Reagensi, izuzev za transfuziju | 404-1-110/22-9 | 219 | Laboratorijski reagensi za aparat DAKO Autostainer Link 48 | 148 | PTEN | RGN216882 | PAK | 0,2 ml | Agilent- DAKO | Monoclonal Mouse Anti-Human PTEN, Clone 6H2.1 : M3627 | 40000 | 20% | GALEN FOKUS | 68-10/22 | 04.08.2022. | 04.08.2023.
Reagensi, izuzev za transfuziju | 404-1-110/22-9 | 219 | Laboratorijski reagensi za aparat DAKO Autostainer Link 48 | 149 | PSMA | RGN216883 | PAK | 12 ml | Agilent- DAKO | FLEX Monoclonal MouseAnti-Human Prostate Specific Membrane Antigen, Clone 3E6, Ready-to-Use : IR089 | 32000 | 20% | GALEN FOKUS | 68-10/22 | 04.08.2022. | 04.08.2023.
Reagensi, izuzev za transfuziju | 404-1-110/22-9 | 219 | Laboratorijski reagensi za aparat DAKO Autostainer Link 48 | 150 | Renal Cell Carcinoma Marker | RGN216884 | PAK | 12 ml | Agilent- DAKO | Monoclonal Mouse Anti-Human RenalCell Carcinoma Marker, Clone SPM314 : IR075 | 32000 | 20% | GALEN FOKUS | 68-10/22 | 04.08.2022. | 04.08.2023.
Reagensi, izuzev za transfuziju | 404-1-110/22-9 | 219 | Laboratorijski reagensi za aparat DAKO Autostainer Link 48 | 151 | Tyrosinase | RGN216885 | PAK | 12 ml | Agilent- DAKO | FLEX Monoclonal Mouse Anti-Human Tyrosinase, Clone T311, Ready-to-Use : IR061 | 32000 | 20% | GALEN FOKUS | 68-10/22 | 04.08.2022. | 04.08.2023.
Reagensi, izuzev za transfuziju | 404-1-110/22-9 | 219 | Laboratorijski reagensi za aparat DAKO Autostainer Link 48 | 152 | Thrombodulin | RGN216886 | PAK | 1 ml | Agilent- DAKO | Monoclonal Mouse Anti-Thrombodulin, Clone1009 : M0617 | 79200 | 20% | GALEN FOKUS | 68-10/22 | 04.08.2022. | 04.08.2023.
Reagensi, izuzev za transfuziju | 404-1-110/22-9 | 219 | Laboratorijski reagensi za aparat DAKO Autostainer Link 48 | 153 | TLE-1 | RGN216887 | PAK | 1 ml | Cell Marque | TLE 1 : 401M-17-RUO | 23000 | 20% | GALEN FOKUS | 68-10/22 | 04.08.2022. | 04.08.2023.
Reagensi, izuzev za transfuziju | 404-1-110/22-9 | 219 | Laboratorijski reagensi za aparat DAKO Autostainer Link 48 | 154 | STAT6 | RGN216888 | PAK | 1 ml | Cell Marque | STAT6 : 426R-17-RUO | 20000 | 20% | GALEN FOKUS | 68-10/22 | 04.08.2022. | 04.08.2023.
Reagensi, izuzev za transfuziju | 404-1-110/22-9 | 219 | Laboratorijski reagensi za aparat DAKO Autostainer Link 48 | 155 | STAT6 | RGN216889 | PAK | 7 ml | Cell Marque | STAT6 : 426R-18-RUO | 55000 | 20% | GALEN FOKUS | 68-10/22 | 04.08.2022. | 04.08.2023.
Reagensi, izuzev za transfuziju | 404-1-110/22-9 | 219 | Laboratorijski reagensi za aparat DAKO Autostainer Link 48 | 156 | Terminal Deoxynucleotidyl Transferase (TdT) | RGN216890 | PAK | 12 ml | Agilent- DAKO | Monoclonal Rabbit Anti-Human TdT, Clone EP266 : IR093 | 32000 | 20% | GALEN FOKUS | 68-10/22 | 04.08.2022. | 04.08.2023.
Reagensi, izuzev za transfuziju | 404-1-110/22-9 | 219 | Laboratorijski reagensi za aparat DAKO Autostainer Link 48 | 157 | Tyreoglobulin | RGN216891 | PAK | 12 ml | Agilent- DAKO | Polyclonal Rabbit Anti-Human Thyroglobulin IR509 | 32000 | 20% | GALEN FOKUS | 68-10/22 | 04.08.2022. | 04.08.2023.
Reagensi, izuzev za transfuziju | 404-1-110/22-9 | 219 | Laboratorijski reagensi za aparat DAKO Autostainer Link 48 | 158 | SOX2 | RGN216892 | PAK | 1 ml | Cell Marque | SOX-2 : 371R-27-RUO | 35500 | 20% | GALEN FOKUS | 68-10/22 | 04.08.2022. | 04.08.2023.
Reagensi, izuzev za transfuziju | 404-1-110/22-9 | 219 | Laboratorijski reagensi za aparat DAKO Autostainer Link 48 | 159 | S100 | RGN216893 | PAK | 12 ml | Agilent- DAKO | Polyclonal Rabbit Anti-S100 :IR504 | 32000 | 20% | GALEN FOKUS | 68-10/22 | 04.08.2022. | 04.08.2023.
Reagensi, izuzev za transfuziju | 404-1-110/22-9 | 219 | Laboratorijski reagensi za aparat DAKO Autostainer Link 48 | 160 | Synaptophysin | RGN216894 | PAK | 12 ml | Agilent- DAKO | Monoclonal Mouse Anti-Human Synaptophysin, Clone DAK-SYNAP : IR660 | 32000 | 20% | GALEN FOKUS | 68-10/22 | 04.08.2022. | 04.08.2023.
Reagensi, izuzev za transfuziju | 404-1-110/22-9 | 219 | Laboratorijski reagensi za aparat DAKO Autostainer Link 48 | 161 | SALL4 | RGN216895 | PAK | 1 ml | Cell Marque | SALL4 : 385M-17-RUO | 16000 | 20% | GALEN FOKUS | 68-10/22 | 04.08.2022. | 04.08.2023.
Reagensi, izuzev za transfuziju | 404-1-110/22-9 | 219 | Laboratorijski reagensi za aparat DAKO Autostainer Link 48 | 162 | TSH | RGN216896 | PAK | 1 ml | Cell Marque | TSH : 211A-17-RUO | 16000 | 20% | GALEN FOKUS | 68-10/22 | 04.08.2022. | 04.08.2023.
Reagensi, izuzev za transfuziju | 404-1-110/22-9 | 219 | Laboratorijski reagensi za aparat DAKO Autostainer Link 48 | 163 | Uroplakin III | RGN216897 | PAK | 7 ml | Cell Marque | Uroplakin III : 345R-18-RUO | 64500 | 20% | GALEN FOKUS | 68-10/22 | 04.08.2022. | 04.08.2023.
Reagensi, izuzev za transfuziju | 404-1-110/22-9 | 219 | Laboratorijski reagensi za aparat DAKO Autostainer Link 48 | 164 | Vimentin | RGN216898 | PAK | 12 ml | Agilent- DAKO | Monoclonal Mouse Anti-Human Vimentin, Clone V9 : IR630 | 32000 | 20% | GALEN FOKUS | 68-10/22 | 04.08.2022. | 04.08.2023.
Reagensi, izuzev za transfuziju | 404-1-110/22-9 | 219 | Laboratorijski reagensi za aparat DAKO Autostainer Link 48 | 165 | Wilms' Tumor 1 (WT1)Protein | RGN216899 | PAK | 12 ml | Agilent- DAKO | Monoclonal Mouse Anti-Human Wilms Tumor 1 Protein, Clone 6F-H2 :IR055 | 32000 | 20% | GALEN FOKUS | 68-10/22 | 04.08.2022. | 04.08.2023.
Reagensi, izuzev za transfuziju | 404-1-110/22-9 | 219 | Laboratorijski reagensi za aparat DAKO Autostainer Link 48 | 166 | Villin | RGN216900 | PAK | 12 ml | Agilent- DAKO | FLEX Monoclonal MouseAnti-Villin, Clone 1D2C3, Ready-to-Use : IR076 | 32000 | 20% | GALEN FOKUS | 68-10/22 | 04.08.2022. | 04.08.2023.
Reagensi, izuzev za transfuziju | 404-1-110/22-9 | 219 | Laboratorijski reagensi za aparat DAKO Autostainer Link 48 | 167 | Somatostatin | RGN216901 | PAK | 7 ml | Cell Marque | Somatostatin : 332A-18-RUO | 36000 | 20% | GALEN FOKUS | 68-10/22 | 04.08.2022. | 04.08.2023.
Reagensi, izuzev za transfuziju | 404-1-110/22-9 | 219 | Laboratorijski reagensi za aparat DAKO Autostainer Link 48 | 168 | IgA FITC | RGN216902 | PAK | 1 ml | Agilent- DAKO | Polyclonal Rabbit Anti-Human IgA/FITC : F0204 | 46200 | 20% | GALEN FOKUS | 68-10/22 | 04.08.2022. | 04.08.2023.
Reagensi, izuzev za transfuziju | 404-1-110/22-9 | 219 | Laboratorijski reagensi za aparat DAKO Autostainer Link 48 | 169 | C3 FITC | RGN216903 | PAK | 2 ml | Agilent- DAKO | Polyclonal Rabbit Anti-Human C3c Complement/FITC : F0201 | 78000 | 20% | GALEN FOKUS | 68-10/22 | 04.08.2022. | 04.08.2023.
Reagensi, izuzev za transfuziju | 404-1-110/22-9 | 219 | Laboratorijski reagensi za aparat DAKO Autostainer Link 48 | 170 | IgM FITC | RGN216904 | PAK | 1 ml | Agilent- DAKO | Polyclonal Rabbit Anti-Human IgM/FITC : F0203 | 46200 | 20% | GALEN FOKUS | 68-10/22 | 04.08.2022. | 04.08.2023.
Reagensi, izuzev za transfuziju | 404-1-110/22-9 | 219 | Laboratorijski reagensi za aparat DAKO Autostainer Link 48 | 171 | Fibrinogen | RGN216905 | PAK | 2 ml | Agilent- DAKO | Polyclonal Rabbit Anti-Human Fibrinogen/FITC F0111 | 75000 | 20% | GALEN FOKUS | 68-10/22 | 04.08.2022. | 04.08.2023.
Reagensi, izuzev za transfuziju | 404-1-110/22-9 | 219 | Laboratorijski reagensi za aparat DAKO Autostainer Link 48 | 172 | Kit za vizuelizaciju EnVision FLEX, High pH, for Automated Link Platforms | RGN216906 | PAK | 500 testova | Agilent- DAKO | En vision FLEX , High PH for Automated Link Platforms : K8000 | 224000 | 20% | GALEN FOKUS | 68-10/22 | 04.08.2022. | 04.08.2023.
Reagensi, izuzev za transfuziju | 404-1-110/22-9 | 219 | Laboratorijski reagensi za aparat DAKO Autostainer Link 48 | 173 | Rabbit Linker | RGN216907 | PAK | 40 ml | Agilent- DAKO | EnVision FLEX + Rabbit (LINKER) : K8009 | 25000 | 20% | GALEN FOKUS | 68-10/22 | 04.08.2022. | 04.08.2023.
Reagensi, izuzev za transfuziju | 404-1-110/22-9 | 219 | Laboratorijski reagensi za aparat DAKO Autostainer Link 48 | 174 | Mouse Linker | RGN216908 | PAK | 40 ml | Agilent- DAKO | EnVision FLEX + Mouse (LINKER) : K8021 | 20000 | 20% | GALEN FOKUS | 68-10/22 | 04.08.2022. | 04.08.2023.
Reagensi, izuzev za transfuziju | 404-1-110/22-9 | 219 | Laboratorijski reagensi za aparat DAKO Autostainer Link 48 | 175 | TRS Low pH | RGN216909 | PAK | 3 x 30 ml | Agilent- DAKO | EnVision FLEX Target Retrieval Solution, Low pH (50x) (Link): K8005 | 45000 | 20% | GALEN FOKUS | 68-10/22 | 04.08.2022. | 04.08.2023.
Reagensi, izuzev za transfuziju | 404-1-110/22-9 | 219 | Laboratorijski reagensi za aparat DAKO Autostainer Link 48 | 176 | Antibody diluent | RGN216910 | PAK | 120 ml | Agilent- DAKO | EnVision FLEX Antibody Diluent : K8006 | 19000 | 20% | GALEN FOKUS | 68-10/22 | 04.08.2022. | 04.08.2023.
Reagensi, izuzev za transfuziju | 404-1-110/22-9 | 219 | Laboratorijski reagensi za aparat DAKO Autostainer Link 48 | 177 | Semual Label kit | RGN216911 | PAK | 3000 | Agilent- DAKO | Dako Seymour Large Flap Slide Label Kit : S3417 | 35000 | 20% | GALEN FOKUS | 68-10/22 | 04.08.2022. | 04.08.2023.
Reagensi, izuzev za transfuziju | 404-1-110/22-9 | 219 | Laboratorijski reagensi za aparat DAKO Autostainer Link 48 | 178 | User Fillable Reagent bottle | RGN216912 | PAK | 25 komada | Agilent- DAKO | User Fillable Reagent bottle:SK201 | 25000 | 20% | GALEN FOKUS | 68-10/22 | 04.08.2022. | 04.08.2023.
Reagensi, izuzev za transfuziju | 404-1-110/22-9 | 219 | Laboratorijski reagensi za aparat DAKO Autostainer Link 48 | 179 | Hematoxilin | RGN216913 | PAK | 3 x 45 ml | Agilent- DAKO | EnVision FLEX Hematoxylin (Automated Link Platforms) : K8008 | 30000 | 20% | GALEN FOKUS | 68-10/22 | 04.08.2022. | 04.08.2023.
Reagensi, izuzev za transfuziju | 404-1-110/22-9 | 219 | Laboratorijski reagensi za aparat DAKO Autostainer Link 48 | 180 | DAB Away Cleanig agent | RGN216914 | PAK | 250 ml | Agilent- DAKO | DAB Away S1967 | 25000 | 20% | GALEN FOKUS | 68-10/22 | 04.08.2022. | 04.08.2023.
Reagensi, izuzev za transfuziju | 404-1-110/22-9 | 219 | Laboratorijski reagensi za aparat DAKO Autostainer Link 48 | 181 | Clear It Cleaning Reagent | RGN216915 | PAK | 3,8 l | Agilent- DAKO | Clear-It Cleaning Solution SL002 | 20000 | 20% | GALEN FOKUS | 68-10/22 | 04.08.2022. | 04.08.2023.
Reagensi, izuzev za transfuziju | 404-1-110/22-9 | 219 | Laboratorijski reagensi za aparat DAKO Autostainer Link 48 | 182 | Kit za vizuelizaciju EnVision FLEX, High pH | RGN216916 | PAK | kit | Agilent- DAKO | En vision FLEX , High PH for Automated Link Platforms : K8000 | 224000 | 20% | GALEN FOKUS | 68-10/22 | 04.08.2022. | 04.08.2023.
Reagensi, izuzev za transfuziju | 404-1-110/22-9 | 219 | Laboratorijski reagensi za aparat DAKO Autostainer Link 48 | 183 | TTF-1 (Thyroid Transcription Factor-1) | RGN216917 | PAK | 12 ml | Agilent- DAKO | Monoclonal Mouse Anti-Thyrold Transciption Factor, Clone 8G7G3/1 : IR056 | 32000 | 20% | GALEN FOKUS | 68-10/22 | 04.08.2022. | 04.08.2023.
Reagensi, izuzev za transfuziju | 404-1-110/22-9 | 219 | Laboratorijski reagensi za aparat DAKO Autostainer Link 48 | 184 | Estrogen Receptor α (Clone EP1) | RGN216918 | PAK | 12 ml | Agilent- DAKO | Monoclonal Mouse Anti-Human Estrogen Receptor Alpha : IR084/IR657 | 32000 | 20% | GALEN FOKUS | 68-10/22 | 04.08.2022. | 04.08.2023.
Reagensi, izuzev za transfuziju | 404-1-110/22-9 | 219 | Laboratorijski reagensi za aparat DAKO Autostainer Link 48 | 185 | IgG FITC | RGN216920 | PAK | 2 ml | Agilent- DAKO | Polyclonal Rabbit Anti-Human IgG/FITC : F0202 | 46200 | 20% | GALEN FOKUS | 68-10/22 | 04.08.2022. | 04.08.2023.
Reagensi, izuzev za transfuziju | 404-1-110/22-9 | 219 | Laboratorijski reagensi za aparat DAKO Autostainer Link 48 | 186 | Cytokeratin 19 | RGN216921 | PAK | 12 ml | Agilent- DAKO | Monoclonal Mouse Anti-Human Cytokeratin 19, Clone RCK108: IR615 | 32000 | 20% | GALEN FOKUS | 68-10/22 | 04.08.2022. | 04.08.2023.
Reagensi, izuzev za transfuziju | 404-1-110/22-9 | 219 | Laboratorijski reagensi za aparat DAKO Autostainer Link 48 | 187 | PD-L1 | RGN216922 | PAK | 0,2 ml | Agilent- DAKO | Monoclonal Mouse Anti-Human PD-L1, Clone 22C3: M3653 | 83000 | 20% | GALEN FOKUS | 68-10/22 | 04.08.2022. | 04.08.2023.
Reagensi, izuzev za transfuziju | 404-1-110/22-9 | 219 | Laboratorijski reagensi za aparat DAKO Autostainer Link 48 | 188 | Rekovi za Autostainer Link 48 | RGN216923 | PAK | 4 komada | Agilent- DAKO | Dako Autostainer Slide Racks: S3704 | 44000 | 20% | GALEN FOKUS | 68-10/22 | 04.08.2022. | 04.08.2023.
Reagensi, izuzev za transfuziju | 404-1-110/22-9 | 219 | Laboratorijski reagensi za aparat DAKO Autostainer Link 48 | 189 | Factor XIIIa | RGN216924 | PAK | 7 ml | Leica Biosystems | Bond Ready-to-Use Primary Antibody Factor XIIIa: PA0449 | 21300 | 20% | GALEN FOKUS | 68-10/22 | 04.08.2022. | 04.08.2023.
Reagensi, izuzev za transfuziju | 404-1-110/22-9 | 219 | Laboratorijski reagensi za aparat DAKO Autostainer Link 48 | 190 | Galectin-3 | RGN216925 | PAK | 7 ml | Leica Biosystems | Bond Ready-to-Use Primary Antibody Galectin-3: PA0238 | 21300 | 20% | GALEN FOKUS | 68-10/22 | 04.08.2022. | 04.08.2023.
Reagensi, izuzev za transfuziju | 404-1-110/22-9 | 219 | Laboratorijski reagensi za aparat DAKO Autostainer Link 48 | 191 | Calponin | RGN216926 | PAK | 7 ml | Leica Biosystems | Bond Ready-to-Use Primary Antibody Calponin: PA0416 | 21300 | 20% | GALEN FOKUS | 68-10/22 | 04.08.2022. | 04.08.2023.
Reagensi, izuzev za transfuziju | 404-1-110/22-9 | 219 | Laboratorijski reagensi za aparat DAKO Autostainer Link 48 | 192 | Pax-5 | RGN216927 | PAK | 7 ml | Leica Biosystems | Bond Ready-to-Use Primary Pax-5: PA0552 | 21300 | 20% | GALEN FOKUS | 68-10/22 | 04.08.2022. | 04.08.2023.
Reagensi, izuzev za transfuziju | 404-1-110/22-9 | 219 | Laboratorijski reagensi za aparat DAKO Autostainer Link 48 | 193 | CD25 | RGN216928 | PAK | 7 ml | Leica Biosystems | Bond Ready-to-Use Primary Antibody CD25: PA0305 | 21300 | 20% | GALEN FOKUS | 68-10/22 | 04.08.2022. | 04.08.2023.
Reagensi, izuzev za transfuziju | 404-1-110/22-9 | 219 | Laboratorijski reagensi za aparat DAKO Autostainer Link 48 | 194 | Epitope Retrieval Solution, pH6 x10 | RGN216930 | PAK | 1 l | Leica Biosystems | Epitope Retrieval Solution, pH6 x10: RE7113 | 18000 | 20% | GALEN FOKUS | 68-10/22 | 04.08.2022. | 04.08.2023.
Reagensi, izuzev za transfuziju | 404-1-110/22-9 | 219 | Laboratorijski reagensi za aparat DAKO Autostainer Link 48 | 195 | Epitope Retrieval Solution, pH8 x10 | RGN216931 | PAK | 1 l | Leica Biosystems | Epitope Retrieval Solution, pH8 x10: RE7116 | 29000 | 20% | GALEN FOKUS | 68-10/22 | 04.08.2022. | 04.08.2023.
Reagensi, izuzev za transfuziju | 404-1-110/22-9 | 219 | Laboratorijski reagensi za aparat DAKO Autostainer Link 48 | 196 | Epitope Retrieval Solution, pH9 x10 | RGN216932 | PAK | 1 l | Leica Biosystems | Epitope Retrieval Solution, pH9 x10: RE7119 | 18000 | 20% | GALEN FOKUS | 68-10/22 | 04.08.2022. | 04.08.2023.
Reagensi, izuzev za transfuziju | 404-1-110/22-9 | 219 | Laboratorijski reagensi za aparat DAKO Autostainer Link 48 | 197 | Liquid Blocker | RGN216933 | Kom | 1 komad | Bio-Optica | A -Pap Pen: 11-100 | 9900 | 20% | GALEN FOKUS | 68-10/22 | 04.08.2022. | 04.08.2023.
Reagensi, izuzev za transfuziju | 404-1-110/22-9 | 219 | Laboratorijski reagensi za aparat DAKO Autostainer Link 48 | 198 | SOX-10 | RGN216934 | PAK | 7 ml | Cell Marque | Rabbit Monoclonal Primary Antibody SOX-10, Clone EP268: 383R-18-RUO | 54500 | 20% | GALEN FOKUS | 68-10/22 | 04.08.2022. | 04.08.2023.
Reagensi, izuzev za transfuziju | 404-1-110/22-9 | 219 | Laboratorijski reagensi za aparat DAKO Autostainer Link 48 | 199 | p16INK4A | RGN216935 | PAK | 7 ml | Cell Marque | Mouse Monoclonal Primary Antibody p16INK4A, Clone JC2: 416M-18-RUO | 50000 | 20% | GALEN FOKUS | 68-10/22 | 04.08.2022. | 04.08.2023.
Reagensi, izuzev za transfuziju | 404-1-110/22-9 | 219 | Laboratorijski reagensi za aparat DAKO Autostainer Link 48 | 200 | MDM2 | RGN216936 | PAK | 7 ml | Cell Marque | Mouse Monoclonal Primary Antibody MDM2, Clone IF2: 479M-98-RUO | 45000 | 20% | GALEN FOKUS | 68-10/22 | 04.08.2022. | 04.08.2023.
Reagensi, izuzev za transfuziju | 404-1-110/22-9 | 219 | Laboratorijski reagensi za aparat DAKO Autostainer Link 48 | 201 | CD13 | RGN216937 | PAK | 7 ml | Cell Marque | Rabbit Monoclonal Primary Antibody CD13, Clone EP117: 113R-28-RUO | 40000 | 20% | GALEN FOKUS | 68-10/22 | 04.08.2022. | 04.08.2023.
Reagensi, izuzev za transfuziju | 404-1-110/22-9 | 219 | Laboratorijski reagensi za aparat DAKO Autostainer Link 48 | 202 | CD71 | RGN216938 | PAK | 1 mL | Cell Marque | Rabbit Monoclonal Primary Antibody CD71, Clone EP232: 171R-17-RUO | 15000 | 20% | GALEN FOKUS | 68-10/22 | 04.08.2022. | 04.08.2023.
Reagensi, izuzev za transfuziju | 404-1-110/22-9 | 219 | Laboratorijski reagensi za aparat DAKO Autostainer Link 48 | 203 | IgG4 | RGN216939 | PAK | 7 ml | Cell Marque | Rabbit Monoclonal Primary Antibody IgG4, Clone EP138: 367R-18-RUO | 56300 | 20% | GALEN FOKUS | 68-10/22 | 04.08.2022. | 04.08.2023.
Reagensi, izuzev za transfuziju | 404-1-110/22-9 | 219 | Laboratorijski reagensi za aparat DAKO Autostainer Link 48 | 204 | LEF1 | RGN216940 | PAK | 1 mL | Cell Marque | Rabbit Monoclonal Primary Antibody LEF1, Clone EP310: 442R-17-RUO | 15400 | 20% | GALEN FOKUS | 68-10/22 | 04.08.2022. | 04.08.2023.
Reagensi, izuzev za transfuziju | 404-1-110/22-9 | 219 | Laboratorijski reagensi za aparat DAKO Autostainer Link 48 | 205 | MUC1 | RGN216941 | PAK | 7 ml | Cell Marque | Mouse Monoclonal Antibody MUC1, Clone MRQ-17: 290M-18-RUO | 37800 | 20% | GALEN FOKUS | 68-10/22 | 04.08.2022. | 04.08.2023.
Reagensi, izuzev za transfuziju | 404-1-110/22-9 | 219 | Laboratorijski reagensi za aparat DAKO Autostainer Link 48 | 206 | PD-1 | RGN216942 | PAK | 7 ml | Cell Marque | Rabbit Monoclonal Primary Antibody PD-1, Clone EP239: 315R-18-RUO | 30000 | 20% | GALEN FOKUS | 68-10/22 | 04.08.2022. | 04.08.2023.
Reagensi, izuzev za transfuziju | 404-1-110/22-9 | 219 | Laboratorijski reagensi za aparat DAKO Autostainer Link 48 | 207 | Perforin 1 | RGN216943 | PAK | 7 ml | Cell Marque | Mouse Monoclonal Antibody Perforin, Clone MRQ-23: 316M-18-RUO | 40000 | 20% | GALEN FOKUS | 68-10/22 | 04.08.2022. | 04.08.2023.
Reagensi, izuzev za transfuziju | 404-1-110/22-9 | 220 | Laboratorijski reagensi za histohemiju i enzimohistohemiju | 1 | Acid phosphatase fixative | RGN216944 | PAK | 100 ml | BioOptica | Fixative for enzyme histochemistry for Acid phosphatase | 5900 | 20% | GALEN FOKUS | 68-10/22 | 04.08.2022. | 04.08.2023.
Reagensi, izuzev za transfuziju | 404-1-110/22-9 | 220 | Laboratorijski reagensi za histohemiju i enzimohistohemiju | 2 | Acid phosphatase kit | RGN216945 | PAK | 100 | BioOptica | Acid phosphatase | 9000 | 20% | GALEN FOKUS | 68-10/22 | 04.08.2022. | 04.08.2023.
Reagensi, izuzev za transfuziju | 404-1-110/22-9 | 220 | Laboratorijski reagensi za histohemiju i enzimohistohemiju | 3 | Alcian Blue pH 2,5 | RGN216946 | PAK | 100 | BioOptica | Alcian Blue pH 2,5 | 6900 | 20% | GALEN FOKUS | 68-10/22 | 04.08.2022. | 04.08.2023.
Reagensi, izuzev za transfuziju | 404-1-110/22-9 | 220 | Laboratorijski reagensi za histohemiju i enzimohistohemiju | 4 | Alcian Blue pH 2,5 PAS | RGN216947 | PAK | 100 | BioOptica | Alcian Blue pH 2,5 -P.A.S. | 14500 | 20% | GALEN FOKUS | 68-10/22 | 04.08.2022. | 04.08.2023.
Reagensi, izuzev za transfuziju | 404-1-110/22-9 | 220 | Laboratorijski reagensi za histohemiju i enzimohistohemiju | 5 | Alkaline phosphatase kit | RGN216948 | PAK | 100 | BioOptica | Alkaline phosphatase | 9000 | 20% | GALEN FOKUS | 68-10/22 | 04.08.2022. | 04.08.2023.
Reagensi, izuzev za transfuziju | 404-1-110/22-9 | 220 | Laboratorijski reagensi za histohemiju i enzimohistohemiju | 6 | ATPase kit | RGN216949 | PAK | 100 | BioOptica | ATPase | 28000 | 20% | GALEN FOKUS | 68-10/22 | 04.08.2022. | 04.08.2023.
Reagensi, izuzev za transfuziju | 404-1-110/22-9 | 220 | Laboratorijski reagensi za histohemiju i enzimohistohemiju | 7 | Backer fixative for oil red | RGN216950 | PAK | 500 ml | BioOptica | Fixative for enzyme histochemistry Backer | 7200 | 20% | GALEN FOKUS | 68-10/22 | 04.08.2022. | 04.08.2023.
Reagensi, izuzev za transfuziju | 404-1-110/22-9 | 220 | Laboratorijski reagensi za histohemiju i enzimohistohemiju | 8 | Bielschowsky for neurofibrils | RGN216951 | PAK | 100 | BioOptica | Bielschowsky for neurofibrils | 16500 | 20% | GALEN FOKUS | 68-10/22 | 04.08.2022. | 04.08.2023.
Reagensi, izuzev za transfuziju | 404-1-110/22-9 | 220 | Laboratorijski reagensi za histohemiju i enzimohistohemiju | 9 | Colloidal iron for acid mucins | RGN216952 | PAK | 100 | BioOptica | Colloidal iron | 14500 | 20% | GALEN FOKUS | 68-10/22 | 04.08.2022. | 04.08.2023.
Reagensi, izuzev za transfuziju | 404-1-110/22-9 | 220 | Laboratorijski reagensi za histohemiju i enzimohistohemiju | 10 | Congo red | RGN216953 | PAK | 100 | BioOptica | Congo red | 9500 | 20% | GALEN FOKUS | 68-10/22 | 04.08.2022. | 04.08.2023.
Reagensi, izuzev za transfuziju | 404-1-110/22-9 | 220 | Laboratorijski reagensi za histohemiju i enzimohistohemiju | 11 | Cytochrome C oxidase kit | RGN216954 | PAK | 100 | BioOptica | Cytochrome C Oxidase | 15000 | 20% | GALEN FOKUS | 68-10/22 | 04.08.2022. | 04.08.2023.
Reagensi, izuzev za transfuziju | 404-1-110/22-9 | 220 | Laboratorijski reagensi za histohemiju i enzimohistohemiju | 12 | Diaphorase (NADH) kit | RGN216955 | PAK | 100 | BioOptica | NADH Diaphorase | 12000 | 20% | GALEN FOKUS | 68-10/22 | 04.08.2022. | 04.08.2023.
Reagensi, izuzev za transfuziju | 404-1-110/22-9 | 220 | Laboratorijski reagensi za histohemiju i enzimohistohemiju | 13 | Diastase for enzymatic digestion | RGN216956 | PAK | 40 | BioOptica | Diastase for enzymatic digestion | 7200 | 20% | GALEN FOKUS | 68-10/22 | 04.08.2022. | 04.08.2023.
Reagensi, izuzev za transfuziju | 404-1-110/22-9 | 220 | Laboratorijski reagensi za histohemiju i enzimohistohemiju | 14 | Giemsa for Helicobacter pylori | RGN216957 | kit | kit za 75 testova | BioOptica | Giemsa for Helicobactery | 11000 | 20% | GALEN FOKUS | 68-10/22 | 04.08.2022. | 04.08.2023.
Reagensi, izuzev za transfuziju | 404-1-110/22-9 | 220 | Laboratorijski reagensi za histohemiju i enzimohistohemiju | 15 | Gomori's paraldehyde fuchsin | RGN216958 | PAK | 100 | BioOptica | Paraldehyde Fuchsin Gomori | 13500 | 20% | GALEN FOKUS | 68-10/22 | 04.08.2022. | 04.08.2023.
Reagensi, izuzev za transfuziju | 404-1-110/22-9 | 220 | Laboratorijski reagensi za histohemiju i enzimohistohemiju | 16 | Gordon-Sweet for reticulum | RGN216959 | PAK | 100 | BioOptica | Gordon-Sweet for reticulum | 16000 | 20% | GALEN FOKUS | 68-10/22 | 04.08.2022. | 04.08.2023.
Reagensi, izuzev za transfuziju | 404-1-110/22-9 | 220 | Laboratorijski reagensi za histohemiju i enzimohistohemiju | 17 | Gram staining for bacteria | RGN216960 | PAK | 100 | BioOptica | Gram for bacteria | 13500 | 20% | GALEN FOKUS | 68-10/22 | 04.08.2022. | 04.08.2023.
Reagensi, izuzev za transfuziju | 404-1-110/22-9 | 220 | Laboratorijski reagensi za histohemiju i enzimohistohemiju | 18 | Grimelius method | RGN216961 | PAK | 100 | BioOptica | Grimelius | 14500 | 20% | GALEN FOKUS | 68-10/22 | 04.08.2022. | 04.08.2023.
Reagensi, izuzev za transfuziju | 404-1-110/22-9 | 220 | Laboratorijski reagensi za histohemiju i enzimohistohemiju | 19 | Grocott for fungi | RGN216962 | PAK | 120 | BioOptica | Grocott | 15000 | 20% | GALEN FOKUS | 68-10/22 | 04.08.2022. | 04.08.2023.
Reagensi, izuzev za transfuziju | 404-1-110/22-9 | 220 | Laboratorijski reagensi za histohemiju i enzimohistohemiju | 20 | Mallory trichrome staining | RGN216963 | PAK | 100 | BioOptica | Mallory trichrome | 13500 | 20% | GALEN FOKUS | 68-10/22 | 04.08.2022. | 04.08.2023.
Reagensi, izuzev za transfuziju | 404-1-110/22-9 | 220 | Laboratorijski reagensi za histohemiju i enzimohistohemiju | 21 | Masson Fontana for melanin | RGN216964 | PAK | 100 | BioOptica | Masson Fontana | 14500 | 20% | GALEN FOKUS | 68-10/22 | 04.08.2022. | 04.08.2023.
Reagensi, izuzev za transfuziju | 404-1-110/22-9 | 220 | Laboratorijski reagensi za histohemiju i enzimohistohemiju | 22 | Masson trichrome staining with aniline blue | RGN216965 | PAK | 100 | BioOptica | Masson Trichrome | 12500 | 20% | GALEN FOKUS | 68-10/22 | 04.08.2022. | 04.08.2023.
Reagensi, izuzev za transfuziju | 404-1-110/22-9 | 220 | Laboratorijski reagensi za histohemiju i enzimohistohemiju | 23 | Mayer’s Mucicarmine | RGN216966 | PAK | 100 | BioOptica | Mucicarmine | 12500 | 20% | GALEN FOKUS | 68-10/22 | 04.08.2022. | 04.08.2023.
Reagensi, izuzev za transfuziju | 404-1-110/22-9 | 220 | Laboratorijski reagensi za histohemiju i enzimohistohemiju | 24 | Methyl green buffered | RGN216967 | PAK | 100 ml | BioOptica | Staining solutions for enzyme histochemistry Methyl green buffered | 12500 | 20% | GALEN FOKUS | 68-10/22 | 04.08.2022. | 04.08.2023.
Reagensi, izuzev za transfuziju | 404-1-110/22-9 | 220 | Laboratorijski reagensi za histohemiju i enzimohistohemiju | 25 | Myoadenylate deaminase kit | RGN216968 | PAK | 100 | BioOptica | Myoadenylate deaminase | 9000 | 20% | GALEN FOKUS | 68-10/22 | 04.08.2022. | 04.08.2023.
Reagensi, izuzev za transfuziju | 404-1-110/22-9 | 220 | Laboratorijski reagensi za histohemiju i enzimohistohemiju | 26 | Non-specific Esterase kit | RGN216969 | PAK | 100 | BioOptica | Non-specific Esterase | 9000 | 20% | GALEN FOKUS | 68-10/22 | 04.08.2022. | 04.08.2023.
Reagensi, izuzev za transfuziju | 404-1-110/22-9 | 220 | Laboratorijski reagensi za histohemiju i enzimohistohemiju | 27 | Oil Red O solution | RGN216970 | PAK | 100 ml | BioOptica | Staining solutions for enzyme histochemistry Oil Red O | 4900 | 20% | GALEN FOKUS | 68-10/22 | 04.08.2022. | 04.08.2023.
Reagensi, izuzev za transfuziju | 404-1-110/22-9 | 220 | Laboratorijski reagensi za histohemiju i enzimohistohemiju | 28 | Orcein for elastic fibres | RGN216971 | PAK | 100 | BioOptica | Orcein for elastic fibres | 8500 | 20% | GALEN FOKUS | 68-10/22 | 04.08.2022. | 04.08.2023.
Reagensi, izuzev za transfuziju | 404-1-110/22-9 | 220 | Laboratorijski reagensi za histohemiju i enzimohistohemiju | 29 | P.A.S. - A Periodic Acid Schiff - Amylase | RGN216972 | PAK | 100 | BioOptica | P.A.S - A Periodic Acid Schiff - Amylase | 15600 | 20% | GALEN FOKUS | 68-10/22 | 04.08.2022. | 04.08.2023.
Reagensi, izuzev za transfuziju | 404-1-110/22-9 | 220 | Laboratorijski reagensi za histohemiju i enzimohistohemiju | 30 | P.T.A.H. Phosphotungstic acid hematoxylin | RGN216973 | PAK | 100 | BioOptica | Phosphotungstic acid hematoxylin- P.T.A.H | 8500 | 20% | GALEN FOKUS | 68-10/22 | 04.08.2022. | 04.08.2023.
Reagensi, izuzev za transfuziju | 404-1-110/22-9 | 220 | Laboratorijski reagensi za histohemiju i enzimohistohemiju | 31 | Periodic acid-silver methenamine (P.A.S.M.) | RGN216974 | PAK | 100 | BioOptica | Silver Methenamine P.A.S.M. | 13500 | 20% | GALEN FOKUS | 68-10/22 | 04.08.2022. | 04.08.2023.
Reagensi, izuzev za transfuziju | 404-1-110/22-9 | 220 | Laboratorijski reagensi za histohemiju i enzimohistohemiju | 32 | Perls method for ferric iron | RGN216975 | kit | kit za 72 testa | BioOptica | Perls | 11800 | 20% | GALEN FOKUS | 68-10/22 | 04.08.2022. | 04.08.2023.
Reagensi, izuzev za transfuziju | 404-1-110/22-9 | 220 | Laboratorijski reagensi za histohemiju i enzimohistohemiju | 33 | Phosphofructokinase (PKF) kit | RGN216976 | PAK | 100 | BioOptica | Phosphofructokinase | 11000 | 20% | GALEN FOKUS | 68-10/22 | 04.08.2022. | 04.08.2023.
Reagensi, izuzev za transfuziju | 404-1-110/22-9 | 220 | Laboratorijski reagensi za histohemiju i enzimohistohemiju | 34 | Phosphorylase kit | RGN216977 | PAK | 100 | BioOptica | Phosphorylase | 9000 | 20% | GALEN FOKUS | 68-10/22 | 04.08.2022. | 04.08.2023.
Reagensi, izuzev za transfuziju | 404-1-110/22-9 | 220 | Laboratorijski reagensi za histohemiju i enzimohistohemiju | 35 | Succinic dehydrogenase kit | RGN216978 | PAK | 100 | BioOptica | Succinic dehydrogenase | 9000 | 20% | GALEN FOKUS | 68-10/22 | 04.08.2022. | 04.08.2023.
Reagensi, izuzev za transfuziju | 404-1-110/22-9 | 220 | Laboratorijski reagensi za histohemiju i enzimohistohemiju | 36 | Sudan black | RGN216979 | PAK | 150 ml | BioOptica | Sudan black | 3000 | 20% | GALEN FOKUS | 68-10/22 | 04.08.2022. | 04.08.2023.
Reagensi, izuzev za transfuziju | 404-1-110/22-9 | 220 | Laboratorijski reagensi za histohemiju i enzimohistohemiju | 37 | Toluidine blue polychrome | RGN216980 | PAK | 150 ml | BioOptica | Toluidine blue | 3000 | 20% | GALEN FOKUS | 68-10/22 | 04.08.2022. | 04.08.2023.
Reagensi, izuzev za transfuziju | 404-1-110/22-9 | 220 | Laboratorijski reagensi za histohemiju i enzimohistohemiju | 38 | Trichrome stain Gomori | RGN216981 | PAK | 100 ml | BioOptica | Staining solutions for enzyme histochemistry Gomori Trichrome | 9000 | 20% | GALEN FOKUS | 68-10/22 | 04.08.2022. | 04.08.2023.
Reagensi, izuzev za transfuziju | 404-1-110/22-9 | 220 | Laboratorijski reagensi za histohemiju i enzimohistohemiju | 39 | Van Gieson trichrome staining | RGN216982 | PAK | 100 | BioOptica | Van Gieson trichrome | 8000 | 20% | GALEN FOKUS | 68-10/22 | 04.08.2022. | 04.08.2023.
Reagensi, izuzev za transfuziju | 404-1-110/22-9 | 220 | Laboratorijski reagensi za histohemiju i enzimohistohemiju | 40 | Verhoeff | RGN216983 | PAK | 100 | BioOptica | Verhoeff | 12000 | 20% | GALEN FOKUS | 68-10/22 | 04.08.2022. | 04.08.2023.
Reagensi, izuzev za transfuziju | 404-1-110/22-9 | 220 | Laboratorijski reagensi za histohemiju i enzimohistohemiju | 41 | Warthin-Starry method for spirochetes | RGN216984 | PAK | 40 | BioOptica | Warthin-Starry for spirochets | 14500 | 20% | GALEN FOKUS | 68-10/22 | 04.08.2022. | 04.08.2023.
Reagensi, izuzev za transfuziju | 404-1-110/22-9 | 220 | Laboratorijski reagensi za histohemiju i enzimohistohemiju | 42 | Weigert foor elastic fibers | RGN216985 | PAK | 100 | BioOptica | Weigert rapid method for elastic fibers | 14500 | 20% | GALEN FOKUS | 68-10/22 | 04.08.2022. | 04.08.2023.
Reagensi, izuzev za transfuziju | 404-1-110/22-9 | 220 | Laboratorijski reagensi za histohemiju i enzimohistohemiju | 43 | Wilson’s Disease Staining method for copper | RGN216986 | PAK | 100 | BioOptica | Wilson’s Disease Stain | 14900 | 20% | GALEN FOKUS | 68-10/22 | 04.08.2022. | 04.08.2023.
Reagensi, izuzev za transfuziju | 404-1-110/22-9 | 220 | Laboratorijski reagensi za histohemiju i enzimohistohemiju | 44 | Ziehl-Neelsen for mycobacteria | RGN216987 | PAK | 100 | BioOptica | Ziehl-Neelsen | 8000 | 20% | GALEN FOKUS | 68-10/22 | 04.08.2022. | 04.08.2023.
Reagensi, izuzev za transfuziju | 404-1-110/22-9 | 220 | Laboratorijski reagensi za histohemiju i enzimohistohemiju | 45 | Silver Impregnation | RGN216988 | PAK | 100 | BioOptica | Silver Impregnation | 14500 | 20% | GALEN FOKUS | 68-10/22 | 04.08.2022. | 04.08.2023.
Reagensi, izuzev za transfuziju | 404-1-110/22-9 | 221 | Laboratorijski reagensi za aparat LabVision Autosteiner 360 | 1 | Actin, Muscle Specific Ab-4 | RGN216989 | Kom | 7 ml | Richard-Allan Scientific LLC; A subsidiary of Epredia | Actin, Muscle Specific RTU | 33800 | 20% | Labteh doo | 68-12/22 | 04.08.2022. | 04.08.2023.
Reagensi, izuzev za transfuziju | 404-1-110/22-9 | 221 | Laboratorijski reagensi za aparat LabVision Autosteiner 360 | 2 | BCL-6 | RGN216990 | Kom | 10 ml | BioGenex Laboratories, Inc. | Anti-BCL-6 | 76800 | 20% | Labteh doo | 68-12/22 | 04.08.2022. | 04.08.2023.
Reagensi, izuzev za transfuziju | 404-1-110/22-9 | 221 | Laboratorijski reagensi za aparat LabVision Autosteiner 360 | 3 | Keratin, Pan Ab-1 | RGN216991 | Kom | 12 ml | Richard-Allan Scientific LLC; A subsidiary of Epredia | Keratin, Pan RTU 12mL | 34100 | 20% | Labteh doo | 68-12/22 | 04.08.2022. | 04.08.2023.
Reagensi, izuzev za transfuziju | 404-1-110/22-9 | 221 | Laboratorijski reagensi za aparat LabVision Autosteiner 360 | 4 | Actin, Skeletal Muscle | RGN216992 | Kom | 7 ml | Richard-Allan Scientific LLC; A subsidiary of Epredia | Actin, Skeletal Muscle 7mL | 23800 | 20% | Labteh doo | 68-12/22 | 04.08.2022. | 04.08.2023.
Reagensi, izuzev za transfuziju | 404-1-110/22-9 | 221 | Laboratorijski reagensi za aparat LabVision Autosteiner 360 | 5 | CD105/Endoglin/TGF β 1/3 Receptor | RGN216993 | Kom | 10 ml | BioGenex Laboratories, Inc. | Anti-CD105 (Endoglin) | 87000 | 20% | Labteh doo | 68-12/22 | 04.08.2022. | 04.08.2023.
Reagensi, izuzev za transfuziju | 404-1-110/22-9 | 221 | Laboratorijski reagensi za aparat LabVision Autosteiner 360 | 6 | Actin, Smooth Muscle | RGN216994 | Kom | 12 ml | Richard-Allan Scientific LLC; A subsidiary of Epredia | Actin, Smooth Muscle [1A4] RTU | 34100 | 20% | Labteh doo | 68-12/22 | 04.08.2022. | 04.08.2023.
Reagensi, izuzev za transfuziju | 404-1-110/22-9 | 221 | Laboratorijski reagensi za aparat LabVision Autosteiner 360 | 7 | CD25/IL-2Rα Ab-1 | RGN216995 | Kom | koncentrovano, 0,5ml | Richard-Allan Scientific LLC; A subsidiary of Epredia | CD25 / IL-2Ralpha 0.5mL | 45600 | 20% | Labteh doo | 68-12/22 | 04.08.2022. | 04.08.2023.
Reagensi, izuzev za transfuziju | 404-1-110/22-9 | 221 | Laboratorijski reagensi za aparat LabVision Autosteiner 360 | 8 | Adrenocorticotrophic Hormone (ACTH) Ab-1 | RGN216996 | Kom | 7 ml | Richard-Allan Scientific LLC; A subsidiary of Epredia | Adrenocorticotrophic Hormone (ACTH) Ab-1 | 24100 | 20% | Labteh doo | 68-12/22 | 04.08.2022. | 04.08.2023.
Reagensi, izuzev za transfuziju | 404-1-110/22-9 | 221 | Laboratorijski reagensi za aparat LabVision Autosteiner 360 | 9 | CD43 / T-Cell Marker Ab-1 | RGN216997 | Kom | 10 ml | BioGenex Laboratories, Inc. | Anti-CD43 (T Cell, Leukosialin) | 38900 | 20% | Labteh doo | 68-12/22 | 04.08.2022. | 04.08.2023.
Reagensi, izuzev za transfuziju | 404-1-110/22-9 | 221 | Laboratorijski reagensi za aparat LabVision Autosteiner 360 | 10 | ALK (Anaplastic Lymphoma Kinase)/p8 | RGN216998 | Kom | 7 ml | Richard-Allan Scientific LLC; A subsidiary of Epredia | ALK (Anaplastic Lymphoma Kina | 64600 | 20% | Labteh doo | 68-12/22 | 04.08.2022. | 04.08.2023.
Reagensi, izuzev za transfuziju | 404-1-110/22-9 | 221 | Laboratorijski reagensi za aparat LabVision Autosteiner 360 | 11 | CD8 | RGN216999 | Kom | 7 ml | Richard-Allan Scientific LLC; A subsidiary of Epredia | CD8 7mL | 46900 | 20% | Labteh doo | 68-12/22 | 04.08.2022. | 04.08.2023.
Reagensi, izuzev za transfuziju | 404-1-110/22-9 | 221 | Laboratorijski reagensi za aparat LabVision Autosteiner 360 | 12 | Amyloid A Component | RGN217000 | Kom | koncentrovano, 1 ml | Richard-Allan Scientific LLC; A subsidiary of Epredia | Amyloid A Component | 52000 | 20% | Labteh doo | 68-12/22 | 04.08.2022. | 04.08.2023.
Reagensi, izuzev za transfuziju | 404-1-110/22-9 | 221 | Laboratorijski reagensi za aparat LabVision Autosteiner 360 | 13 | D2-4 | RGN217001 | Kom | 7 ml | Richard-Allan Scientific LLC; A subsidiary of Epredia | D2-4 [D2-4] RTU 7mL | 49200 | 20% | Labteh doo | 68-12/22 | 04.08.2022. | 04.08.2023.
Reagensi, izuzev za transfuziju | 404-1-110/22-9 | 221 | Laboratorijski reagensi za aparat LabVision Autosteiner 360 | 14 | Amyloid A4 / Amyloid Beta | RGN217002 | Kom | 7 ml | Richard-Allan Scientific LLC; A subsidiary of Epredia | Amyloid A4 / Amyloid Beta 7mL | 45000 | 20% | Labteh doo | 68-12/22 | 04.08.2022. | 04.08.2023.
Reagensi, izuzev za transfuziju | 404-1-110/22-9 | 221 | Laboratorijski reagensi za aparat LabVision Autosteiner 360 | 15 | GCDFP-15 (Gross Cystic Disease Fluid Protein-15) | RGN217003 | Kom | 7 ml | Richard-Allan Scientific LLC; A subsidiary of Epredia | GCDFP-15 (Gross Cystic Disease | 38900 | 20% | Labteh doo | 68-12/22 | 04.08.2022. | 04.08.2023.
Reagensi, izuzev za transfuziju | 404-1-110/22-9 | 221 | Laboratorijski reagensi za aparat LabVision Autosteiner 360 | 16 | Androgen Receptor | RGN217004 | Kom | 6 ml | BioGenex Laboratories, Inc. | Anti-Androgen Receptor | 56100 | 20% | Labteh doo | 68-12/22 | 04.08.2022. | 04.08.2023.
Reagensi, izuzev za transfuziju | 404-1-110/22-9 | 221 | Laboratorijski reagensi za aparat LabVision Autosteiner 360 | 17 | IgA (alpha-Heavy Chain) Ab-2 | RGN217005 | Kom | koncentrovano, 0,5 ml | Richard-Allan Scientific LLC; A subsidiary of Epredia | IgA (alpha-Heavy Chain) | 28700 | 20% | Labteh doo | 68-12/22 | 04.08.2022. | 04.08.2023.
Reagensi, izuzev za transfuziju | 404-1-110/22-9 | 221 | Laboratorijski reagensi za aparat LabVision Autosteiner 360 | 18 | BCL-2alpha | RGN217006 | Kom | 12 ml | Richard-Allan Scientific LLC; A subsidiary of Epredia | BCL-2alpha RTU 12mL | 33800 | 20% | Labteh doo | 68-12/22 | 04.08.2022. | 04.08.2023.
Reagensi, izuzev za transfuziju | 404-1-110/22-9 | 221 | Laboratorijski reagensi za aparat LabVision Autosteiner 360 | 19 | Keratin 2 Ab-1 | RGN217007 | Kom | 12 ml | Richard-Allan Scientific LLC; A subsidiary of Epredia | Keratin 2 RTU 12mL | 46500 | 20% | Labteh doo | 68-12/22 | 04.08.2022. | 04.08.2023.
Reagensi, izuzev za transfuziju | 404-1-110/22-9 | 221 | Laboratorijski reagensi za aparat LabVision Autosteiner 360 | 20 | Beta-catenin | RGN217008 | Kom | 10 ml | BioGenex Laboratories, Inc. | Anti-Beta-Catenin | 68400 | 20% | Labteh doo | 68-12/22 | 04.08.2022. | 04.08.2023.
Reagensi, izuzev za transfuziju | 404-1-110/22-9 | 221 | Laboratorijski reagensi za aparat LabVision Autosteiner 360 | 21 | Ki-67 | RGN217009 | Kom | 12 ml | Richard-Allan Scientific LLC; A subsidiary of Epredia | Ki-67 [SP6] RTU 12mL | 110600 | 20% | Labteh doo | 68-12/22 | 04.08.2022. | 04.08.2023.
Reagensi, izuzev za transfuziju | 404-1-110/22-9 | 221 | Laboratorijski reagensi za aparat LabVision Autosteiner 360 | 22 | Melanoma (gp1) | RGN217010 | Kom | 7 ml | Richard-Allan Scientific LLC; A subsidiary of Epredia | Melanoma (gp1) 7mL | 45300 | 20% | Labteh doo | 68-12/22 | 04.08.2022. | 04.08.2023.
Reagensi, izuzev za transfuziju | 404-1-110/22-9 | 221 | Laboratorijski reagensi za aparat LabVision Autosteiner 360 | 23 | CA19-9/Sialyl Lewis (GI Tumor Marker) | RGN217011 | Kom | 7 ml | Richard-Allan Scientific LLC; A subsidiary of Epredia | CA19-9 Sialyl Lewis a GI T | 28200 | 20% | Labteh doo | 68-12/22 | 04.08.2022. | 04.08.2023.
Reagensi, izuzev za transfuziju | 404-1-110/22-9 | 221 | Laboratorijski reagensi za aparat LabVision Autosteiner 360 | 24 | Lambda Light Chain | RGN217012 | Kom | koncentrovano, 1 ml | Richard-Allan Scientific LLC; A subsidiary of Epredia | Lambda Light Chain | 49500 | 20% | Labteh doo | 68-12/22 | 04.08.2022. | 04.08.2023.
Reagensi, izuzev za transfuziju | 404-1-110/22-9 | 221 | Laboratorijski reagensi za aparat LabVision Autosteiner 360 | 25 | Mucin 2 (MUC-2) | RGN217013 | Kom | 10 ml | BioGenex Laboratories, Inc. | Anti-Mucin 2 (MUC2) | 53000 | 20% | Labteh doo | 68-12/22 | 04.08.2022. | 04.08.2023.
Reagensi, izuzev za transfuziju | 404-1-110/22-9 | 221 | Laboratorijski reagensi za aparat LabVision Autosteiner 360 | 26 | Cadherin E | RGN217014 | Kom | 7 ml | Richard-Allan Scientific LLC; A subsidiary of Epredia | E-Cadherin 7mL | 69200 | 20% | Labteh doo | 68-12/22 | 04.08.2022. | 04.08.2023.
Reagensi, izuzev za transfuziju | 404-1-110/22-9 | 221 | Laboratorijski reagensi za aparat LabVision Autosteiner 360 | 27 | Lambda Light Chain Ab-2 | RGN217015 | Kom | 10 ml | BioGenex Laboratories, Inc. | Anti-Lambda Light Chain | 85000 | 20% | Labteh doo | 68-12/22 | 04.08.2022. | 04.08.2023.
Reagensi, izuzev za transfuziju | 404-1-110/22-9 | 221 | Laboratorijski reagensi za aparat LabVision Autosteiner 360 | 28 | p53 | RGN217016 | Kom | 7 ml | Richard-Allan Scientific LLC; A subsidiary of Epredia | p53 [SP5] 7mL | 46600 | 20% | Labteh doo | 68-12/22 | 04.08.2022. | 04.08.2023.
Reagensi, izuzev za transfuziju | 404-1-110/22-9 | 221 | Laboratorijski reagensi za aparat LabVision Autosteiner 360 | 29 | Caldesmon, HMW | RGN217017 | Kom | 7 ml | Richard-Allan Scientific LLC; A subsidiary of Epredia | Caldesmon, HMW RTU 7mL | 30400 | 20% | Labteh doo | 68-12/22 | 04.08.2022. | 04.08.2023.
Reagensi, izuzev za transfuziju | 404-1-110/22-9 | 221 | Laboratorijski reagensi za aparat LabVision Autosteiner 360 | 30 | Laminin Receptor Ab-1 | RGN217018 | Kom | 7 ml | Richard-Allan Scientific LLC; A subsidiary of Epredia | Laminin Receptor 7mL | 45000 | 20% | Labteh doo | 68-12/22 | 04.08.2022. | 04.08.2023.
Reagensi, izuzev za transfuziju | 404-1-110/22-9 | 221 | Laboratorijski reagensi za aparat LabVision Autosteiner 360 | 31 | PSA [EP1588Y] | RGN217019 | Kom | 12 ml | Richard-Allan Scientific LLC; A subsidiary of Epredia | PSA [EP1588Y] RTU 12mL | 48000 | 20% | Labteh doo | 68-12/22 | 04.08.2022. | 04.08.2023.
Reagensi, izuzev za transfuziju | 404-1-110/22-9 | 221 | Laboratorijski reagensi za aparat LabVision Autosteiner 360 | 32 | Calponin | RGN217020 | Kom | 7 ml | Richard-Allan Scientific LLC; A subsidiary of Epredia | Calponin 7mL | 30400 | 20% | Labteh doo | 68-12/22 | 04.08.2022. | 04.08.2023.
Reagensi, izuzev za transfuziju | 404-1-110/22-9 | 221 | Laboratorijski reagensi za aparat LabVision Autosteiner 360 | 33 | Anti-Luteinizing Hormone (LH) | RGN220944 | Kom | 6ml | BioGenex Laboratories, Inc. | Anti-Luteinizing Hormone (LH) | 24800 | 20% | Labteh doo | 68-12/22 | 04.08.2022. | 04.08.2023.
Reagensi, izuzev za transfuziju | 404-1-110/22-9 | 221 | Laboratorijski reagensi za aparat LabVision Autosteiner 360 | 34 | Tartrate Resistant Acid Phosphatase (TRAP) | RGN217022 | Kom | koncentrovano, 0,5 ml | Richard-Allan Scientific LLC; A subsidiary of Epredia | Tartrate Resistant Acid Phosph | 42800 | 20% | Labteh doo | 68-12/22 | 04.08.2022. | 04.08.2023.
Reagensi, izuzev za transfuziju | 404-1-110/22-9 | 221 | Laboratorijski reagensi za aparat LabVision Autosteiner 360 | 35 | Calponin Ab-1 | RGN217023 | Kom | 7 ml | Richard-Allan Scientific LLC; A subsidiary of Epredia | Calponin 7mL | 30400 | 20% | Labteh doo | 68-12/22 | 04.08.2022. | 04.08.2023.
Reagensi, izuzev za transfuziju | 404-1-110/22-9 | 221 | Laboratorijski reagensi za aparat LabVision Autosteiner 360 | 36 | Lysozyme/Muramidase Ab-1 | RGN217024 | Kom | koncentrovano, 0,5 ml | Richard-Allan Scientific LLC; A subsidiary of Epredia | Lysozyme / Muramidase | 26600 | 20% | Labteh doo | 68-12/22 | 04.08.2022. | 04.08.2023.
Reagensi, izuzev za transfuziju | 404-1-110/22-9 | 221 | Laboratorijski reagensi za aparat LabVision Autosteiner 360 | 37 | Vascular Endothelial Growth Factor (VEGF) | RGN217025 | Kom | koncentrovano, 1 ml | Richard-Allan Scientific LLC; A subsidiary of Epredia | Vascular Endothelial Growth | 87500 | 20% | Labteh doo | 68-12/22 | 04.08.2022. | 04.08.2023.
Reagensi, izuzev za transfuziju | 404-1-110/22-9 | 221 | Laboratorijski reagensi za aparat LabVision Autosteiner 360 | 38 | Calretinin | RGN217026 | Kom | koncentrovano, 0.1ml | Richard-Allan Scientific LLC; A subsidiary of Epredia | Calretinin [SP13] 0.1mL | 24300 | 20% | Labteh doo | 68-12/22 | 04.08.2022. | 04.08.2023.
Reagensi, izuzev za transfuziju | 404-1-110/22-9 | 221 | Laboratorijski reagensi za aparat LabVision Autosteiner 360 | 39 | Mammaglobin | RGN217027 | Kom | 7 ml | Richard-Allan Scientific LLC; A subsidiary of Epredia | Mammaglobin [34-1A5] RTU 7mL | 37700 | 20% | Labteh doo | 68-12/22 | 04.08.2022. | 04.08.2023.
Reagensi, izuzev za transfuziju | 404-1-110/22-9 | 221 | Laboratorijski reagensi za aparat LabVision Autosteiner 360 | 40 | DEWAX AND HIER BUFFER H | RGN217028 | Kom | 1000 ml | Richard-Allan Scientific LLC; A subsidiary of Epredia | Dewax and HIER Buffer H | 53600 | 20% | Labteh doo | 68-12/22 | 04.08.2022. | 04.08.2023.
Reagensi, izuzev za transfuziju | 404-1-110/22-9 | 221 | Laboratorijski reagensi za aparat LabVision Autosteiner 360 | 41 | CD117 / c-Kit / SCF-Receptor | RGN217029 | Kom | 12 ml | Richard-Allan Scientific LLC; A subsidiary of Epredia | CD117 / c-Kit / SCF-Receptor | 55400 | 20% | Labteh doo | 68-12/22 | 04.08.2022. | 04.08.2023.
Reagensi, izuzev za transfuziju | 404-1-110/22-9 | 221 | Laboratorijski reagensi za aparat LabVision Autosteiner 360 | 42 | MART-1 / Melan-A (Melanoma Marker) Ab-4 | RGN217030 | Kom | 12 ml | Richard-Allan Scientific LLC; A subsidiary of Epredia | MART-1 / Melan-A RTU 12mL | 46500 | 20% | Labteh doo | 68-12/22 | 04.08.2022. | 04.08.2023.
Reagensi, izuzev za transfuziju | 404-1-110/22-9 | 221 | Laboratorijski reagensi za aparat LabVision Autosteiner 360 | 43 | CD10/CALLA (Neutral Endopeptid | RGN217031 | Kom | 12 ml | Richard-Allan Scientific LLC; A subsidiary of Epredia | CD1/CALLA (Neutral Endopeptid | 74400 | 20% | Labteh doo | 68-12/22 | 04.08.2022. | 04.08.2023.
Reagensi, izuzev za transfuziju | 404-1-110/22-9 | 221 | Laboratorijski reagensi za aparat LabVision Autosteiner 360 | 44 | Mast Cell Tryptase | RGN217032 | Kom | 7 ml | Richard-Allan Scientific LLC; A subsidiary of Epredia | Mast Cell Tryptase 7mL | 45500 | 20% | Labteh doo | 68-12/22 | 04.08.2022. | 04.08.2023.
Reagensi, izuzev za transfuziju | 404-1-110/22-9 | 221 | Laboratorijski reagensi za aparat LabVision Autosteiner 360 | 45 | CD138 Ab-2 | RGN217033 | Kom | 12 ml | Richard-Allan Scientific LLC; A subsidiary of Epredia | CD138 RTU 12mL | 46000 | 20% | Labteh doo | 68-12/22 | 04.08.2022. | 04.08.2023.
Reagensi, izuzev za transfuziju | 404-1-110/22-9 | 221 | Laboratorijski reagensi za aparat LabVision Autosteiner 360 | 46 | CD141/Thrombomodulin Ab-1 | RGN217034 | Kom | 7 ml | Richard-Allan Scientific LLC; A subsidiary of Epredia | CD141 / Thrombomodulin RTU 7mL | 47700 | 20% | Labteh doo | 68-12/22 | 04.08.2022. | 04.08.2023.
Reagensi, izuzev za transfuziju | 404-1-110/22-9 | 221 | Laboratorijski reagensi za aparat LabVision Autosteiner 360 | 47 | CD15 Ab-3 | RGN217035 | Kom | 12 ml | Richard-Allan Scientific LLC; A subsidiary of Epredia | CD15 RTU 12mL | 46000 | 20% | Labteh doo | 68-12/22 | 04.08.2022. | 04.08.2023.
Reagensi, izuzev za transfuziju | 404-1-110/22-9 | 221 | Laboratorijski reagensi za aparat LabVision Autosteiner 360 | 48 | CD163 Ab-1 | RGN217036 | Kom | 7 ml | Richard-Allan Scientific LLC; A subsidiary of Epredia | CD163 7mL | 46900 | 20% | Labteh doo | 68-12/22 | 04.08.2022. | 04.08.2023.
Reagensi, izuzev za transfuziju | 404-1-110/22-9 | 221 | Laboratorijski reagensi za aparat LabVision Autosteiner 360 | 49 | CD1a Ab-5 | RGN217037 | Kom | 7 ml | Richard-Allan Scientific LLC; A subsidiary of Epredia | CD1a 7mL | 42800 | 20% | Labteh doo | 68-12/22 | 04.08.2022. | 04.08.2023.
Reagensi, izuzev za transfuziju | 404-1-110/22-9 | 221 | Laboratorijski reagensi za aparat LabVision Autosteiner 360 | 50 | CD2 (LFA-2) Ab-2 | RGN217038 | Kom | 7 ml | Richard-Allan Scientific LLC; A subsidiary of Epredia | CD2 (LFA-2) 7mL | 53000 | 20% | Labteh doo | 68-12/22 | 04.08.2022. | 04.08.2023.
Reagensi, izuzev za transfuziju | 404-1-110/22-9 | 221 | Laboratorijski reagensi za aparat LabVision Autosteiner 360 | 51 | CD20 Ab-1 | RGN217039 | Kom | 12 ml | Richard-Allan Scientific LLC; A subsidiary of Epredia | CD20 RTU 12mL | 46000 | 20% | Labteh doo | 68-12/22 | 04.08.2022. | 04.08.2023.
Reagensi, izuzev za transfuziju | 404-1-110/22-9 | 221 | Laboratorijski reagensi za aparat LabVision Autosteiner 360 | 52 | CD21 Ab-2 | RGN217040 | Kom | 12 ml | Richard-Allan Scientific LLC; A subsidiary of Epredia | CD21 RTU 12mL | 73600 | 20% | Labteh doo | 68-12/22 | 04.08.2022. | 04.08.2023.
Reagensi, izuzev za transfuziju | 404-1-110/22-9 | 221 | Laboratorijski reagensi za aparat LabVision Autosteiner 360 | 53 | CD23 | RGN217041 | Kom | 7 ml | Richard-Allan Scientific LLC; A subsidiary of Epredia | CD23 [SP23] RTU | 87500 | 20% | Labteh doo | 68-12/22 | 04.08.2022. | 04.08.2023.
Reagensi, izuzev za transfuziju | 404-1-110/22-9 | 221 | Laboratorijski reagensi za aparat LabVision Autosteiner 360 | 54 | CD3 (Early T-Cell Marker) | RGN217042 | Kom | 12 ml | Richard-Allan Scientific LLC; A subsidiary of Epredia | CD3 (Early T Cell Marker) RTU | 87500 | 20% | Labteh doo | 68-12/22 | 04.08.2022. | 04.08.2023.
Reagensi, izuzev za transfuziju | 404-1-110/22-9 | 221 | Laboratorijski reagensi za aparat LabVision Autosteiner 360 | 55 | CD30 (Reed-Sternberg Cell Marker) Ab-1 | RGN217043 | Kom | 12 ml | Richard-Allan Scientific LLC; A subsidiary of Epredia | CD30 (Reed-Sternberg Cell Marker) Ab-1 | 34100 | 20% | Labteh doo | 68-12/22 | 04.08.2022. | 04.08.2023.
Reagensi, izuzev za transfuziju | 404-1-110/22-9 | 221 | Laboratorijski reagensi za aparat LabVision Autosteiner 360 | 56 | CD31 / PECAM-1 (Endothelial Cell Marker) Ab-1 | RGN217044 | Kom | 12 ml | Richard-Allan Scientific LLC; A subsidiary of Epredia | CD31 / PECAM-1 (Endothelial (Endothelial Cell Marker) Ab-1 | 43000 | 20% | Labteh doo | 68-12/22 | 04.08.2022. | 04.08.2023.
Reagensi, izuzev za transfuziju | 404-1-110/22-9 | 221 | Laboratorijski reagensi za aparat LabVision Autosteiner 360 | 57 | CD31/PECAM-1 (Endothelial Cell Marker) Ab-1 | RGN217045 | Kom | 12 ml | Richard-Allan Scientific LLC; A subsidiary of Epredia | CD31 / PECAM-1 (Endothelial Cell Marker) Ab-1 | 43000 | 20% | Labteh doo | 68-12/22 | 04.08.2022. | 04.08.2023.
Reagensi, izuzev za transfuziju | 404-1-110/22-9 | 221 | Laboratorijski reagensi za aparat LabVision Autosteiner 360 | 58 | CD34 (Endothelial Cell Marker) | RGN217046 | Kom | 12 ml | Richard-Allan Scientific LLC; A subsidiary of Epredia | CD34 [QBEnd/1] RTU 12mL | 40500 | 20% | Labteh doo | 68-12/22 | 04.08.2022. | 04.08.2023.
Reagensi, izuzev za transfuziju | 404-1-110/22-9 | 221 | Laboratorijski reagensi za aparat LabVision Autosteiner 360 | 59 | CD35/CR1 (Follicular Dendritic Cell Marker) | RGN217047 | Kom | 1 ml | BioGenex Laboratories, Inc. | CD35 / CR1 (Follicular Dendritic Cell Marker) | 60400 | 20% | Labteh doo | 68-12/22 | 04.08.2022. | 04.08.2023.
Reagensi, izuzev za transfuziju | 404-1-110/22-9 | 221 | Laboratorijski reagensi za aparat LabVision Autosteiner 360 | 60 | CD38 | RGN217048 | Kom | 7 ml | Richard-Allan Scientific LLC; A subsidiary of Epredia | CD38 7mL | 44900 | 20% | Labteh doo | 68-12/22 | 04.08.2022. | 04.08.2023.
Reagensi, izuzev za transfuziju | 404-1-110/22-9 | 221 | Laboratorijski reagensi za aparat LabVision Autosteiner 360 | 61 | CD4 Ab-8 | RGN217049 | Kom | 12 ml | Richard-Allan Scientific LLC; A subsidiary of Epredia | CD4 RTU 12mL | 91900 | 20% | Labteh doo | 68-12/22 | 04.08.2022. | 04.08.2023.
Reagensi, izuzev za transfuziju | 404-1-110/22-9 | 221 | Laboratorijski reagensi za aparat LabVision Autosteiner 360 | 62 | CD43 / T-Cell Marker | RGN217050 | Kom | 6 ml | BioGenex Laboratories, Inc. | Anti-CD43 (T Cell, Leukosialin) | 28900 | 20% | Labteh doo | 68-12/22 | 04.08.2022. | 04.08.2023.
Reagensi, izuzev za transfuziju | 404-1-110/22-9 | 221 | Laboratorijski reagensi za aparat LabVision Autosteiner 360 | 63 | CD45 / T2 / LCA | RGN217051 | Kom | 12 ml | Richard-Allan Scientific LLC; A subsidiary of Epredia | CD45 / T2 / LCA RTU 12mL | 34100 | 20% | Labteh doo | 68-12/22 | 04.08.2022. | 04.08.2023.
Reagensi, izuzev za transfuziju | 404-1-110/22-9 | 221 | Laboratorijski reagensi za aparat LabVision Autosteiner 360 | 64 | CD45RO | RGN217052 | Kom | koncentrovano, 0,5 ml | Richard-Allan Scientific LLC; A subsidiary of Epredia | CD45RO (T-Cell Marker) | 22600 | 20% | Labteh doo | 68-12/22 | 04.08.2022. | 04.08.2023.
Reagensi, izuzev za transfuziju | 404-1-110/22-9 | 221 | Laboratorijski reagensi za aparat LabVision Autosteiner 360 | 65 | CD45RO (T-Cell Marker) | RGN217053 | Kom | 10 ml | BioGenex Laboratories, Inc. | Anti-CD45RO (T Cell) | 34100 | 20% | Labteh doo | 68-12/22 | 04.08.2022. | 04.08.2023.
Reagensi, izuzev za transfuziju | 404-1-110/22-9 | 221 | Laboratorijski reagensi za aparat LabVision Autosteiner 360 | 66 | CD5 | RGN217054 | Kom | 0.1ml | Richard-Allan Scientific LLC; A subsidiary of Epredia | CD5 [SP19] 0.1mL | 24400 | 20% | Labteh doo | 68-12/22 | 04.08.2022. | 04.08.2023.
Reagensi, izuzev za transfuziju | 404-1-110/22-9 | 221 | Laboratorijski reagensi za aparat LabVision Autosteiner 360 | 67 | CD5 Ab-1 | RGN217055 | Kom | 12 ml | Richard-Allan Scientific LLC; A subsidiary of Epredia | CD5 RTU 12mL | 80100 | 20% | Labteh doo | 68-12/22 | 04.08.2022. | 04.08.2023.
Reagensi, izuzev za transfuziju | 404-1-110/22-9 | 221 | Laboratorijski reagensi za aparat LabVision Autosteiner 360 | 68 | CD56/NCAM-1 Ab-4 | RGN217056 | Kom | koncentrovano, 1 ml | Richard-Allan Scientific LLC; A subsidiary of Epredia | CD56 / NCAM-1 1ml | 62000 | 20% | Labteh doo | 68-12/22 | 04.08.2022. | 04.08.2023.
Reagensi, izuzev za transfuziju | 404-1-110/22-9 | 221 | Laboratorijski reagensi za aparat LabVision Autosteiner 360 | 69 | CD7 | RGN217057 | Kom | 7 ml | Richard-Allan Scientific LLC; A subsidiary of Epredia | CD7 [EPR4242] RTU 7 mL | 36500 | 20% | Labteh doo | 68-12/22 | 04.08.2022. | 04.08.2023.
Reagensi, izuzev za transfuziju | 404-1-110/22-9 | 221 | Laboratorijski reagensi za aparat LabVision Autosteiner 360 | 70 | CD71 / Transferrin Receptor | RGN217058 | Kom | 7 ml | Richard-Allan Scientific LLC; A subsidiary of Epredia | CD71 / Transferrin Receptor 7ml | 65100 | 20% | Labteh doo | 68-12/22 | 04.08.2022. | 04.08.2023.
Reagensi, izuzev za transfuziju | 404-1-110/22-9 | 221 | Laboratorijski reagensi za aparat LabVision Autosteiner 360 | 71 | CD79a/mb-1 (B-Cell Marker) | RGN217059 | Kom | 10 ml | BioGenex Laboratories, Inc. | Anti-CD79a | 65000 | 20% | Labteh doo | 68-12/22 | 04.08.2022. | 04.08.2023.
Reagensi, izuzev za transfuziju | 404-1-110/22-9 | 221 | Laboratorijski reagensi za aparat LabVision Autosteiner 360 | 72 | CD99 / MIC2 (Ewing’s Sarcoma Marker) Ab-1 | RGN217060 | Kom | 7 ml | Richard-Allan Scientific LLC; A subsidiary of Epredia | CD99 / MIC2 (Ewing's Sarcoma Marker) | 24100 | 20% | Labteh doo | 68-12/22 | 04.08.2022. | 04.08.2023.
Reagensi, izuzev za transfuziju | 404-1-110/22-9 | 221 | Laboratorijski reagensi za aparat LabVision Autosteiner 360 | 73 | CDX2 [EPR2764Y] 0.1mL | RGN217061 | Kom | 0.1 ml | Richard-Allan Scientific LLC; A subsidiary of Epredia | CDX2 [EPR2764Y] 0.1mL | 36000 | 20% | Labteh doo | 68-12/22 | 04.08.2022. | 04.08.2023.
Reagensi, izuzev za transfuziju | 404-1-110/22-9 | 221 | Laboratorijski reagensi za aparat LabVision Autosteiner 360 | 74 | Chorionic Gonadotropin, Human / HCG | RGN217062 | Kom | 7 ml | Richard-Allan Scientific LLC; A subsidiary of Epredia | Human Chorionic Gonadotropin | 23800 | 20% | Labteh doo | 68-12/22 | 04.08.2022. | 04.08.2023.
Reagensi, izuzev za transfuziju | 404-1-110/22-9 | 221 | Laboratorijski reagensi za aparat LabVision Autosteiner 360 | 75 | Chromogranin A | RGN217063 | Kom | 12 ml | Richard-Allan Scientific LLC; A subsidiary of Epredia | Chromogranin A [SP12] RTU 12mL | 55400 | 20% | Labteh doo | 68-12/22 | 04.08.2022. | 04.08.2023.
Reagensi, izuzev za transfuziju | 404-1-110/22-9 | 221 | Laboratorijski reagensi za aparat LabVision Autosteiner 360 | 76 | COX-2 | RGN217064 | Kom | koncentrovano, 1 ml | Richard-Allan Scientific LLC; A subsidiary of Epredia | COX2 | 75000 | 20% | Labteh doo | 68-12/22 | 04.08.2022. | 04.08.2023.
Reagensi, izuzev za transfuziju | 404-1-110/22-9 | 221 | Laboratorijski reagensi za aparat LabVision Autosteiner 360 | 77 | CYCLIN D1 | RGN217065 | Kom | 12 ml | Richard-Allan Scientific LLC; A subsidiary of Epredia | Cyclin D1 / Bcl-1 [SP4] RTU | 88500 | 20% | Labteh doo | 68-12/22 | 04.08.2022. | 04.08.2023.
Reagensi, izuzev za transfuziju | 404-1-110/22-9 | 221 | Laboratorijski reagensi za aparat LabVision Autosteiner 360 | 78 | Cyclin D1 / Bcl-1 | RGN217066 | Kom | 7 ml | Richard-Allan Scientific LLC; A subsidiary of Epredia | Cyclin D1 / Bcl-1 [SP4] RTU | 64800 | 20% | Labteh doo | 68-12/22 | 04.08.2022. | 04.08.2023.
Reagensi, izuzev za transfuziju | 404-1-110/22-9 | 221 | Laboratorijski reagensi za aparat LabVision Autosteiner 360 | 79 | Cytokeratin 14 | RGN217067 | Kom | 7 ml | Richard-Allan Scientific LLC; A subsidiary of Epredia | Keratin 14 7mL | 57600 | 20% | Labteh doo | 68-12/22 | 04.08.2022. | 04.08.2023.
Reagensi, izuzev za transfuziju | 404-1-110/22-9 | 221 | Laboratorijski reagensi za aparat LabVision Autosteiner 360 | 80 | Cytokeratin 19 | RGN217068 | Kom | 7 ml | Richard-Allan Scientific LLC; A subsidiary of Epredia | Keratin 19 7mL | 22000 | 20% | Labteh doo | 68-12/22 | 04.08.2022. | 04.08.2023.
Reagensi, izuzev za transfuziju | 404-1-110/22-9 | 221 | Laboratorijski reagensi za aparat LabVision Autosteiner 360 | 81 | Desmin (Muscle Cell Marker) | RGN217069 | Kom | 7 ml | Richard-Allan Scientific LLC; A subsidiary of Epredia | Desmin (Muscle Cell Marker) 7m | 22500 | 20% | Labteh doo | 68-12/22 | 04.08.2022. | 04.08.2023.
Reagensi, izuzev za transfuziju | 404-1-110/22-9 | 221 | Laboratorijski reagensi za aparat LabVision Autosteiner 360 | 82 | DOG-1 | RGN217070 | Kom | 10 ml | BioGenex Laboratories, Inc. | Anti-DOG1 | 75000 | 20% | Labteh doo | 68-12/22 | 04.08.2022. | 04.08.2023.
Reagensi, izuzev za transfuziju | 404-1-110/22-9 | 221 | Laboratorijski reagensi za aparat LabVision Autosteiner 360 | 83 | Dystrophin | RGN217071 | Kom | 6 ml | BioGenex Laboratories, Inc. | Anti-Dystrophin 1 | 35000 | 20% | Labteh doo | 68-12/22 | 04.08.2022. | 04.08.2023.
Reagensi, izuzev za transfuziju | 404-1-110/22-9 | 221 | Laboratorijski reagensi za aparat LabVision Autosteiner 360 | 84 | Epithelial Membrane Antigen | RGN217072 | Kom | 12 ml | Richard-Allan Scientific LLC; A subsidiary of Epredia | Epithelial Membrane Antigen / | 34100 | 20% | Labteh doo | 68-12/22 | 04.08.2022. | 04.08.2023.
Reagensi, izuzev za transfuziju | 404-1-110/22-9 | 221 | Laboratorijski reagensi za aparat LabVision Autosteiner 360 | 85 | Epithelial Specific Antigen/Ep-CAM Ab-9 | RGN217073 | Kom | 7 ml | Richard-Allan Scientific LLC; A subsidiary of Epredia | Epithelial Specific Antigen (Ep-CAM) | 33500 | 20% | Labteh doo | 68-12/22 | 04.08.2022. | 04.08.2023.
Reagensi, izuzev za transfuziju | 404-1-110/22-9 | 221 | Laboratorijski reagensi za aparat LabVision Autosteiner 360 | 86 | Estrogen Receptor Ab-11 | RGN217074 | Kom | 10 ml | BioGenex Laboratories, Inc. | Anti-Estrogen Receptor (ER) Alpha | 99500 | 20% | Labteh doo | 68-12/22 | 04.08.2022. | 04.08.2023.
Reagensi, izuzev za transfuziju | 404-1-110/22-9 | 221 | Laboratorijski reagensi za aparat LabVision Autosteiner 360 | 87 | Factor VIII Related Antigen / von Willebrand Factor | RGN217075 | Kom | koncentrovano, 0,5 ml | Richard-Allan Scientific LLC; A subsidiary of Epredia | Factor VIII Related Antigen / | 33800 | 20% | Labteh doo | 68-12/22 | 04.08.2022. | 04.08.2023.
Reagensi, izuzev za transfuziju | 404-1-110/22-9 | 221 | Laboratorijski reagensi za aparat LabVision Autosteiner 360 | 88 | Fascin | RGN217076 | Kom | 10 ml | BioGenex Laboratories, Inc. | Anti-Fascin | 80500 | 20% | Labteh doo | 68-12/22 | 04.08.2022. | 04.08.2023.
Reagensi, izuzev za transfuziju | 404-1-110/22-9 | 221 | Laboratorijski reagensi za aparat LabVision Autosteiner 360 | 89 | Anti-FSH-BETA | RGN217077 | Kom | koncentrovano, 1 ml | BioGenex Laboratories, Inc. | Anti-FSH-BETA | 47500 | 20% | Labteh doo | 68-12/22 | 04.08.2022. | 04.08.2023.
Reagensi, izuzev za transfuziju | 404-1-110/22-9 | 221 | Laboratorijski reagensi za aparat LabVision Autosteiner 360 | 90 | GCDFP-15 (Gross Cystic Disease Fluid Protein-15) | RGN217078 | Kom | 12 ml | Richard-Allan Scientific LLC; A subsidiary of Epredia | GCDFP-15 (Gross Cystic Disease Fluid Protein-15) | 46500 | 20% | Labteh doo | 68-12/22 | 04.08.2022. | 04.08.2023.
Reagensi, izuzev za transfuziju | 404-1-110/22-9 | 221 | Laboratorijski reagensi za aparat LabVision Autosteiner 360 | 91 | GFAP (Glial Fibrillary Acidic Protein) | RGN217079 | Kom | 7 ml | Richard-Allan Scientific LLC; A subsidiary of Epredia | GFAP / Glial Fibrillary Acidic Protein | 22400 | 20% | Labteh doo | 68-12/22 | 04.08.2022. | 04.08.2023.
Reagensi, izuzev za transfuziju | 404-1-110/22-9 | 221 | Laboratorijski reagensi za aparat LabVision Autosteiner 360 | 92 | GLUT-1 | RGN217080 | Kom | 7 ml | Richard-Allan Scientific LLC; A subsidiary of Epredia | GLUT-1 [SPM498] 7mL | 42700 | 20% | Labteh doo | 68-12/22 | 04.08.2022. | 04.08.2023.
Reagensi, izuzev za transfuziju | 404-1-110/22-9 | 221 | Laboratorijski reagensi za aparat LabVision Autosteiner 360 | 93 | Glycophorin A Ab-4 | RGN217081 | Kom | 7 ml | Richard-Allan Scientific LLC; A subsidiary of Epredia | Glycophorin A 7mL | 30400 | 20% | Labteh doo | 68-12/22 | 04.08.2022. | 04.08.2023.
Reagensi, izuzev za transfuziju | 404-1-110/22-9 | 221 | Laboratorijski reagensi za aparat LabVision Autosteiner 360 | 94 | Glypican-3 | RGN217082 | Kom | 10 ml | BioGenex Laboratories, Inc. | Anti-Glypican-3 (GPC3) | 79100 | 20% | Labteh doo | 68-12/22 | 04.08.2022. | 04.08.2023.
Reagensi, izuzev za transfuziju | 404-1-110/22-9 | 221 | Laboratorijski reagensi za aparat LabVision Autosteiner 360 | 95 | Granzyme B Ab-1 | RGN217083 | Kom | koncentrovano, 1 ml | Richard-Allan Scientific LLC; A subsidiary of Epredia | Granzyme B | 62500 | 20% | Labteh doo | 68-12/22 | 04.08.2022. | 04.08.2023.
Reagensi, izuzev za transfuziju | 404-1-110/22-9 | 221 | Laboratorijski reagensi za aparat LabVision Autosteiner 360 | 96 | Growth Hormone, Human/hGH Ab-3 | RGN217084 | Kom | 10 ml | BioGenex Laboratories, Inc. | Anti-GH | 70000 | 20% | Labteh doo | 68-12/22 | 04.08.2022. | 04.08.2023.
Reagensi, izuzev za transfuziju | 404-1-110/22-9 | 221 | Laboratorijski reagensi za aparat LabVision Autosteiner 360 | 97 | Hepatocyte Ab-1 | RGN217085 | Kom | 7 ml | Richard-Allan Scientific LLC; A subsidiary of Epredia | Hepatocyte RTU 7mL | 30900 | 20% | Labteh doo | 68-12/22 | 04.08.2022. | 04.08.2023.
Reagensi, izuzev za transfuziju | 404-1-110/22-9 | 221 | Laboratorijski reagensi za aparat LabVision Autosteiner 360 | 98 | HER-2/c-erbB-2/neu Ab-17 | RGN217086 | Kom | 0.1 ml | Richard-Allan Scientific LLC; A subsidiary of Epredia | c-erbB-2 / HER-2 / neu 0.1mL | 17500 | 20% | Labteh doo | 68-12/22 | 04.08.2022. | 04.08.2023.
Reagensi, izuzev za transfuziju | 404-1-110/22-9 | 221 | Laboratorijski reagensi za aparat LabVision Autosteiner 360 | 99 | IgD (delta-Heavy Chain) | RGN217087 | Kom | koncentrovano, 0,5 ml | Richard-Allan Scientific LLC; A subsidiary of Epredia | IgD (delta-Heavy Chain) | 26700 | 20% | Labteh doo | 68-12/22 | 04.08.2022. | 04.08.2023.
Reagensi, izuzev za transfuziju | 404-1-110/22-9 | 221 | Laboratorijski reagensi za aparat LabVision Autosteiner 360 | 100 | IgE (epsilon-Heavy Chain) | RGN217088 | Kom | 7 ml | Richard-Allan Scientific LLC; A subsidiary of Epredia | IgE (epsilon-Heavy Chain) 7mL | 26600 | 20% | Labteh doo | 68-12/22 | 04.08.2022. | 04.08.2023.
Reagensi, izuzev za transfuziju | 404-1-110/22-9 | 221 | Laboratorijski reagensi za aparat LabVision Autosteiner 360 | 101 | IgG (gamma-Heavy Chain) Ab-1 | RGN217089 | Kom | 7 ml | Richard-Allan Scientific LLC; A subsidiary of Epredia | IgG (gamma-Heavy Chain) 7mL | 28700 | 20% | Labteh doo | 68-12/22 | 04.08.2022. | 04.08.2023.
Reagensi, izuzev za transfuziju | 404-1-110/22-9 | 221 | Laboratorijski reagensi za aparat LabVision Autosteiner 360 | 102 | IgM (mu-Heavy Chain) Ab-2 | RGN217090 | Kom | 10 ml | BioGenex Laboratories, Inc. | ANTI-IGM | 49500 | 20% | Labteh doo | 68-12/22 | 04.08.2022. | 04.08.2023.
Reagensi, izuzev za transfuziju | 404-1-110/22-9 | 221 | Laboratorijski reagensi za aparat LabVision Autosteiner 360 | 103 | Kappa Light Chain Ab-2 | RGN217091 | Kom | koncentrovano, 1 ml | Richard-Allan Scientific LLC; A subsidiary of Epredia | Kappa Light Chain | 40200 | 20% | Labteh doo | 68-12/22 | 04.08.2022. | 04.08.2023.
Reagensi, izuzev za transfuziju | 404-1-110/22-9 | 221 | Laboratorijski reagensi za aparat LabVision Autosteiner 360 | 104 | Keratin 10 Ab-2 | RGN217092 | Kom | koncentrovano, 0,5 ml | Richard-Allan Scientific LLC; A subsidiary of Epredia | Keratin 10 0.5ml | 29500 | 20% | Labteh doo | 68-12/22 | 04.08.2022. | 04.08.2023.
Reagensi, izuzev za transfuziju | 404-1-110/22-9 | 221 | Laboratorijski reagensi za aparat LabVision Autosteiner 360 | 105 | Keratin 17 Ab-1 | RGN217093 | Kom | koncentrovano, 0,5 ml | Richard-Allan Scientific LLC; A subsidiary of Epredia | Keratin 17 0.5m | 30400 | 20% | Labteh doo | 68-12/22 | 04.08.2022. | 04.08.2023.
Reagensi, izuzev za transfuziju | 404-1-110/22-9 | 221 | Laboratorijski reagensi za aparat LabVision Autosteiner 360 | 106 | Keratin 18 Ab-1 | RGN217094 | Kom | 7 ml | Richard-Allan Scientific LLC; A subsidiary of Epredia | Keratin 18 7mL | 22400 | 20% | Labteh doo | 68-12/22 | 04.08.2022. | 04.08.2023.
Reagensi, izuzev za transfuziju | 404-1-110/22-9 | 221 | Laboratorijski reagensi za aparat LabVision Autosteiner 360 | 107 | Keratin 19 Ab-1 | RGN217095 | Kom | 7 ml | Richard-Allan Scientific LLC; A subsidiary of Epredia | Keratin 19 7mL | 22000 | 20% | Labteh doo | 68-12/22 | 04.08.2022. | 04.08.2023.
Reagensi, izuzev za transfuziju | 404-1-110/22-9 | 221 | Laboratorijski reagensi za aparat LabVision Autosteiner 360 | 108 | Keratin 5 / 6 Ab-2 | RGN217096 | Kom | 12 ml | Richard-Allan Scientific LLC; A subsidiary of Epredia | Keratin 5 / 6 RTU 12mL | 92900 | 20% | Labteh doo | 68-12/22 | 04.08.2022. | 04.08.2023.
Reagensi, izuzev za transfuziju | 404-1-110/22-9 | 221 | Laboratorijski reagensi za aparat LabVision Autosteiner 360 | 109 | Keratin 7 Ab-2 | RGN217097 | Kom | 12 ml | Richard-Allan Scientific LLC; A subsidiary of Epredia | Keratin 7 RTU 12mL | 46500 | 20% | Labteh doo | 68-12/22 | 04.08.2022. | 04.08.2023.
Reagensi, izuzev za transfuziju | 404-1-110/22-9 | 221 | Laboratorijski reagensi za aparat LabVision Autosteiner 360 | 110 | Keratin 8 | RGN217098 | Kom | 7 ml | Richard-Allan Scientific LLC; A subsidiary of Epredia | Keratin 8 7mL | 22200 | 20% | Labteh doo | 68-12/22 | 04.08.2022. | 04.08.2023.
Reagensi, izuzev za transfuziju | 404-1-110/22-9 | 221 | Laboratorijski reagensi za aparat LabVision Autosteiner 360 | 111 | Keratin 8 / 18 Ab-1 | RGN217099 | Kom | 7 ml | Richard-Allan Scientific LLC; A subsidiary of Epredia | Keratin 8 / 18 7mL | 24100 | 20% | Labteh doo | 68-12/22 | 04.08.2022. | 04.08.2023.
Reagensi, izuzev za transfuziju | 404-1-110/22-9 | 221 | Laboratorijski reagensi za aparat LabVision Autosteiner 360 | 112 | Keratin 8 / 18 Ab-1 | RGN217100 | Kom | 12 ml | Richard-Allan Scientific LLC; A subsidiary of Epredia | Keratin 8 / 18 RTU 12mL | 33800 | 20% | Labteh doo | 68-12/22 | 04.08.2022. | 04.08.2023.
Reagensi, izuzev za transfuziju | 404-1-110/22-9 | 221 | Laboratorijski reagensi za aparat LabVision Autosteiner 360 | 113 | Keratin 8 Ab-4 | RGN217101 | Kom | koncentrovano, 0,5 ml | Richard-Allan Scientific LLC; A subsidiary of Epredia | Keratin 8 0.5ml | 15400 | 20% | Labteh doo | 68-12/22 | 04.08.2022. | 04.08.2023.
Reagensi, izuzev za transfuziju | 404-1-110/22-9 | 221 | Laboratorijski reagensi za aparat LabVision Autosteiner 360 | 114 | Keratin, HMW Ab-3 | RGN217102 | Kom | 12 ml | Richard-Allan Scientific LLC; A subsidiary of Epredia | Keratin, HMW RTU 12mL | 46500 | 20% | Labteh doo | 68-12/22 | 04.08.2022. | 04.08.2023.
Reagensi, izuzev za transfuziju | 404-1-110/22-9 | 221 | Laboratorijski reagensi za aparat LabVision Autosteiner 360 | 115 | Keratin, HMW Ab-3 | RGN217103 | Kom | 7 ml | Richard-Allan Scientific LLC; A subsidiary of Epredia | Keratin, HMW 7mL | 30900 | 20% | Labteh doo | 68-12/22 | 04.08.2022. | 04.08.2023.
Reagensi, izuzev za transfuziju | 404-1-110/22-9 | 221 | Laboratorijski reagensi za aparat LabVision Autosteiner 360 | 116 | Keratin, Low Molecular Weight Ab-1 | RGN217104 | Kom | 10 ml | BioGenex Laboratories, Inc. | Anti-Cytokeratin, Low MW | 69500 | 20% | Labteh doo | 68-12/22 | 04.08.2022. | 04.08.2023.
Reagensi, izuzev za transfuziju | 404-1-110/22-9 | 221 | Laboratorijski reagensi za aparat LabVision Autosteiner 360 | 117 | Melanoma (gp1) Ab-1 | RGN217105 | Kom | 12 ml | Richard-Allan Scientific LLC; A subsidiary of Epredia | Melanoma (gp1) RTU 12mL | 74400 | 20% | Labteh doo | 68-12/22 | 04.08.2022. | 04.08.2023.
Reagensi, izuzev za transfuziju | 404-1-110/22-9 | 221 | Laboratorijski reagensi za aparat LabVision Autosteiner 360 | 118 | Mesothelioma Ab-1 | RGN217106 | Kom | 7 ml | Richard-Allan Scientific LLC; A subsidiary of Epredia | Mesothelioma RTU 7mL | 30400 | 20% | Labteh doo | 68-12/22 | 04.08.2022. | 04.08.2023.
Reagensi, izuzev za transfuziju | 404-1-110/22-9 | 221 | Laboratorijski reagensi za aparat LabVision Autosteiner 360 | 119 | MHC II (HLA-DR) Ab-1 | RGN217108 | Kom | 1ml conc. | Richard-Allan Scientific LLC; A subsidiary of Epredia | MHC II (HLA-DR) 1mL | 50200 | 20% | Labteh doo | 68-12/22 | 04.08.2022. | 04.08.2023.
Reagensi, izuzev za transfuziju | 404-1-110/22-9 | 221 | Laboratorijski reagensi za aparat LabVision Autosteiner 360 | 120 | Mitochondria | RGN217109 | Kom | 10 ml | BioGenex Laboratories, Inc. | Anti-Mitochondrial Antigen | 69500 | 20% | Labteh doo | 68-12/22 | 04.08.2022. | 04.08.2023.
Reagensi, izuzev za transfuziju | 404-1-110/22-9 | 221 | Laboratorijski reagensi za aparat LabVision Autosteiner 360 | 121 | MLH1 | RGN217110 | Kom | 7 ml | Richard-Allan Scientific LLC; A subsidiary of Epredia | MLH1 [4C9C7] RTU 7 mL | 35600 | 20% | Labteh doo | 68-12/22 | 04.08.2022. | 04.08.2023.
Reagensi, izuzev za transfuziju | 404-1-110/22-9 | 221 | Laboratorijski reagensi za aparat LabVision Autosteiner 360 | 122 | Anti-MSH2 | RGN220945 | Kom | 6ml | BioGenex Laboratories, Inc. | Anti-MSH2 | 48200 | 20% | Labteh doo | 68-12/22 | 04.08.2022. | 04.08.2023.
Reagensi, izuzev za transfuziju | 404-1-110/22-9 | 221 | Laboratorijski reagensi za aparat LabVision Autosteiner 360 | 123 | MSH6 | RGN217112 | Kom | 12 ml | BioGenex Laboratories, Inc. | Anti-MSH6 | 55100 | 20% | Labteh doo | 68-12/22 | 04.08.2022. | 04.08.2023.
Reagensi, izuzev za transfuziju | 404-1-110/22-9 | 221 | Laboratorijski reagensi za aparat LabVision Autosteiner 360 | 124 | Mucin 1 (MUC-1) | RGN217113 | Kom | 7 ml | Richard-Allan Scientific LLC; A subsidiary of Epredia | Mucin 1 (MUC-1) 7mL | 44600 | 20% | Labteh doo | 68-12/22 | 04.08.2022. | 04.08.2023.
Reagensi, izuzev za transfuziju | 404-1-110/22-9 | 221 | Laboratorijski reagensi za aparat LabVision Autosteiner 360 | 125 | Mucin 5AC (MUC5AC) / Gastric Mucin Ab-1 | RGN217114 | Kom | 10 ml | BioGenex Laboratories, Inc. | Anti-MUC5AC | 55000 | 20% | Labteh doo | 68-12/22 | 04.08.2022. | 04.08.2023.
Reagensi, izuzev za transfuziju | 404-1-110/22-9 | 221 | Laboratorijski reagensi za aparat LabVision Autosteiner 360 | 126 | Myelin Basic Protein Ab-1 | RGN217115 | Kom | 7 ml | Richard-Allan Scientific LLC; A subsidiary of Epredia | Myelin Basic Protein 7mL | 82500 | 20% | Labteh doo | 68-12/22 | 04.08.2022. | 04.08.2023.
Reagensi, izuzev za transfuziju | 404-1-110/22-9 | 221 | Laboratorijski reagensi za aparat LabVision Autosteiner 360 | 127 | Myeloperoxidase (MPO) Ab-1 | RGN217116 | Kom | 7 ml | Richard-Allan Scientific LLC; A subsidiary of Epredia | Myeloperoxidase (MPO) 7mL | 26900 | 20% | Labteh doo | 68-12/22 | 04.08.2022. | 04.08.2023.
Reagensi, izuzev za transfuziju | 404-1-110/22-9 | 221 | Laboratorijski reagensi za aparat LabVision Autosteiner 360 | 128 | Myogenin | RGN217117 | Kom | 10 ml | BioGenex Laboratories, Inc. | Anti-Myogenin | 65000 | 20% | Labteh doo | 68-12/22 | 04.08.2022. | 04.08.2023.
Reagensi, izuzev za transfuziju | 404-1-110/22-9 | 221 | Laboratorijski reagensi za aparat LabVision Autosteiner 360 | 129 | Myoglobin | RGN217118 | Kom | 7 ml | BioGenex Laboratories, Inc. | Anti-Myoglobin | 40600 | 20% | Labteh doo | 68-12/22 | 04.08.2022. | 04.08.2023.
Reagensi, izuzev za transfuziju | 404-1-110/22-9 | 221 | Laboratorijski reagensi za aparat LabVision Autosteiner 360 | 130 | Myosin, Skeletal Muscle | RGN217119 | Kom | koncentrovano, 0,5 ml | Richard-Allan Scientific LLC; A subsidiary of Epredia | Myosin, Skeletal Muscle | 99500 | 20% | Labteh doo | 68-12/22 | 04.08.2022. | 04.08.2023.
Reagensi, izuzev za transfuziju | 404-1-110/22-9 | 221 | Laboratorijski reagensi za aparat LabVision Autosteiner 360 | 131 | Neurofilament (2kDa & 68kDa) | RGN217120 | Kom | 7 ml | Richard-Allan Scientific LLC; A subsidiary of Epredia | Neurofilament (2kDa & 68kDa) | 26300 | 20% | Labteh doo | 68-12/22 | 04.08.2022. | 04.08.2023.
Reagensi, izuzev za transfuziju | 404-1-110/22-9 | 221 | Laboratorijski reagensi za aparat LabVision Autosteiner 360 | 132 | OCT3/4 | RGN217121 | Kom | 7 ml | Richard-Allan Scientific LLC; A subsidiary of Epredia | OCT3/4 (POU5F1) [65318] RTU | 52700 | 20% | Labteh doo | 68-12/22 | 04.08.2022. | 04.08.2023.
Reagensi, izuzev za transfuziju | 404-1-110/22-9 | 221 | Laboratorijski reagensi za aparat LabVision Autosteiner 360 | 133 | p504S/ AMACR | RGN217122 | Kom | 12 ml | Richard-Allan Scientific LLC; A subsidiary of Epredia | p504S/ AMACR [13H4] RTU 12mL | 55400 | 20% | Labteh doo | 68-12/22 | 04.08.2022. | 04.08.2023.
Reagensi, izuzev za transfuziju | 404-1-110/22-9 | 221 | Laboratorijski reagensi za aparat LabVision Autosteiner 360 | 134 | p53 | RGN217123 | Kom | 12 ml | Richard-Allan Scientific LLC; A subsidiary of Epredia | p53 RTU 12mL | 33800 | 20% | Labteh doo | 68-12/22 | 04.08.2022. | 04.08.2023.
Reagensi, izuzev za transfuziju | 404-1-110/22-9 | 221 | Laboratorijski reagensi za aparat LabVision Autosteiner 360 | 135 | Pax-5 | RGN217124 | Kom | 12 ml | Richard-Allan Scientific LLC; A subsidiary of Epredia | Pax-5 RTU 12mL | 87500 | 20% | Labteh doo | 68-12/22 | 04.08.2022. | 04.08.2023.
Reagensi, izuzev za transfuziju | 404-1-110/22-9 | 221 | Laboratorijski reagensi za aparat LabVision Autosteiner 360 | 136 | PDGFR, alpha | RGN217125 | Kom | 10 ml | BioGenex Laboratories, Inc. | Anti-Platelet-Derived Growth Factor (PDGF) | 57600 | 20% | Labteh doo | 68-12/22 | 04.08.2022. | 04.08.2023.
Reagensi, izuzev za transfuziju | 404-1-110/22-9 | 221 | Laboratorijski reagensi za aparat LabVision Autosteiner 360 | 137 | Perforin Ab-2 | RGN217126 | Kom | 7 ml | Richard-Allan Scientific LLC; A subsidiary of Epredia | Perforin 7mL | 46100 | 20% | Labteh doo | 68-12/22 | 04.08.2022. | 04.08.2023.
Reagensi, izuzev za transfuziju | 404-1-110/22-9 | 221 | Laboratorijski reagensi za aparat LabVision Autosteiner 360 | 138 | Placental Alk. Phosphatase (PLAP) | RGN217127 | Kom | 10 ml | BioGenex Laboratories, Inc. | Anti-Placental Alkaline Phosphatase (PLAP) | 50600 | 20% | Labteh doo | 68-12/22 | 04.08.2022. | 04.08.2023.
Reagensi, izuzev za transfuziju | 404-1-110/22-9 | 221 | Laboratorijski reagensi za aparat LabVision Autosteiner 360 | 139 | PMS2 | RGN217128 | Kom | 7 ml | Richard-Allan Scientific LLC; A subsidiary of Epredia | PMS2 [EPR3947] RTU 7mL | 37000 | 20% | Labteh doo | 68-12/22 | 04.08.2022. | 04.08.2023.
Reagensi, izuzev za transfuziju | 404-1-110/22-9 | 221 | Laboratorijski reagensi za aparat LabVision Autosteiner 360 | 140 | Prohibitin (Mitochondrial Marker) | RGN217129 | Kom | 10 ml | BioGenex Laboratories, Inc. | Anti-Mitochondrial Antigen | 69500 | 20% | Labteh doo | 68-12/22 | 04.08.2022. | 04.08.2023.
Reagensi, izuzev za transfuziju | 404-1-110/22-9 | 221 | Laboratorijski reagensi za aparat LabVision Autosteiner 360 | 141 | Prostate Specific Antigen (PSA) | RGN217130 | Kom | 7 ml | Richard-Allan Scientific LLC; A subsidiary of Epredia | PSA [EP1588Y] RTU | 29500 | 20% | Labteh doo | 68-12/22 | 04.08.2022. | 04.08.2023.
Reagensi, izuzev za transfuziju | 404-1-110/22-9 | 221 | Laboratorijski reagensi za aparat LabVision Autosteiner 360 | 142 | Prostate Specific Membrane Antigen (PSMA) | RGN217131 | Kom | 10 ml | BioGenex Laboratories, Inc. | Anti-PSMA | 69100 | 20% | Labteh doo | 68-12/22 | 04.08.2022. | 04.08.2023.
Reagensi, izuzev za transfuziju | 404-1-110/22-9 | 221 | Laboratorijski reagensi za aparat LabVision Autosteiner 360 | 143 | Renal Cell Carcinoma Marker (gp2) Ab-1 | RGN217132 | Kom | 12 ml | Richard-Allan Scientific LLC; A subsidiary of Epredia | Renal Cell Carcinoma Marker | 34100 | 20% | Labteh doo | 68-12/22 | 04.08.2022. | 04.08.2023.
Reagensi, izuzev za transfuziju | 404-1-110/22-9 | 221 | Laboratorijski reagensi za aparat LabVision Autosteiner 360 | 144 | Retinoblastoma (Rb) Ab-1 | RGN217133 | Kom | 7 ml | Richard-Allan Scientific LLC; A subsidiary of Epredia | Retinoblastoma (Rb) 7mL | 32000 | 20% | Labteh doo | 68-12/22 | 04.08.2022. | 04.08.2023.
Reagensi, izuzev za transfuziju | 404-1-110/22-9 | 221 | Laboratorijski reagensi za aparat LabVision Autosteiner 360 | 145 | S100 Protein Ab-1 | RGN217134 | Kom | 12 ml | Richard-Allan Scientific LLC; A subsidiary of Epredia | S100 Protein RTU 12mL | 34100 | 20% | Labteh doo | 68-12/22 | 04.08.2022. | 04.08.2023.
Reagensi, izuzev za transfuziju | 404-1-110/22-9 | 221 | Laboratorijski reagensi za aparat LabVision Autosteiner 360 | 146 | Serotonin | RGN217135 | Kom | koncentrovano, 0,5 ml | Richard-Allan Scientific LLC; A subsidiary of Epredia | Serotonin 0,5ml | 30400 | 20% | Labteh doo | 68-12/22 | 04.08.2022. | 04.08.2023.
Reagensi, izuzev za transfuziju | 404-1-110/22-9 | 221 | Laboratorijski reagensi za aparat LabVision Autosteiner 360 | 147 | Smooth Muscle Myosin Heavy Chain | RGN217136 | Kom | 10 ml | BioGenex Laboratories, Inc. | Anti-Myosin Heavy Chain, Smooth Muscle | 60000 | 20% | Labteh doo | 68-12/22 | 04.08.2022. | 04.08.2023.
Reagensi, izuzev za transfuziju | 404-1-110/22-9 | 221 | Laboratorijski reagensi za aparat LabVision Autosteiner 360 | 148 | Synaptophysin (Neuroendocrine Marker) | RGN217137 | Kom | 12 ml | Richard-Allan Scientific LLC; A subsidiary of Epredia | Synaptophysin (SP11) 12ml | 55400 | 20% | Labteh doo | 68-12/22 | 04.08.2022. | 04.08.2023.
Reagensi, izuzev za transfuziju | 404-1-110/22-9 | 221 | Laboratorijski reagensi za aparat LabVision Autosteiner 360 | 149 | Synuclein Ab-2 | RGN217138 | Kom | koncentrovano, 0,5 ml | Richard-Allan Scientific LLC; A subsidiary of Epredia | Synuclein 0,5ml | 45100 | 20% | Labteh doo | 68-12/22 | 04.08.2022. | 04.08.2023.
Reagensi, izuzev za transfuziju | 404-1-110/22-9 | 221 | Laboratorijski reagensi za aparat LabVision Autosteiner 360 | 150 | TAG-72 / CA 72-4 | RGN217139 | Kom | 10 ml | BioGenex Laboratories, Inc. | Anti-Tumor-Associated Glycoprotein (TAG-72) | 59500 | 20% | Labteh doo | 68-12/22 | 04.08.2022. | 04.08.2023.
Reagensi, izuzev za transfuziju | 404-1-110/22-9 | 221 | Laboratorijski reagensi za aparat LabVision Autosteiner 360 | 151 | TdT / Terminal Deoxyribonucleotidyl Transferase Ab-1 | RGN217140 | Kom | koncentrovano, 0,5 ml | Richard-Allan Scientific LLC; A subsidiary of Epredia | TdT / Terminal Deoxyribonucleotidyl Transferase | 52500 | 20% | Labteh doo | 68-12/22 | 04.08.2022. | 04.08.2023.
Reagensi, izuzev za transfuziju | 404-1-110/22-9 | 221 | Laboratorijski reagensi za aparat LabVision Autosteiner 360 | 152 | TdT/Terminal Deoxyribonucleotidyl Transferase | RGN217141 | Kom | 10 ml | BioGenex Laboratories, Inc. | Anti-TdT | 120000 | 20% | Labteh doo | 68-12/22 | 04.08.2022. | 04.08.2023.
Reagensi, izuzev za transfuziju | 404-1-110/22-9 | 221 | Laboratorijski reagensi za aparat LabVision Autosteiner 360 | 153 | Thrombomodulin Ab-1 | RGN217142 | Kom | 7 ml | Richard-Allan Scientific LLC; A subsidiary of Epredia | CD141 / Thrombomodulin RTU 7mL | 47700 | 20% | Labteh doo | 68-12/22 | 04.08.2022. | 04.08.2023.
Reagensi, izuzev za transfuziju | 404-1-110/22-9 | 221 | Laboratorijski reagensi za aparat LabVision Autosteiner 360 | 154 | Topoisomerase II alpha | RGN217143 | Kom | koncentrovano, 0,5 ml | Richard-Allan Scientific LLC; A subsidiary of Epredia | Topoisomerase II alpha | 42300 | 20% | Labteh doo | 68-12/22 | 04.08.2022. | 04.08.2023.
Reagensi, izuzev za transfuziju | 404-1-110/22-9 | 221 | Laboratorijski reagensi za aparat LabVision Autosteiner 360 | 155 | Troponin T, Cardiac Isoform Ab-1 | RGN217144 | Kom | koncentrovano, 1 ml | Richard-Allan Scientific LLC; A subsidiary of Epredia | Troponin T, Cardiac Isoform | 59500 | 20% | Labteh doo | 68-12/22 | 04.08.2022. | 04.08.2023.
Reagensi, izuzev za transfuziju | 404-1-110/22-9 | 221 | Laboratorijski reagensi za aparat LabVision Autosteiner 360 | 156 | TTF-1 (Thyroid Transcription Factor-1) | RGN217145 | Kom | 12 ml | Richard-Allan Scientific LLC; A subsidiary of Epredia | Thyroid Transcription Factor-1 | 46500 | 20% | Labteh doo | 68-12/22 | 04.08.2022. | 04.08.2023.
Reagensi, izuzev za transfuziju | 404-1-110/22-9 | 221 | Laboratorijski reagensi za aparat LabVision Autosteiner 360 | 157 | Tubulin-α Ab-2 | RGN217146 | Kom | koncentrovano, 1 ml | Richard-Allan Scientific LLC; A subsidiary of Epredia | Tubulin-Alpha | 30100 | 20% | Labteh doo | 68-12/22 | 04.08.2022. | 04.08.2023.
Reagensi, izuzev za transfuziju | 404-1-110/22-9 | 221 | Laboratorijski reagensi za aparat LabVision Autosteiner 360 | 158 | Tyrosinase Ab-1 | RGN217147 | Kom | koncentrovano, 0.5 ml | Richard-Allan Scientific LLC; A subsidiary of Epredia | Tyrosinase 0.5mL | 17500 | 20% | Labteh doo | 68-12/22 | 04.08.2022. | 04.08.2023.
Reagensi, izuzev za transfuziju | 404-1-110/22-9 | 221 | Laboratorijski reagensi za aparat LabVision Autosteiner 360 | 159 | Ubiquitin | RGN217148 | Kom | koncentrovano, 0,5 ml | Richard-Allan Scientific LLC; A subsidiary of Epredia | Ubiquitin 0,5 ml | 48500 | 20% | Labteh doo | 68-12/22 | 04.08.2022. | 04.08.2023.
Reagensi, izuzev za transfuziju | 404-1-110/22-9 | 221 | Laboratorijski reagensi za aparat LabVision Autosteiner 360 | 160 | Villin | RGN217149 | Kom | koncentrovano, 1 ml | Richard-Allan Scientific LLC; A subsidiary of Epredia | Villin | 59500 | 20% | Labteh doo | 68-12/22 | 04.08.2022. | 04.08.2023.
Reagensi, izuzev za transfuziju | 404-1-110/22-9 | 221 | Laboratorijski reagensi za aparat LabVision Autosteiner 360 | 161 | Vimentin 7mL | RGN217150 | Kom | 7 ml | Richard-Allan Scientific LLC; A subsidiary of Epredia | Vimentin 7mL | 28900 | 20% | Labteh doo | 68-12/22 | 04.08.2022. | 04.08.2023.
Reagensi, izuzev za transfuziju | 404-1-110/22-9 | 221 | Laboratorijski reagensi za aparat LabVision Autosteiner 360 | 162 | Vimentin Ab-2 | RGN217151 | Kom | 12 ml | Richard-Allan Scientific LLC; A subsidiary of Epredia | Vimentin RTU 12mL | 34100 | 20% | Labteh doo | 68-12/22 | 04.08.2022. | 04.08.2023.
Reagensi, izuzev za transfuziju | 404-1-110/22-9 | 221 | Laboratorijski reagensi za aparat LabVision Autosteiner 360 | 163 | Anti-Wilm's Tumor (WT1) | RGN220946 | Kom | 6ml | BioGenex Laboratories, Inc. | Anti-Wilm's Tumor (WT1) | 57600 | 20% | Labteh doo | 68-12/22 | 04.08.2022. | 04.08.2023.
Reagensi, izuzev za transfuziju | 404-1-110/22-9 | 221 | Laboratorijski reagensi za aparat LabVision Autosteiner 360 | 164 | ZAP-7 [2F3.2] | RGN217153 | Kom | koncentrovano, 0,5 ml | Richard-Allan Scientific LLC; A subsidiary of Epredia | ZAP-7 [2F3.2] | 39500 | 20% | Labteh doo | 68-12/22 | 04.08.2022. | 04.08.2023.
Reagensi, izuzev za transfuziju | 404-1-110/22-9 | 221 | Laboratorijski reagensi za aparat LabVision Autosteiner 360 | 165 | α-Fetoprotein (AFP) | RGN217154 | Kom | 7 ml | Richard-Allan Scientific LLC; A subsidiary of Epredia | Alpha Fetoprotein (AFP) 7mL | 26300 | 20% | Labteh doo | 68-12/22 | 04.08.2022. | 04.08.2023.
Reagensi, izuzev za transfuziju | 404-1-110/22-9 | 221 | Laboratorijski reagensi za aparat LabVision Autosteiner 360 | 166 | Antybody Diluent. (K86) | RGN217155 | Kom | 125 ml | Richard-Allan Scientific LLC; A subsidiary of Epredia | Antibody Diluent OP Quanto | 10200 | 20% | Labteh doo | 68-12/22 | 04.08.2022. | 04.08.2023.
Reagensi, izuzev za transfuziju | 404-1-110/22-9 | 221 | Laboratorijski reagensi za aparat LabVision Autosteiner 360 | 167 | Nalepnice FLAP LABEL 5x5/ROLL | RGN217156 | Kom | 2500 komada | Richard-Allan Scientific LLC; A subsidiary of Epredia | FLAP LABEL KIT | 57100 | 20% | Labteh doo | 68-12/22 | 04.08.2022. | 04.08.2023.
Reagensi, izuzev za transfuziju | 404-1-110/22-9 | 221 | Laboratorijski reagensi za aparat LabVision Autosteiner 360 | 168 | DEWAX AND HIER BUFFER L | RGN217157 | Kom | 1000 ml | Richard-Allan Scientific LLC; A subsidiary of Epredia | Dewax and HIER Buffer L | 53600 | 20% | Labteh doo | 68-12/22 | 04.08.2022. | 04.08.2023.
Reagensi, izuzev za transfuziju | 404-1-110/22-9 | 221 | Laboratorijski reagensi za aparat LabVision Autosteiner 360 | 169 | DEWAX AND HIER BUFFER M | RGN217158 | Kom | 1000 ml | Richard-Allan Scientific LLC; A subsidiary of Epredia | Dewax and HIER Buffer M | 53600 | 20% | Labteh doo | 68-12/22 | 04.08.2022. | 04.08.2023.
Reagensi, izuzev za transfuziju | 404-1-110/22-9 | 221 | Laboratorijski reagensi za aparat LabVision Autosteiner 360 | 170 | UltraVision Quanto Detection System HRP DAB | RGN217159 | Kom | 125 ml | Richard-Allan Scientific LLC; A subsidiary of Epredia | UltraVision Quanto Detection | 199500 | 20% | Labteh doo | 68-12/22 | 04.08.2022. | 04.08.2023.
Reagensi, izuzev za transfuziju | 404-1-110/22-9 | 221 | Laboratorijski reagensi za aparat LabVision Autosteiner 360 | 171 | Tris Buffer Saline and Tween 2 | RGN217160 | Kom | 1000 ml | Richard-Allan Scientific LLC; A subsidiary of Epredia | Tris Buffer Saline and Tween 2 | 22900 | 20% | Labteh doo | 68-12/22 | 04.08.2022. | 04.08.2023.
Reagensi, izuzev za transfuziju | 404-1-110/22-9 | 221 | Laboratorijski reagensi za aparat LabVision Autosteiner 360 | 172 | 15ml VIAL WITH CAP KIT | RGN217161 | Kom | 1 pakovanje | Richard-Allan Scientific LLC; A subsidiary of Epredia | 15ml VIAL WITH CAP KIT | 57100 | 20% | Labteh doo | 68-12/22 | 04.08.2022. | 04.08.2023.
Reagensi, izuzev za transfuziju | 404-1-110/22-9 | 221 | Laboratorijski reagensi za aparat LabVision Autosteiner 360 | 173 | REAGENT BARCODE LABEL KIT | RGN217162 | Kom | 1 pakovanje | Richard-Allan Scientific LLC; A subsidiary of Epredia | REAGENT BARCODE LABEL KIT | 29810 | 20% | Labteh doo | 68-12/22 | 04.08.2022. | 04.08.2023.
Reagensi, izuzev za transfuziju | 404-1-110/22-9 | 221 | Laboratorijski reagensi za aparat LabVision Autosteiner 360 | 174 | DAB Away | RGN217163 | Kom | 2x125 ml, 1x250 ml | Richard-Allan Scientific LLC; A subsidiary of Epredia | UltraVision DAB Away 250mL | 33600 | 20% | Labteh doo | 68-12/22 | 04.08.2022. | 04.08.2023.
Reagensi, izuzev za transfuziju | 404-1-110/22-9 | 221 | Laboratorijski reagensi za aparat LabVision Autosteiner 360 | 175 | Rek za Autostainer 36 | RGN217164 | Kom | komad | Richard-Allan Scientific LLC; A subsidiary of Epredia | SLIDE RACK KIT | 48000 | 20% | Labteh doo | 68-12/22 | 04.08.2022. | 04.08.2023.
Reagensi, izuzev za transfuziju | 404-1-110/22-9 | 221 | Laboratorijski reagensi za aparat LabVision Autosteiner 360 | 176 | CD56/NCAM-1 Ab-4 | RGN217165 | Kom | 10 ml | BioGenex Laboratories, Inc. | Anti-CD56 | 99500 | 20% | Labteh doo | 68-12/22 | 04.08.2022. | 04.08.2023.
Reagensi, izuzev za transfuziju | 404-1-110/22-9 | 221 | Laboratorijski reagensi za aparat LabVision Autosteiner 360 | 177 | Cytokeratin 19 | RGN217166 | Kom | 10 ml | BioGenex Laboratories, Inc. | Anti-Cytokeratin 19 | 82500 | 20% | Labteh doo | 68-12/22 | 04.08.2022. | 04.08.2023.
Reagensi, izuzev za transfuziju | 404-1-110/22-9 | 221 | Laboratorijski reagensi za aparat LabVision Autosteiner 360 | 178 | Follicle Stimulating Hormone (FSH) | RGN217167 | Kom | 10 ml | BioGenex Laboratories, Inc. | Anti-FSH-BETA | 58500 | 20% | Labteh doo | 68-12/22 | 04.08.2022. | 04.08.2023.
Reagensi, izuzev za transfuziju | 404-1-110/22-9 | 221 | Laboratorijski reagensi za aparat LabVision Autosteiner 360 | 179 | IgD (delta-Heavy Chain) Ab-1 | RGN217168 | Kom | 10 ml | BioGenex Laboratories, Inc. | Anti-IgD | 52000 | 20% | Labteh doo | 68-12/22 | 04.08.2022. | 04.08.2023.
Reagensi, izuzev za transfuziju | 404-1-110/22-9 | 221 | Laboratorijski reagensi za aparat LabVision Autosteiner 360 | 180 | Keratin 17 Ab-1 | RGN217169 | Kom | 10 ml | BioGenex Laboratories, Inc. | Anti-Cytokeratin 17 | 69500 | 20% | Labteh doo | 68-12/22 | 04.08.2022. | 04.08.2023.
Reagensi, izuzev za transfuziju | 404-1-110/22-9 | 221 | Laboratorijski reagensi za aparat LabVision Autosteiner 360 | 181 | Keratin 8 Ab-4 | RGN217170 | Kom | 10 ml | BioGenex Laboratories, Inc. | Anti-Cytokeratin 8 | 57500 | 20% | Labteh doo | 68-12/22 | 04.08.2022. | 04.08.2023.
Reagensi, izuzev za transfuziju | 404-1-110/22-9 | 221 | Laboratorijski reagensi za aparat LabVision Autosteiner 360 | 182 | Lysozyme/Muramidase Ab-1 | RGN217171 | Kom | 10 ml | BioGenex Laboratories, Inc. | Anti-Lysozyme | 70500 | 20% | Labteh doo | 68-12/22 | 04.08.2022. | 04.08.2023.
Reagensi, izuzev za transfuziju | 404-1-110/22-9 | 221 | Laboratorijski reagensi za aparat LabVision Autosteiner 360 | 183 | Mesothelioma Ab-1 | RGN217172 | Kom | 10 ml | BioGenex Laboratories, Inc. | Anti-Mesothelin | 91500 | 20% | Labteh doo | 68-12/22 | 04.08.2022. | 04.08.2023.
Reagensi, izuzev za transfuziju | 404-1-110/22-9 | 222 | Reagensi i hemikalija za neautomatizovanu imunohistohemiju | 1 | Actin, Muscle Specific Ab-4 | RGN217173 | PAK | 15 ml | Bio Sb | Actin, Muscle Specific Ab-4 | 23700 | 20% | Magna Pharmacia | 68-13/22 | 04.08.2022. | 04.08.2023.
Reagensi, izuzev za transfuziju | 404-1-110/22-9 | 222 | Reagensi i hemikalija za neautomatizovanu imunohistohemiju | 2 | Calponin | RGN217174 | PAK | 7 ml | Bio Sb | Calponin | 19550 | 20% | Magna Pharmacia | 68-13/22 | 04.08.2022. | 04.08.2023.
Reagensi, izuzev za transfuziju | 404-1-110/22-9 | 222 | Reagensi i hemikalija za neautomatizovanu imunohistohemiju | 3 | CD10/CALLA (Neutral Endopeptid | RGN217175 | PAK | 15 ml | Bio Sb | CD10/CALLA (Neutral Endopeptid | 87300 | 20% | Magna Pharmacia | 68-13/22 | 04.08.2022. | 04.08.2023.
Reagensi, izuzev za transfuziju | 404-1-110/22-9 | 222 | Reagensi i hemikalija za neautomatizovanu imunohistohemiju | 4 | CD105/Endoglin/TGF β 1/3 Receptor | RGN217176 | PAK | 7 ml | Bio Sb | CD105/Endoglin/TGF β 1/3 Receptor | 29570 | 20% | Magna Pharmacia | 68-13/22 | 04.08.2022. | 04.08.2023.
Reagensi, izuzev za transfuziju | 404-1-110/22-9 | 222 | Reagensi i hemikalija za neautomatizovanu imunohistohemiju | 5 | CD15 Ab-3 | RGN217177 | PAK | 15 ml | Bio Sb | CD15 Ab-3 | 37570 | 20% | Magna Pharmacia | 68-13/22 | 04.08.2022. | 04.08.2023.
Reagensi, izuzev za transfuziju | 404-1-110/22-9 | 222 | Reagensi i hemikalija za neautomatizovanu imunohistohemiju | 6 | CD163 Ab-1 | RGN217178 | PAK | 7 ml | Bio Sb | CD163 Ab-1 | 29570 | 20% | Magna Pharmacia | 68-13/22 | 04.08.2022. | 04.08.2023.
Reagensi, izuzev za transfuziju | 404-1-110/22-9 | 222 | Reagensi i hemikalija za neautomatizovanu imunohistohemiju | 7 | CD2 (LFA-2) Ab-2 | RGN217179 | PAK | 7 ml | Bio Sb | CD2 (LFA-2) Ab-2 | 33350 | 20% | Magna Pharmacia | 68-13/22 | 04.08.2022. | 04.08.2023.
Reagensi, izuzev za transfuziju | 404-1-110/22-9 | 222 | Reagensi i hemikalija za neautomatizovanu imunohistohemiju | 8 | CD20 Ab-1 | RGN217180 | PAK | 15 ml | Bio Sb | CD20 Ab-1 | 26350 | 20% | Magna Pharmacia | 68-13/22 | 04.08.2022. | 04.08.2023.
Reagensi, izuzev za transfuziju | 404-1-110/22-9 | 222 | Reagensi i hemikalija za neautomatizovanu imunohistohemiju | 9 | CD30 (Reed-Sternberg Cell Marker) Ab-1 | RGN217181 | PAK | 15 ml | Bio Sb | CD30 (Reed-Sternberg Cell Marker) Ab-1 | 21420 | 20% | Magna Pharmacia | 68-13/22 | 04.08.2022. | 04.08.2023.
Reagensi, izuzev za transfuziju | 404-1-110/22-9 | 222 | Reagensi i hemikalija za neautomatizovanu imunohistohemiju | 10 | CD34 (Endothelial Cell Marker) | RGN217182 | PAK | 15 ml | Bio Sb | CD34 (Endothelial Cell Marker) | 49280 | 20% | Magna Pharmacia | 68-13/22 | 04.08.2022. | 04.08.2023.
Reagensi, izuzev za transfuziju | 404-1-110/22-9 | 222 | Reagensi i hemikalija za neautomatizovanu imunohistohemiju | 11 | CD45 / T200 / LCA | RGN217183 | PAK | 15 ml | Bio Sb | CD45 / T200 / LCA | 26660 | 20% | Magna Pharmacia | 68-13/22 | 04.08.2022. | 04.08.2023.
Reagensi, izuzev za transfuziju | 404-1-110/22-9 | 222 | Reagensi i hemikalija za neautomatizovanu imunohistohemiju | 12 | CD45RO | RGN217184 | PAK | 7 ml | Bio Sb | CD45RO | 14900 | 20% | Magna Pharmacia | 68-13/22 | 04.08.2022. | 04.08.2023.
Reagensi, izuzev za transfuziju | 404-1-110/22-9 | 222 | Reagensi i hemikalija za neautomatizovanu imunohistohemiju | 13 | CD45RO (T-Cell Marker) | RGN217185 | PAK | 15 ml | Bio Sb | CD45RO (T-Cell Marker) | 28790 | 20% | Magna Pharmacia | 68-13/22 | 04.08.2022. | 04.08.2023.
Reagensi, izuzev za transfuziju | 404-1-110/22-9 | 222 | Reagensi i hemikalija za neautomatizovanu imunohistohemiju | 14 | CD71 / Transferrin Receptor | RGN217186 | PAK | 7 ml | Bio Sb | CD71 / Transferrin Receptor | 17400 | 20% | Magna Pharmacia | 68-13/22 | 04.08.2022. | 04.08.2023.
Reagensi, izuzev za transfuziju | 404-1-110/22-9 | 222 | Reagensi i hemikalija za neautomatizovanu imunohistohemiju | 15 | CD8 | RGN217187 | PAK | 7 ml | Bio Sb | CD8 | 23250 | 20% | Magna Pharmacia | 68-13/22 | 04.08.2022. | 04.08.2023.
Reagensi, izuzev za transfuziju | 404-1-110/22-9 | 222 | Reagensi i hemikalija za neautomatizovanu imunohistohemiju | 16 | Cytokeratin 14 | RGN217188 | PAK | 7 ml | Bio Sb | Cytokeratin 14 | 14900 | 20% | Magna Pharmacia | 68-13/22 | 04.08.2022. | 04.08.2023.
Reagensi, izuzev za transfuziju | 404-1-110/22-9 | 222 | Reagensi i hemikalija za neautomatizovanu imunohistohemiju | 17 | D2-40 | RGN217189 | PAK | 7 ml | Bio Sb | D2-40 | 35500 | 20% | Magna Pharmacia | 68-13/22 | 04.08.2022. | 04.08.2023.
Reagensi, izuzev za transfuziju | 404-1-110/22-9 | 222 | Reagensi i hemikalija za neautomatizovanu imunohistohemiju | 18 | Epithelial Membrane Antigen | RGN217190 | PAK | 15 ml | Bio Sb | Epithelial Membrane Antigen | 22790 | 20% | Magna Pharmacia | 68-13/22 | 04.08.2022. | 04.08.2023.
Reagensi, izuzev za transfuziju | 404-1-110/22-9 | 222 | Reagensi i hemikalija za neautomatizovanu imunohistohemiju | 19 | Epithelial Specific Antigen/Ep-CAM Ab-9 | RGN217191 | PAK | 7 ml | Bio Sb | Epithelial Specific Antigen/Ep-CAM Ab-9 | 14350 | 20% | Magna Pharmacia | 68-13/22 | 04.08.2022. | 04.08.2023.
Reagensi, izuzev za transfuziju | 404-1-110/22-9 | 222 | Reagensi i hemikalija za neautomatizovanu imunohistohemiju | 20 | GCDFP-15 (Gross Cystic Disease Fluid Protein-15) | RGN217192 | PAK | 7 ml | Bio Sb | GCDFP-15 (Gross Cystic Disease Fluid Protein-15) | 18150 | 20% | Magna Pharmacia | 68-13/22 | 04.08.2022. | 04.08.2023.
Reagensi, izuzev za transfuziju | 404-1-110/22-9 | 222 | Reagensi i hemikalija za neautomatizovanu imunohistohemiju | 21 | GCDFP-15 (Gross Cystic Disease Fluid Protein-15) | RGN217193 | PAK | 15 ml | Bio Sb | GCDFP-15 (Gross Cystic Disease Fluid Protein-15) | 32650 | 20% | Magna Pharmacia | 68-13/22 | 04.08.2022. | 04.08.2023.
Reagensi, izuzev za transfuziju | 404-1-110/22-9 | 222 | Reagensi i hemikalija za neautomatizovanu imunohistohemiju | 22 | Hepatocyte Ab-1 | RGN217194 | PAK | 7 ml | Bio Sb | Hepatocyte Ab-1 | 20630 | 20% | Magna Pharmacia | 68-13/22 | 04.08.2022. | 04.08.2023.
Reagensi, izuzev za transfuziju | 404-1-110/22-9 | 222 | Reagensi i hemikalija za neautomatizovanu imunohistohemiju | 23 | IgD (delta-Heavy Chain) Ab-1 | RGN217195 | PAK | 7 ml | Bio Sb | IgD (delta-Heavy Chain) Ab-1 | 11800 | 20% | Magna Pharmacia | 68-13/22 | 04.08.2022. | 04.08.2023.
Reagensi, izuzev za transfuziju | 404-1-110/22-9 | 222 | Reagensi i hemikalija za neautomatizovanu imunohistohemiju | 24 | Keratin 20 Ab-1 | RGN217196 | PAK | 15 ml | Bio Sb | Keratin 20 Ab-1 | 43580 | 20% | Magna Pharmacia | 68-13/22 | 04.08.2022. | 04.08.2023.
Reagensi, izuzev za transfuziju | 404-1-110/22-9 | 222 | Reagensi i hemikalija za neautomatizovanu imunohistohemiju | 25 | Keratin 5 / 6 Ab-2 | RGN217197 | PAK | 15 ml | Bio Sb | Keratin 5 / 6 Ab-2 | 45450 | 20% | Magna Pharmacia | 68-13/22 | 04.08.2022. | 04.08.2023.
Reagensi, izuzev za transfuziju | 404-1-110/22-9 | 222 | Reagensi i hemikalija za neautomatizovanu imunohistohemiju | 26 | Keratin 7 Ab-2 | RGN217198 | PAK | 15 ml | Bio Sb | Keratin 7 Ab-2 | 43120 | 20% | Magna Pharmacia | 68-13/22 | 04.08.2022. | 04.08.2023.
Reagensi, izuzev za transfuziju | 404-1-110/22-9 | 222 | Reagensi i hemikalija za neautomatizovanu imunohistohemiju | 27 | Keratin, HMW Ab-3 | RGN217199 | PAK | 15 ml | Bio Sb | Keratin, HMW Ab-3 | 38500 | 20% | Magna Pharmacia | 68-13/22 | 04.08.2022. | 04.08.2023.
Reagensi, izuzev za transfuziju | 404-1-110/22-9 | 222 | Reagensi i hemikalija za neautomatizovanu imunohistohemiju | 28 | Keratin, HMW Ab-3 | RGN217200 | PAK | 7 ml | Bio Sb | Keratin, HMW Ab-3 | 20020 | 20% | Magna Pharmacia | 68-13/22 | 04.08.2022. | 04.08.2023.
Reagensi, izuzev za transfuziju | 404-1-110/22-9 | 222 | Reagensi i hemikalija za neautomatizovanu imunohistohemiju | 29 | Keratin, Low Molecular Weight Ab-1 | RGN217201 | PAK | 15 ml | Bio Sb | Keratin, Low Molecular Weight Ab-1 | 28800 | 20% | Magna Pharmacia | 68-13/22 | 04.08.2022. | 04.08.2023.
Reagensi, izuzev za transfuziju | 404-1-110/22-9 | 222 | Reagensi i hemikalija za neautomatizovanu imunohistohemiju | 30 | Keratin, Pan Ab-1 | RGN217202 | PAK | 15 ml | Bio Sb | Keratin, Pan Ab-1 | 28800 | 20% | Magna Pharmacia | 68-13/22 | 04.08.2022. | 04.08.2023.
Reagensi, izuzev za transfuziju | 404-1-110/22-9 | 222 | Reagensi i hemikalija za neautomatizovanu imunohistohemiju | 31 | Lysozyme/Muramidase Ab-1 | RGN217203 | PAK | 7 ml | Bio Sb | Lysozyme/Muramidase Ab-1 | 19500 | 20% | Magna Pharmacia | 68-13/22 | 04.08.2022. | 04.08.2023.
Reagensi, izuzev za transfuziju | 404-1-110/22-9 | 222 | Reagensi i hemikalija za neautomatizovanu imunohistohemiju | 32 | MART-1 / Melan-A (Melanoma Marker) Ab-4 | RGN217204 | PAK | 15 ml | Bio Sb | MART-1 / Melan-A (Melanoma Marker) Ab-4 | 44800 | 20% | Magna Pharmacia | 68-13/22 | 04.08.2022. | 04.08.2023.
Reagensi, izuzev za transfuziju | 404-1-110/22-9 | 222 | Reagensi i hemikalija za neautomatizovanu imunohistohemiju | 33 | Melanoma (gp100) | RGN217205 | PAK | 7 ml | Bio Sb | Melanoma (gp100) | 27400 | 20% | Magna Pharmacia | 68-13/22 | 04.08.2022. | 04.08.2023.
Reagensi, izuzev za transfuziju | 404-1-110/22-9 | 222 | Reagensi i hemikalija za neautomatizovanu imunohistohemiju | 34 | Melanoma (gp100) Ab-1 | RGN217206 | PAK | 15 ml | Bio Sb | Melanoma (gp100) Ab-1 | 45700 | 20% | Magna Pharmacia | 68-13/22 | 04.08.2022. | 04.08.2023.
Reagensi, izuzev za transfuziju | 404-1-110/22-9 | 222 | Reagensi i hemikalija za neautomatizovanu imunohistohemiju | 35 | Mesothelioma Ab-1 | RGN217207 | PAK | 7 ml | Bio Sb | Mesothelioma Ab-1 | 18950 | 20% | Magna Pharmacia | 68-13/22 | 04.08.2022. | 04.08.2023.
Reagensi, izuzev za transfuziju | 404-1-110/22-9 | 222 | Reagensi i hemikalija za neautomatizovanu imunohistohemiju | 36 | Mesothelioma Ab-1 | RGN217208 | PAK | 15 ml | Bio Sb | Mesothelioma Ab-1 | 33880 | 20% | Magna Pharmacia | 68-13/22 | 04.08.2022. | 04.08.2023.
Reagensi, izuzev za transfuziju | 404-1-110/22-9 | 222 | Reagensi i hemikalija za neautomatizovanu imunohistohemiju | 37 | Myelin Basic Protein Ab-1 | RGN217209 | PAK | 7 ml | Bio Sb | Myelin Basic Protein Ab-1 | 20790 | 20% | Magna Pharmacia | 68-13/22 | 04.08.2022. | 04.08.2023.
Reagensi, izuzev za transfuziju | 404-1-110/22-9 | 222 | Reagensi i hemikalija za neautomatizovanu imunohistohemiju | 38 | Myeloperoxidase (MPO) Ab-1 | RGN217210 | PAK | 7 ml | Bio Sb | Myeloperoxidase (MPO) Ab-1 | 14500 | 20% | Magna Pharmacia | 68-13/22 | 04.08.2022. | 04.08.2023.
Reagensi, izuzev za transfuziju | 404-1-110/22-9 | 222 | Reagensi i hemikalija za neautomatizovanu imunohistohemiju | 39 | Myogenin | RGN217211 | PAK | 7 ml | Bio Sb | Myogenin | 25450 | 20% | Magna Pharmacia | 68-13/22 | 04.08.2022. | 04.08.2023.
Reagensi, izuzev za transfuziju | 404-1-110/22-9 | 222 | Reagensi i hemikalija za neautomatizovanu imunohistohemiju | 40 | Myoglobin | RGN217212 | PAK | 7 ml | Bio Sb | Myoglobin | 15250 | 20% | Magna Pharmacia | 68-13/22 | 04.08.2022. | 04.08.2023.
Reagensi, izuzev za transfuziju | 404-1-110/22-9 | 222 | Reagensi i hemikalija za neautomatizovanu imunohistohemiju | 41 | Neurofilament (200kDa & 68kDa) | RGN217213 | PAK | 7 ml | Bio Sb | Neurofilament (200kDa & 68kDa) | 16200 | 20% | Magna Pharmacia | 68-13/22 | 04.08.2022. | 04.08.2023.
Reagensi, izuzev za transfuziju | 404-1-110/22-9 | 222 | Reagensi i hemikalija za neautomatizovanu imunohistohemiju | 42 | p504S/ AMACR | RGN217214 | PAK | 15 ml | Bio Sb | p504S/ AMACR | 48520 | 20% | Magna Pharmacia | 68-13/22 | 04.08.2022. | 04.08.2023.
Reagensi, izuzev za transfuziju | 404-1-110/22-9 | 222 | Reagensi i hemikalija za neautomatizovanu imunohistohemiju | 43 | Perforin Ab-2 | RGN217215 | PAK | 7 ml | Bio Sb | Perforin Ab-2 | 29560 | 20% | Magna Pharmacia | 68-13/22 | 04.08.2022. | 04.08.2023.
Reagensi, izuzev za transfuziju | 404-1-110/22-9 | 222 | Reagensi i hemikalija za neautomatizovanu imunohistohemiju | 44 | Renal Cell Carcinoma Marker (gp200) Ab-1 | RGN217216 | PAK | 15 ml | Bio Sb | Renal Cell Carcinoma Marker (gp200) Ab-1 | 34350 | 20% | Magna Pharmacia | 68-13/22 | 04.08.2022. | 04.08.2023.
Reagensi, izuzev za transfuziju | 404-1-110/22-9 | 222 | Reagensi i hemikalija za neautomatizovanu imunohistohemiju | 45 | Retinoblastoma (Rb) Ab-1 | RGN217217 | PAK | 7 ml | Bio Sb | Retinoblastoma (Rb) Ab-1 | 19700 | 20% | Magna Pharmacia | 68-13/22 | 04.08.2022. | 04.08.2023.
Reagensi, izuzev za transfuziju | 404-1-110/22-9 | 222 | Reagensi i hemikalija za neautomatizovanu imunohistohemiju | 46 | S100 Protein Ab-1 | RGN217218 | PAK | 7 ml | Bio Sb | S100 Protein Ab-1 | 14500 | 20% | Magna Pharmacia | 68-13/22 | 04.08.2022. | 04.08.2023.
Reagensi, izuzev za transfuziju | 404-1-110/22-9 | 222 | Reagensi i hemikalija za neautomatizovanu imunohistohemiju | 47 | TTF-1 (Thyroid Transcription Factor-1) | RGN217219 | PAK | 15 ml | Bio Sb | TTF-1 (Thyroid Transcription Factor-1) | 26500 | 20% | Magna Pharmacia | 68-13/22 | 04.08.2022. | 04.08.2023.
Reagensi, izuzev za transfuziju | 404-1-110/22-9 | 222 | Reagensi i hemikalija za neautomatizovanu imunohistohemiju | 48 | Vascular Endothelial Growth Factor (VEGF) | RGN217220 | PAK | 15 ml | Bio Sb | Vascular Endothelial Growth Factor (VEGF) | 72530 | 20% | Magna Pharmacia | 68-13/22 | 04.08.2022. | 04.08.2023.
Reagensi, izuzev za transfuziju | 404-1-110/22-9 | 222 | Reagensi i hemikalija za neautomatizovanu imunohistohemiju | 49 | Villin | RGN217221 | PAK | 15 ml | Bio Sb | Villin | 43580 | 20% | Magna Pharmacia | 68-13/22 | 04.08.2022. | 04.08.2023.
Reagensi, izuzev za transfuziju | 404-1-110/22-9 | 222 | Reagensi i hemikalija za neautomatizovanu imunohistohemiju | 50 | Vimentin Ab-2 | RGN217222 | PAK | 15 ml | Bio Sb | Vimentin Ab-2 | 26330 | 20% | Magna Pharmacia | 68-13/22 | 04.08.2022. | 04.08.2023.
Reagensi, izuzev za transfuziju | 404-1-110/22-9 | 222 | Reagensi i hemikalija za neautomatizovanu imunohistohemiju | 51 | ZAP-70 | RGN217223 | PAK | 0,1 ml | Bio Sb | ZAP-70 | 12950 | 20% | Magna Pharmacia | 68-13/22 | 04.08.2022. | 04.08.2023.
Reagensi, izuzev za transfuziju | 404-1-110/22-9 | 222 | Reagensi i hemikalija za neautomatizovanu imunohistohemiju | 52 | Antybody Diluent. | RGN217224 | PAK | 125 ml | Bio Sb | Antybody Diluent. | 16000 | 20% | Magna Pharmacia | 68-13/22 | 04.08.2022. | 04.08.2023.
Reagensi, izuzev za transfuziju | 404-1-110/22-9 | 222 | Reagensi i hemikalija za neautomatizovanu imunohistohemiju | 53 | Mouse/Rabbit PolyDetector Plus DAB HRP Brown, 200 ml (2000 testova) | RGN217225 | PAK | 200 ml | Bio Sb | Mouse/Rabbit PolyDetector Plus DAB HRP Brown, 200 ml (2000 Tests) | 250000 | 20% | Magna Pharmacia | 68-13/22 | 04.08.2022. | 04.08.2023.
Reagensi, izuzev za transfuziju | 404-1-110/22-9 | 223 | Paleta antitela za retke bolesti | 1 | BAG3 (ab112016) | RGN217226 | PAK | 50 µg | Abcam | Anti-Bag3 antibody | 63450 | 20% | GALEN FOKUS | 68-10/22 | 04.08.2022. | 04.08.2023.
Reagensi, izuzev za transfuziju | 404-1-110/22-9 | 223 | Paleta antitela za retke bolesti | 2 | Spectrin | RGN217227 | PAK | 7mL RTU | Cell Marque | 333M-18 | 48400 | 20% | GALEN FOKUS | 68-10/22 | 04.08.2022. | 04.08.2023.
Reagensi, izuzev za transfuziju | 404-1-110/22-9 | 223 | Paleta antitela za retke bolesti | 3 | C5b9 (ab55811) | RGN217228 | PAK | 100 µg | Abcam | Anti-C5b-9 antibody | 68850 | 20% | GALEN FOKUS | 68-10/22 | 04.08.2022. | 04.08.2023.
Reagensi, izuzev za transfuziju | 404-1-110/22-9 | 223 | Paleta antitela za retke bolesti | 4 | Calpain3 (ab223766) | RGN217229 | PAK | 100 µg | Abcam | Anti-Calpain 3 antibody | 62100 | 20% | GALEN FOKUS | 68-10/22 | 04.08.2022. | 04.08.2023.
Reagensi, izuzev za transfuziju | 404-1-110/22-9 | 223 | Paleta antitela za retke bolesti | 5 | Myotilin (Cardiac Actin) | RGN217230 | PAK | 1mL conc | Leica Biosystems | NCL-MYOTILIN (Cardiac Actin) | 44000 | 20% | GALEN FOKUS | 68-10/22 | 04.08.2022. | 04.08.2023.
Reagensi, izuzev za transfuziju | 404-1-110/22-9 | 223 | Paleta antitela za retke bolesti | 6 | Caveolin-3 (ab249773) | RGN217231 | PAK | 100 µg | Abcam | Anti-Caveolin-3 antibody [EPR11082] - BSA and Azide free | 96500 | 20% | GALEN FOKUS | 68-10/22 | 04.08.2022. | 04.08.2023.
Reagensi, izuzev za transfuziju | 404-1-110/22-9 | 223 | Paleta antitela za retke bolesti | 7 | CD138 | RGN217232 | PAK | 7mL RTU | Leica Biosystems | CD138 (Syndecan 1), Clone MI15: PA0088 | 21300 | 20% | GALEN FOKUS | 68-10/22 | 04.08.2022. | 04.08.2023.
Reagensi, izuzev za transfuziju | 404-1-110/22-9 | 223 | Paleta antitela za retke bolesti | 8 | CD169 (ab245735) | RGN217233 | PAK | 100 µg | Abcam | Anti-Sialoadhesin/CD169 antibody [SP213] - BSA and Azide free | 96500 | 20% | GALEN FOKUS | 68-10/22 | 04.08.2022. | 04.08.2023.
Reagensi, izuzev za transfuziju | 404-1-110/22-9 | 223 | Paleta antitela za retke bolesti | 9 | CD20 | RGN217234 | PAK | 0,5mL conc | Leica Biosystems | CD20, clone L26: NCL-L-CD20-L26 | 55000 | 20% | GALEN FOKUS | 68-10/22 | 04.08.2022. | 04.08.2023.
Reagensi, izuzev za transfuziju | 404-1-110/22-9 | 223 | Paleta antitela za retke bolesti | 10 | CD31 (PECAM-1) | RGN217235 | PAK | 1 mL conc | Leica Biosystems | CD31 (PECAM-1), clone JC70A: NCL-L-CD31-607 | 8600 | 20% | GALEN FOKUS | 68-10/22 | 04.08.2022. | 04.08.2023.
Reagensi, izuzev za transfuziju | 404-1-110/22-9 | 223 | Paleta antitela za retke bolesti | 11 | CD4 | RGN217236 | PAK | 1 mL conc | Leica Biosystems | CD4, clone 4B12: NCL-L-CD4-368 | 85000 | 20% | GALEN FOKUS | 68-10/22 | 04.08.2022. | 04.08.2023.
Reagensi, izuzev za transfuziju | 404-1-110/22-9 | 223 | Paleta antitela za retke bolesti | 12 | CD68 | RGN217237 | PAK | 1 mL conc | Leica Biosystems | CD68, clone 514H12: NCL-L-CD68 | 51000 | 20% | GALEN FOKUS | 68-10/22 | 04.08.2022. | 04.08.2023.
Reagensi, izuzev za transfuziju | 404-1-110/22-9 | 223 | Paleta antitela za retke bolesti | 13 | CD8 | RGN217238 | PAK | 1 mL conc | Leica Biosystems | CD8, clone 4B11: NCL-L-CD8-4B11 | 81600 | 20% | GALEN FOKUS | 68-10/22 | 04.08.2022. | 04.08.2023.
Reagensi, izuzev za transfuziju | 404-1-110/22-9 | 223 | Paleta antitela za retke bolesti | 14 | CD56 (NCAM) | RGN217239 | PAK | 1 mL conc | Leica Biosystems | CD56 (NCAM) | 58000 | 20% | GALEN FOKUS | 68-10/22 | 04.08.2022. | 04.08.2023.
Reagensi, izuzev za transfuziju | 404-1-110/22-9 | 223 | Paleta antitela za retke bolesti | 15 | CLCN1 (ab189857) | RGN217240 | PAK | 100 µL | Abcam | Anti-CLCN1 antibody - C-terminal | 60750 | 20% | GALEN FOKUS | 68-10/22 | 04.08.2022. | 04.08.2023.
Reagensi, izuzev za transfuziju | 404-1-110/22-9 | 223 | Paleta antitela za retke bolesti | 16 | Collagen IV | RGN217241 | PAK | 1mL conc | Agilent | Monoclonal Mouse Anti-Human Collagen IV, Clone CIV 22 : M0785 | 91200 | 20% | GALEN FOKUS | 68-10/22 | 04.08.2022. | 04.08.2023.
Reagensi, izuzev za transfuziju | 404-1-110/22-9 | 223 | Paleta antitela za retke bolesti | 17 | Collagen VI (ab182744) | RGN217242 | PAK | 100 µg | Abcam | Anti-Collagen VI antibody [EPR17072] | 74250 | 20% | GALEN FOKUS | 68-10/22 | 04.08.2022. | 04.08.2023.
Reagensi, izuzev za transfuziju | 404-1-110/22-9 | 223 | Paleta antitela za retke bolesti | 18 | Desmin | RGN217243 | PAK | 1mL conc | Agilent | Monoclonal Mo Anti-Human Desmin, clone D33: M0760 | 49500 | 20% | GALEN FOKUS | 68-10/22 | 04.08.2022. | 04.08.2023.
Reagensi, izuzev za transfuziju | 404-1-110/22-9 | 223 | Paleta antitela za retke bolesti | 19 | DHPR (ab238110) | RGN217244 | PAK | 100 µg | Abcam | Anti-Calcium channel L type DHPR alpha 2 subunit/CACNA2D1 antibody | 62100 | 20% | GALEN FOKUS | 68-10/22 | 04.08.2022. | 04.08.2023.
Reagensi, izuzev za transfuziju | 404-1-110/22-9 | 223 | Paleta antitela za retke bolesti | 20 | Dysferlin-Hamlet 1 | RGN217245 | PAK | 1mL conc | Leica Biosystems | Dysferlin-Hamlet 1, clone Ham1/7B6: NCL-HAMLET | 50800 | 20% | GALEN FOKUS | 68-10/22 | 04.08.2022. | 04.08.2023.
Reagensi, izuzev za transfuziju | 404-1-110/22-9 | 223 | Paleta antitela za retke bolesti | 21 | Dysferlin-Hamlet 3 | RGN217246 | PAK | 1mL conc | Leica Biosystems | Dysferlin-Hamlet 3, clone Ham3/17B2: NCL-HAMLET-2 | 50800 | 20% | GALEN FOKUS | 68-10/22 | 04.08.2022. | 04.08.2023.
Reagensi, izuzev za transfuziju | 404-1-110/22-9 | 223 | Paleta antitela za retke bolesti | 22 | Dystroglycan α (ab151979) | RGN217247 | PAK | 100 µg | Abcam | Anti-Alpha Dystroglycan antibody | 62100 | 20% | GALEN FOKUS | 68-10/22 | 04.08.2022. | 04.08.2023.
Reagensi, izuzev za transfuziju | 404-1-110/22-9 | 223 | Paleta antitela za retke bolesti | 23 | Dystroglycan (ab136665) | RGN217248 | PAK | 50 µg | Abcam | Anti-DAG1 antibody | 60750 | 20% | GALEN FOKUS | 68-10/22 | 04.08.2022. | 04.08.2023.
Reagensi, izuzev za transfuziju | 404-1-110/22-9 | 223 | Paleta antitela za retke bolesti | 24 | Beta-Dystroglycan | RGN217249 | PAK | 1mL lyophilized | Leica Biosystems | Beta-Dystroglycan, clone 43DAG1/8D5: NCL-b-DG | 30000 | 20% | GALEN FOKUS | 68-10/22 | 04.08.2022. | 04.08.2023.
Reagensi, izuzev za transfuziju | 404-1-110/22-9 | 223 | Paleta antitela za retke bolesti | 25 | Dystrophin A | RGN217250 | PAK | 1mL lyophilized | Leica Biosystems | Dystrophin A (Rod Domain), clone 13H6: NCL-DYSA | 45500 | 20% | GALEN FOKUS | 68-10/22 | 04.08.2022. | 04.08.2023.
Reagensi, izuzev za transfuziju | 404-1-110/22-9 | 223 | Paleta antitela za retke bolesti | 26 | Dystrophin 1 (Rod Domain) | RGN217251 | PAK | 2,5mL lyophilized | Leica Biosystems | Dystrophin 1 (Rod Domain), clone Dy4/6D3: NCL-DYS1 | 53700 | 20% | GALEN FOKUS | 68-10/22 | 04.08.2022. | 04.08.2023.
Reagensi, izuzev za transfuziju | 404-1-110/22-9 | 223 | Paleta antitela za retke bolesti | 27 | Dystrophin B | RGN217252 | PAK | 1mL lyophilized | Leica Biosystems | Dystrophin B (N-terminus), clone 34C5: NCL-DYSB | 45500 | 20% | GALEN FOKUS | 68-10/22 | 04.08.2022. | 04.08.2023.
Reagensi, izuzev za transfuziju | 404-1-110/22-9 | 223 | Paleta antitela za retke bolesti | 28 | Dystrophin 2 (C-terminus) | RGN217253 | PAK | 2,5mL lyophilized | Leica Biosystems | Dystrophin 2 (C-terminus), clone Dy8/6C5: NCL-DYS2 | 53700 | 20% | GALEN FOKUS | 68-10/22 | 04.08.2022. | 04.08.2023.
Reagensi, izuzev za transfuziju | 404-1-110/22-9 | 223 | Paleta antitela za retke bolesti | 29 | Dystrophin 3 (N-terminus) | RGN217254 | PAK | 2,5mL lyophilized | Leica Biosystems | Dystrophin 3 (N-terminus), clone Dy10/12B2: NCL-DYS3 | 53700 | 20% | GALEN FOKUS | 68-10/22 | 04.08.2022. | 04.08.2023.
Reagensi, izuzev za transfuziju | 404-1-110/22-9 | 223 | Paleta antitela za retke bolesti | 30 | Myosin Heavy Chain-Fast | RGN217256 | PAK | 1mL lyophilized | Leica Biosystems | Myosin Heavy Chain-Fast, clone WB-MHCf: NCL-MHCf | 39900 | 20% | GALEN FOKUS | 68-10/22 | 04.08.2022. | 04.08.2023.
Reagensi, izuzev za transfuziju | 404-1-110/22-9 | 223 | Paleta antitela za retke bolesti | 31 | Myosin Heavy Chain-Neonatal | RGN217257 | PAK | 1mL lyophilized | Leica Biosystems | Myosin Heavy Chain-Neonatal, clone WB-MHCn: NCL-MHCn | 39900 | 20% | GALEN FOKUS | 68-10/22 | 04.08.2022. | 04.08.2023.
Reagensi, izuzev za transfuziju | 404-1-110/22-9 | 223 | Paleta antitela za retke bolesti | 32 | Myosin Heavy Chain-Slow | RGN217258 | PAK | 1mL lyophilized | Leica Biosystems | Myosin Heavy Chain-Slow, clone WB-MHCs: NCL-MHCs | 39900 | 20% | GALEN FOKUS | 68-10/22 | 04.08.2022. | 04.08.2023.
Reagensi, izuzev za transfuziju | 404-1-110/22-9 | 223 | Paleta antitela za retke bolesti | 33 | FHL1 (ab255828) | RGN217260 | PAK | 100 µg | Abcam | Anti-FHL1 antibody [EPR22842-95] | 70875 | 20% | GALEN FOKUS | 68-10/22 | 04.08.2022. | 04.08.2023.
Reagensi, izuzev za transfuziju | 404-1-110/22-9 | 223 | Paleta antitela za retke bolesti | 34 | Filamin-C (ab244284) | RGN217261 | PAK | 100 µg | Abcam | Anti-Filamin C antibody | 60750 | 20% | GALEN FOKUS | 68-10/22 | 04.08.2022. | 04.08.2023.
Reagensi, izuzev za transfuziju | 404-1-110/22-9 | 223 | Paleta antitela za retke bolesti | 35 | HSP70 (ab2787) | RGN217262 | PAK | 250 µg | Abcam | Anti-Hsp70 antibody [5A5] | 70200 | 20% | GALEN FOKUS | 68-10/22 | 04.08.2022. | 04.08.2023.
Reagensi, izuzev za transfuziju | 404-1-110/22-9 | 223 | Paleta antitela za retke bolesti | 36 | HSP90 (ab203085) | RGN217263 | PAK | 100 µg | Abcam | Anti-Hsp90 beta antibody [EPR16621] | 64800 | 20% | GALEN FOKUS | 68-10/22 | 04.08.2022. | 04.08.2023.
Reagensi, izuzev za transfuziju | 404-1-110/22-9 | 223 | Paleta antitela za retke bolesti | 37 | Immunoglobulin light chains Kappa | RGN217264 | PAK | 7mL RTU | Leica Biosystems | Bond Ready-to-use Kappa Light Chain, clone CH15: PA0606 | 21300 | 20% | GALEN FOKUS | 68-10/22 | 04.08.2022. | 04.08.2023.
Reagensi, izuzev za transfuziju | 404-1-110/22-9 | 223 | Paleta antitela za retke bolesti | 38 | Immunoglobulin light chains Lambda | RGN217265 | PAK | 7mL RTU | Leica Biosystems | Bond Ready-to-use Lambda Light Chain, clone SHL53: PA0570 | 21300 | 20% | GALEN FOKUS | 68-10/22 | 04.08.2022. | 04.08.2023.
Reagensi, izuzev za transfuziju | 404-1-110/22-9 | 223 | Paleta antitela za retke bolesti | 39 | Integrin alpha-7 (ab73261) | RGN217266 | PAK | 100 µg | Abcam | Anti-Integrin alpha 4+beta 7 antibody [RM0059-2G18] | 56000 | 20% | GALEN FOKUS | 68-10/22 | 04.08.2022. | 04.08.2023.
Reagensi, izuzev za transfuziju | 404-1-110/22-9 | 223 | Paleta antitela za retke bolesti | 40 | ISG15 3 (ab133346) | RGN217267 | PAK | 100 µg | Abcam | Anti-ISG15 antibody [EPR3446] | 68850 | 20% | GALEN FOKUS | 68-10/22 | 04.08.2022. | 04.08.2023.
Reagensi, izuzev za transfuziju | 404-1-110/22-9 | 223 | Paleta antitela za retke bolesti | 41 | Laminin β1 (ab109293) | RGN217269 | PAK | 100 µg | Abcam | Anti-Laminin beta 1 antibody [EPR3190(2)] | 64125 | 20% | GALEN FOKUS | 68-10/22 | 04.08.2022. | 04.08.2023.
Reagensi, izuzev za transfuziju | 404-1-110/22-9 | 223 | Paleta antitela za retke bolesti | 42 | Laminin γ1 (ab233389) | RGN217270 | PAK | 100 µg | Abcam | Anti-Laminin gamma 1 antibody [EPR21199] | 64800 | 20% | GALEN FOKUS | 68-10/22 | 04.08.2022. | 04.08.2023.
Reagensi, izuzev za transfuziju | 404-1-110/22-9 | 223 | Paleta antitela za retke bolesti | 43 | Lamp2 (ab199946) | RGN217271 | PAK | 100 µg | Abcam | Anti-LAMP2 antibody [EPR19512] | 60750 | 20% | GALEN FOKUS | 68-10/22 | 04.08.2022. | 04.08.2023.
Reagensi, izuzev za transfuziju | 404-1-110/22-9 | 223 | Paleta antitela za retke bolesti | 44 | LC3 (ab192890) | RGN217272 | PAK | 100 µg | Abcam | Anti-LC3B antibody [EPR18709] - Autophagosome Marker | 78300 | 20% | GALEN FOKUS | 68-10/22 | 04.08.2022. | 04.08.2023.
Reagensi, izuzev za transfuziju | 404-1-110/22-9 | 223 | Paleta antitela za retke bolesti | 45 | MHC class 1 (ab15681) | RGN217273 | PAK | 50 µg | Abcam | Anti-MHC class I antibody [ER-HR 52] | 63450 | 20% | GALEN FOKUS | 68-10/22 | 04.08.2022. | 04.08.2023.
Reagensi, izuzev za transfuziju | 404-1-110/22-9 | 223 | Paleta antitela za retke bolesti | 46 | MHC-class 2 (ab180779) | RGN217274 | PAK | 100 µg | Abcam | Anti-MHC Class II antibody | 63450 | 20% | GALEN FOKUS | 68-10/22 | 04.08.2022. | 04.08.2023.
Reagensi, izuzev za transfuziju | 404-1-110/22-9 | 223 | Paleta antitela za retke bolesti | 47 | Prohibitin (ab75766) | RGN217275 | PAK | 100 µg | Abcam | Anti-Prohibitin antibody [EP2803Y] | 68850 | 20% | GALEN FOKUS | 68-10/22 | 04.08.2022. | 04.08.2023.
Reagensi, izuzev za transfuziju | 404-1-110/22-9 | 223 | Paleta antitela za retke bolesti | 48 | Multiple Myeloma Oncogene 1 (MUM-1) | RGN217276 | PAK | 7mL RTU | Leica Biosystems | Multiple Myeloma Oncogene 1 (MUM-1), clone EAU32: PA0129 | 21300 | 20% | GALEN FOKUS | 68-10/22 | 04.08.2022. | 04.08.2023.
Reagensi, izuzev za transfuziju | 404-1-110/22-9 | 223 | Paleta antitela za retke bolesti | 49 | MxA (ab95926) | RGN217277 | PAK | 100 µg | Abcam | Anti-MX1 antibody | 64800 | 20% | GALEN FOKUS | 68-10/22 | 04.08.2022. | 04.08.2023.
Reagensi, izuzev za transfuziju | 404-1-110/22-9 | 223 | Paleta antitela za retke bolesti | 50 | p62 (ab109012) | RGN217279 | PAK | 100 µg | Abcam | Anti-SQSTM1 / p62 antibody [EPR4844] - Autophagosome Marker | 78975 | 20% | GALEN FOKUS | 68-10/22 | 04.08.2022. | 04.08.2023.
Reagensi, izuzev za transfuziju | 404-1-110/22-9 | 223 | Paleta antitela za retke bolesti | 51 | Perlecan (ab2501) | RGN217280 | PAK | 50 µg | Abcam | Anti-Heparan Sulfate Proteoglycan 2/Perlecan antibody [A7L6] | 64800 | 20% | GALEN FOKUS | 68-10/22 | 04.08.2022. | 04.08.2023.
Reagensi, izuzev za transfuziju | 404-1-110/22-9 | 223 | Paleta antitela za retke bolesti | 52 | Phalloidin (ab176751) | RGN217281 | PAK | 300 testova | Abcam | Phalloidin-iFluor 350 reagent | 26325 | 20% | GALEN FOKUS | 68-10/22 | 04.08.2022. | 04.08.2023.
Reagensi, izuzev za transfuziju | 404-1-110/22-9 | 223 | Paleta antitela za retke bolesti | 53 | Rapid myosin (ab22149) | RGN217282 | PAK | 100 µg | Abcam | Anti-Fast Myosin Skeletal Heavy chain + MYH4 antibody [EPR22880-64] | 67500 | 20% | GALEN FOKUS | 68-10/22 | 04.08.2022. | 04.08.2023.
Reagensi, izuzev za transfuziju | 404-1-110/22-9 | 223 | Paleta antitela za retke bolesti | 54 | RYR1 (ab2868) | RGN217283 | PAK | 100 µL | Abcam | Anti-Ryanodine Receptor antibody [34C] | 70200 | 20% | GALEN FOKUS | 68-10/22 | 04.08.2022. | 04.08.2023.
Reagensi, izuzev za transfuziju | 404-1-110/22-9 | 223 | Paleta antitela za retke bolesti | 55 | Sarcoglycans α | RGN217284 | PAK | 1mL conc | Leica Biosystems | Alpha Sarcoglycan, clone Ad1/20A6: NCL-L-a-SARC | 39500 | 20% | GALEN FOKUS | 68-10/22 | 04.08.2022. | 04.08.2023.
Reagensi, izuzev za transfuziju | 404-1-110/22-9 | 223 | Paleta antitela za retke bolesti | 56 | Sarcoglycans β | RGN217285 | PAK | 1mL conc | Leica Biosystems | Beta Sarcoglycan, clone βSarc1/5B1: NCL-L-b-SARC | 46000 | 20% | GALEN FOKUS | 68-10/22 | 04.08.2022. | 04.08.2023.
Reagensi, izuzev za transfuziju | 404-1-110/22-9 | 223 | Paleta antitela za retke bolesti | 57 | Sarcoglycans γ | RGN217286 | PAK | 1mL conc | Leica Biosystems | Gamma Sarcoglycan, clone DAG/21B5: NCL-g-SARC | 48500 | 20% | GALEN FOKUS | 68-10/22 | 04.08.2022. | 04.08.2023.
Reagensi, izuzev za transfuziju | 404-1-110/22-9 | 223 | Paleta antitela za retke bolesti | 58 | Sarcoglycans δ | RGN217287 | PAK | 1mL conc | Leica Biosystems | Delta Sarcoglycan, clone δSarc3/12C1: NCL-d-SARC | 48500 | 20% | GALEN FOKUS | 68-10/22 | 04.08.2022. | 04.08.2023.
Reagensi, izuzev za transfuziju | 404-1-110/22-9 | 223 | Paleta antitela za retke bolesti | 59 | SERCA1 (ab2819) | RGN217289 | PAK | 100 µg | Abcam | Anti-SERCA1 ATPase antibody [VE121G9] | 62100 | 20% | GALEN FOKUS | 68-10/22 | 04.08.2022. | 04.08.2023.
Reagensi, izuzev za transfuziju | 404-1-110/22-9 | 223 | Paleta antitela za retke bolesti | 60 | SERCA2 (ab150435) | RGN217290 | PAK | 100 µg | Abcam | Anti-SERCA2 ATPase antibody [EPR9392] | 69525 | 20% | GALEN FOKUS | 68-10/22 | 04.08.2022. | 04.08.2023.
Reagensi, izuzev za transfuziju | 404-1-110/22-9 | 223 | Paleta antitela za retke bolesti | 61 | Slow myosin (ab11083) | RGN217291 | PAK | 50 µg | Abcam | Anti-Slow Skeletal Myosin Heavy chain antibody [NOQ7.5.4D] | 68175 | 20% | GALEN FOKUS | 68-10/22 | 04.08.2022. | 04.08.2023.
Reagensi, izuzev za transfuziju | 404-1-110/22-9 | 223 | Paleta antitela za retke bolesti | 62 | STAC3 (ab67773) | RGN217293 | PAK | 50 µg | Abcam | Anti-STAC3 antibody | 58050 | 20% | GALEN FOKUS | 68-10/22 | 04.08.2022. | 04.08.2023.
Reagensi, izuzev za transfuziju | 404-1-110/22-9 | 223 | Paleta antitela za retke bolesti | 63 | TDP-43 (ab109535) | RGN217294 | PAK | 100 µg | Abcam | Anti-TDP43 antibody [EPR5810] | 76275 | 20% | GALEN FOKUS | 68-10/22 | 04.08.2022. | 04.08.2023.
Reagensi, izuzev za transfuziju | 404-1-110/22-9 | 223 | Paleta antitela za retke bolesti | 64 | Telethonin (ab248591) | RGN217295 | PAK | 100 µg | Abcam | Anti-Telethonin antibody [EPR8375] - BSA and Azide free | 96500 | 20% | GALEN FOKUS | 68-10/22 | 04.08.2022. | 04.08.2023.
Reagensi, izuzev za transfuziju | 404-1-110/22-9 | 223 | Paleta antitela za retke bolesti | 65 | Transthyretin (ab75815) | RGN217296 | PAK | 100 µg | Abcam | Anti-Prealbumin antibody [EP2929Y] | 70200 | 20% | GALEN FOKUS | 68-10/22 | 04.08.2022. | 04.08.2023.
Reagensi, izuzev za transfuziju | 404-1-110/22-9 | 223 | Paleta antitela za retke bolesti | 66 | Ubiquitin (ab134953) | RGN217297 | PAK | 100 µg | Abcam | Anti-Ubiquitin antibody [EPR8830] | 74925 | 20% | GALEN FOKUS | 68-10/22 | 04.08.2022. | 04.08.2023.
Reagensi, izuzev za transfuziju | 404-1-110/22-9 | 223 | Paleta antitela za retke bolesti | 67 | Utrophin (ab244363) | RGN217298 | PAK | 100 µg | Abcam | Anti-Utrophin antibody | 60750 | 20% | GALEN FOKUS | 68-10/22 | 04.08.2022. | 04.08.2023.
Reagensi, izuzev za transfuziju | 404-1-110/22-9 | 223 | Paleta antitela za retke bolesti | 68 | α-actinin 2 (ab108198) | RGN217299 | PAK | 100 µg | Abcam | Anti-alpha Actinin 4 antibody [EPR2533(2)] | 77625 | 20% | GALEN FOKUS | 68-10/22 | 04.08.2022. | 04.08.2023.
Reagensi, izuzev za transfuziju | 404-1-110/22-9 | 223 | Paleta antitela za retke bolesti | 69 | αB-Crystallin (ab76467) | RGN217300 | PAK | 100 µg | Abcam | Anti-Alpha B Crystallin antibody [EPR2752] | 69525 | 20% | GALEN FOKUS | 68-10/22 | 04.08.2022. | 04.08.2023.
Reagensi, izuzev za transfuziju | 404-1-110/22-9 | 223 | Paleta antitela za retke bolesti | 70 | PGP9.5 | RGN217301 | PAK | 1mL conc | Leica Biosystems | Protein Gene Product 9.5, Liquid 1 mL: NCL-L-PGP9.5 | 45000 | 20% | GALEN FOKUS | 68-10/22 | 04.08.2022. | 04.08.2023.
Reagensi, izuzev za transfuziju | 404-1-110/22-9 | 223 | Paleta antitela za retke bolesti | 71 | Skeletal Muscle Actin (ab250775) | RGN217302 | PAK | 100 µg | Abcam | Anti-Alpha Skeletal Muscle Actin antibody [EPR18430] - BSA and Azide free | 96500 | 20% | GALEN FOKUS | 68-10/22 | 04.08.2022. | 04.08.2023.
Reagensi, izuzev za transfuziju | 404-1-110/22-9 | 223 | Paleta antitela za retke bolesti | 72 | CD276 (ab228178) | RGN217303 | PAK | 7 ml | Abcam | Anti-CD276 antibody [SP206], prediluted | 91800 | 20% | GALEN FOKUS | 68-10/22 | 04.08.2022. | 04.08.2023.
Reagensi, izuzev za transfuziju | 404-1-110/22-9 | 223 | Paleta antitela za retke bolesti | 73 | CD94 (ab217362) | RGN217304 | PAK | 100 µL | Abcam | Anti-CD94 antibody | 63750 | 20% | GALEN FOKUS | 68-10/22 | 04.08.2022. | 04.08.2023.
Reagensi, izuzev za transfuziju | 404-1-110/22-9 | 223 | Paleta antitela za retke bolesti | 74 | NCR-1 (224703) | RGN217305 | PAK | 100 µL | Abcam | Anti-NCR1 antibody [EPR22403-57] | 70200 | 20% | GALEN FOKUS | 68-10/22 | 04.08.2022. | 04.08.2023.
Reagensi, izuzev za transfuziju | 404-1-110/22-9 | 223 | Paleta antitela za retke bolesti | 75 | PHOX2B (ab183741) | RGN217306 | PAK | 100 µL | Abcam | Anti-PHOX2B antibody [EPR14423] - C-terminal | 69525 | 20% | GALEN FOKUS | 68-10/22 | 04.08.2022. | 04.08.2023.
Reagensi, izuzev za transfuziju | 404-1-110/22-9 | 223 | Paleta antitela za retke bolesti | 76 | MMP9 (ab228402) | RGN217307 | PAK | 100 µL | Abcam | Anti-MMP9 antibody [EPR22140-154] | 64800 | 20% | GALEN FOKUS | 68-10/22 | 04.08.2022. | 04.08.2023.
Reagensi, izuzev za transfuziju | 404-1-110/22-9 | 223 | Paleta antitela za retke bolesti | 77 | MMP2 (ab86607) | RGN217308 | PAK | 100 µL | Abcam | Anti-MMP2 antibody [6E3F8] | 62100 | 20% | GALEN FOKUS | 68-10/22 | 04.08.2022. | 04.08.2023.
Reagensi, izuzev za transfuziju | 404-1-110/22-9 | 223 | Paleta antitela za retke bolesti | 78 | MDM2 | RGN217309 | PAK | 7mL RTU | Cell Marque | MDM2, Clone IF2: 479M-98-RUO | 39000 | 20% | GALEN FOKUS | 68-10/22 | 04.08.2022. | 04.08.2023.
Reagensi, izuzev za transfuziju | 404-1-110/22-9 | 223 | Paleta antitela za retke bolesti | 79 | Cdk4 (ab108357) | RGN217310 | PAK | 100 µL | Abcam | Anti-Cdk4 antibody [EPR4513-32-7] | 71550 | 20% | GALEN FOKUS | 68-10/22 | 04.08.2022. | 04.08.2023.
Reagensi, izuzev za transfuziju | 404-1-110/22-9 | 223 | Paleta antitela za retke bolesti | 80 | STAT6 | RGN217311 | PAK | 7mL RTU | Cell Marque | STAT6: 426R-18 | 58000 | 20% | GALEN FOKUS | 68-10/22 | 04.08.2022. | 04.08.2023.
Reagensi, izuzev za transfuziju | 404-1-110/22-9 | 223 | Paleta antitela za retke bolesti | 81 | SATB2 | RGN217312 | PAK | 7mL RTU | Cell Marque | SATB2 : 384R-18-RUO | 42075 | 20% | GALEN FOKUS | 68-10/22 | 04.08.2022. | 04.08.2023.
Reagensi, izuzev za transfuziju | 404-1-110/22-9 | 223 | Paleta antitela za retke bolesti | 82 | TFE3 | RGN217313 | PAK | 7mL RTU | Cell Marque | TFE3: 354R-18 | 95000 | 20% | GALEN FOKUS | 68-10/22 | 04.08.2022. | 04.08.2023.
Reagensi, izuzev za transfuziju | 404-1-110/22-9 | 223 | Paleta antitela za retke bolesti | 83 | Osteocalcin (ab198228) | RGN217314 | PAK | 100 µL | Abcam | Anti-Osteocalcin antibody | 62100 | 20% | GALEN FOKUS | 68-10/22 | 04.08.2022. | 04.08.2023.
Reagensi, izuzev za transfuziju | 404-1-110/22-9 | 223 | Paleta antitela za retke bolesti | 84 | Brachyury (ab209665) | RGN217315 | PAK | 100 µL | Abcam | Anti-Brachyury / Bry antibody [EPR18113] | 72225 | 20% | GALEN FOKUS | 68-10/22 | 04.08.2022. | 04.08.2023.
Reagensi, izuzev za transfuziju | 404-1-110/22-9 | 223 | Paleta antitela za retke bolesti | 85 | ERG | RGN217316 | PAK | 12mL RTU | Agilent | Monoclonal Mouse Anti-Human ERG (Ets-Related Gene): IR659 | 32000 | 20% | GALEN FOKUS | 68-10/22 | 04.08.2022. | 04.08.2023.
Reagensi, izuzev za transfuziju | 404-1-110/22-9 | 223 | Paleta antitela za retke bolesti | 86 | VEGF Receptor 3 | RGN217317 | PAK | 0,2mL conc | Agilent | Monoclonal Mouse Anti-Human Vascular Endothelial Growth Factor (VEGF): M7273 | 45500 | 20% | GALEN FOKUS | 68-10/22 | 04.08.2022. | 04.08.2023.
Reagensi, izuzev za transfuziju | 404-1-110/22-9 | 223 | Paleta antitela za retke bolesti | 87 | FOXP3 (ab215206) | RGN217318 | PAK | 100 µL | Abcam | Anti-FOXP3 antibody [EPR22102-37] | 72225 | 20% | GALEN FOKUS | 68-10/22 | 04.08.2022. | 04.08.2023.
Reagensi, izuzev za transfuziju | 404-1-110/22-9 | 223 | Paleta antitela za retke bolesti | 88 | TCR gamma/delta (ab171110) | RGN217319 | PAK | 100 testova | Abcam | FITC Anti-TCR gamma + TCR delta antibody [5A6.E91] | 75000 | 20% | GALEN FOKUS | 68-10/22 | 04.08.2022. | 04.08.2023.
Reagensi, izuzev za transfuziju | 404-1-110/22-9 | 223 | Paleta antitela za retke bolesti | 89 | PROX1 (ab199359) | RGN217320 | PAK | 100 µL | Abcam | Anti-PROX1 antibody [EPR19273] | 71550 | 20% | GALEN FOKUS | 68-10/22 | 04.08.2022. | 04.08.2023.
Reagensi, izuzev za transfuziju | 404-1-110/22-9 | 223 | Paleta antitela za retke bolesti | 90 | EnVision FLEX, High PH | RGN217321 | PAK | 300 testova | Agilent | En vision FLEX , High PH for Automated Link Platforms : K8000 | 221000 | 20% | GALEN FOKUS | 68-10/22 | 04.08.2022. | 04.08.2023.
Reagensi, izuzev za transfuziju | 404-1-110/22-9 | 224 | Reagensi i potrošni materijal za analizator model NS Reader proizvođača Labsystems Diagnostics Oy | 1 | Test za neonatalni skrining na fenilketonuriju | RGN220947 | PAK | 960 testova | Labsystems Diagnostics Oy, Finska | Neonatal Phenilalanine | 95040 | 20% | MAKLER DOO | 68-14/22 | 04.08.2022. | 04.08.2023.
Reagensi, izuzev za transfuziju | 404-1-110/22-9 | 224 | Reagensi i potrošni materijal za analizator model NS Reader proizvođača Labsystems Diagnostics Oy | 2 | Test za neonatalni skrining na hipotireozu | RGN220948 | PAK | 960 testova | Labsystems Diagnostics Oy, Finska | Neonatal hTSH FEIA Plus | 119040 | 20% | MAKLER DOO | 68-14/22 | 04.08.2022. | 04.08.2023.
Reagensi, izuzev za transfuziju | 404-1-110/22-9 | 224 | Reagensi i potrošni materijal za analizator model NS Reader proizvođača Labsystems Diagnostics Oy | 3 | Test za neonatalni skrining na cističnu fibrozu | RGN220949 | PAK | 960 testova | Labsystems Diagnostics Oy, Finska | Neonatal IRT FEIA | 151680 | 20% | MAKLER DOO | 68-14/22 | 04.08.2022. | 04.08.2023.
Reagensi, izuzev za transfuziju | 404-1-110/22-9 | 224 | Reagensi i potrošni materijal za analizator model NS Reader proizvođača Labsystems Diagnostics Oy | 4 | Neonatalni 17-OH Progesteron test | RGN220950 | PAK | 960 testova | Labsystems Diagnostics Oy, Finska | Neonatal 17-OG- Progesterone FEIA | 76800 | 20% | MAKLER DOO | 68-14/22 | 04.08.2022. | 04.08.2023.
Reagensi, izuzev za transfuziju | 404-1-110/22-9 | 224 | Reagensi i potrošni materijal za analizator model NS Reader proizvođača Labsystems Diagnostics Oy | 5 | Neonatalni GALT test | RGN220951 | PAK | 960 testova | Labsystems Diagnostics Oy, Finska | Neonatal GALT | 69600 | 20% | MAKLER DOO | 68-14/22 | 04.08.2022. | 04.08.2023.
Reagensi, izuzev za transfuziju | 404-1-110/22-9 | 224 | Reagensi i potrošni materijal za analizator model NS Reader proizvođača Labsystems Diagnostics Oy | 6 | Neonatalni Galactose test | RGN220952 | PAK | 960 testova | Labsystems Diagnostics Oy, Finska | Neonatal Galactose | 76800 | 20% | MAKLER DOO | 68-14/22 | 04.08.2022. | 04.08.2023.
Reagensi, izuzev za transfuziju | 404-1-110/22-9 | 224 | Reagensi i potrošni materijal za analizator model NS Reader proizvođača Labsystems Diagnostics Oy | 7 | Neonatalni Biotinidase test | RGN220953 | PAK | 960 testova | Labsystems Diagnostics Oy, Finska | Neonatal Biotinidase | 76800 | 20% | MAKLER DOO | 68-14/22 | 04.08.2022. | 04.08.2023.
Reagensi, izuzev za transfuziju | 404-1-110/22-9 | 224 | Reagensi i potrošni materijal za analizator model NS Reader proizvođača Labsystems Diagnostics Oy | 8 | Mikrotitarske ploče | RGN220954 | PAK | 180 kom | Thermofisher Scientific, Danska | V96 Well Bacti Plate NS | 32000 | 20% | MAKLER DOO | 68-14/22 | 04.08.2022. | 04.08.2023.
Reagensi, izuzev za transfuziju | 404-1-110/22-9 | 224 | Reagensi i potrošni materijal za analizator model NS Reader proizvođača Labsystems Diagnostics Oy | 9 | Providna folija, nesterilna, akrilno lepljenje | RGN220955 | PAK | 100 kom | Thermofisher Scientific, Danska | Seal Tape for 96 Well PLT | 20000 | 20% | MAKLER DOO | 68-14/22 | 04.08.2022. | 04.08.2023.
Reagensi, izuzev za transfuziju | 404-1-110/22-9 | 68 | Reagensi i potrošni materijal za aparat Immulite 2000 XPI, Immulite 2000, Immulite 1000, Immulite | 1 | IMMULITE β 2-Mikroglobulin Control Module | RGN211735 | PAK | 3 x 1 ml | Siemens Healthcare Diagnostics Products Limited | IMMULITE Beta-2 Microglobulin Control Module | 12017.5 | 20% | TEAMEDICAL d.o.o | 68-22/22 | 04.08.2022. | 04.08.2023.
Reagensi, izuzev za transfuziju | 404-1-110/22-9 | 68 | Reagensi i potrošni materijal za aparat Immulite 2000 XPI, Immulite 2000, Immulite 1000, Immulite | 2 | Total IgE Control Module | RGN211736 | PAK | 2 x 2 ml | Siemens Healthcare Diagnostics Products Limited | IMMULITE Total IgE Control Module | 7590 | 20% | TEAMEDICAL d.o.o | 68-22/22 | 04.08.2022. | 04.08.2023.
Reagensi, izuzev za transfuziju | 404-1-110/22-9 | 68 | Reagensi i potrošni materijal za aparat Immulite 2000 XPI, Immulite 2000, Immulite 1000, Immulite | 3 | IMMULITE Thyroid Autoantibody Control Module | RGN211737 | PAK | 2 x 5 ml | Siemens Healthcare Diagnostics Products Limited | IMMULITE Thyroid Autoantibody Control Module | 12017.5 | 20% | TEAMEDICAL d.o.o | 68-22/22 | 04.08.2022. | 04.08.2023.
Reagensi, izuzev za transfuziju | 404-1-110/22-9 | 68 | Reagensi i potrošni materijal za aparat Immulite 2000 XPI, Immulite 2000, Immulite 1000, Immulite | 4 | IMMULITE ACTH Control Module | RGN211738 | PAK | 2 x 2 ml | Siemens Healthcare Diagnostics Products Limited | IMMULITE ACTH Control Module | 7590 | 20% | TEAMEDICAL d.o.o | 68-22/22 | 04.08.2022. | 04.08.2023.
Reagensi, izuzev za transfuziju | 404-1-110/22-9 | 68 | Reagensi i potrošni materijal za aparat Immulite 2000 XPI, Immulite 2000, Immulite 1000, Immulite | 5 | IMMULITE Calcitonin Control Module | RGN211739 | PAK | 2 x 3 ml | Siemens Healthcare Diagnostics Products Limited | IMMULITE Calcitonin Control Module | 7590 | 20% | TEAMEDICAL d.o.o | 68-22/22 | 04.08.2022. | 04.08.2023.
Reagensi, izuzev za transfuziju | 404-1-110/22-9 | 68 | Reagensi i potrošni materijal za aparat Immulite 2000 XPI, Immulite 2000, Immulite 1000, Immulite | 6 | IMMULITE D-Dimer Control Module | RGN211740 | PAK | 3 x 2 ml | Siemens Healthcare Diagnostics Products Limited | IMMULITE D-Dimer Control Module | 12017.5 | 20% | TEAMEDICAL d.o.o | 68-22/22 | 04.08.2022. | 04.08.2023.
Reagensi, izuzev za transfuziju | 404-1-110/22-9 | 68 | Reagensi i potrošni materijal za aparat Immulite 2000 XPI, Immulite 2000, Immulite 1000, Immulite | 7 | IMMULITE EPO Control Module | RGN211741 | PAK | 3 x 2 ml | Siemens Healthcare Diagnostics Products Limited | IMMULITE EPO Control Module | 12017.5 | 20% | TEAMEDICAL d.o.o | 68-22/22 | 04.08.2022. | 04.08.2023.
Reagensi, izuzev za transfuziju | 404-1-110/22-9 | 68 | Reagensi i potrošni materijal za aparat Immulite 2000 XPI, Immulite 2000, Immulite 1000, Immulite | 8 | IMMULITE Free Beta HCG Control Module | RGN211742 | PAK | 3 x 1 ml | Siemens Healthcare Diagnostics Products Limited | IMMULITE Free Beta HCG Control Module | 7590 | 20% | TEAMEDICAL d.o.o | 68-22/22 | 04.08.2022. | 04.08.2023.
Reagensi, izuzev za transfuziju | 404-1-110/22-9 | 68 | Reagensi i potrošni materijal za aparat Immulite 2000 XPI, Immulite 2000, Immulite 1000, Immulite | 9 | IMMULITE Gastrin Control Module | RGN211743 | PAK | 2 x 2 ml | Siemens Healthcare Diagnostics Products Limited | IMMULITE Gastrin Control Module | 7590 | 20% | TEAMEDICAL d.o.o | 68-22/22 | 04.08.2022. | 04.08.2023.
Reagensi, izuzev za transfuziju | 404-1-110/22-9 | 68 | Reagensi i potrošni materijal za aparat Immulite 2000 XPI, Immulite 2000, Immulite 1000, Immulite | 10 | IMMULITE IgF Control Module | RGN211744 | PAK | 2 x 4 ml | Siemens Healthcare Diagnostics Products Limited | IMMULITE IGF-I Control Module | 12017.5 | 20% | TEAMEDICAL d.o.o | 68-22/22 | 04.08.2022. | 04.08.2023.
Reagensi, izuzev za transfuziju | 404-1-110/22-9 | 68 | Reagensi i potrošni materijal za aparat Immulite 2000 XPI, Immulite 2000, Immulite 1000, Immulite | 11 | IMMULITE Albumin Control Module | RGN211745 | PAK | 2 x 2 ml | Siemens Healthcare Diagnostics Products Limited | IMMULITE Albumin Control Module | 7590 | 20% | TEAMEDICAL d.o.o | 68-22/22 | 04.08.2022. | 04.08.2023.
Reagensi, izuzev za transfuziju | 404-1-110/22-9 | 68 | Reagensi i potrošni materijal za aparat Immulite 2000 XPI, Immulite 2000, Immulite 1000, Immulite | 12 | IMMULITE 1000 AFP | RGN211746 | PAK | 1 Kit / 100 | Siemens Healthcare Diagnostics Products Limited | IMMULITE/IMMULITE 1000 AFP | 32890 | 20% | TEAMEDICAL d.o.o | 68-22/22 | 04.08.2022. | 04.08.2023.
Reagensi, izuzev za transfuziju | 404-1-110/22-9 | 68 | Reagensi i potrošni materijal za aparat Immulite 2000 XPI, Immulite 2000, Immulite 1000, Immulite | 13 | IMMULITE 1000 Free β HCG | RGN211747 | PAK | 1 Kit / 100 | Siemens Healthcare Diagnostics Products Limited | IMMULITE/IMMULITE 1000 Free Beta HCG | 68310 | 20% | TEAMEDICAL d.o.o | 68-22/22 | 04.08.2022. | 04.08.2023.
Reagensi, izuzev za transfuziju | 404-1-110/22-9 | 68 | Reagensi i potrošni materijal za aparat Immulite 2000 XPI, Immulite 2000, Immulite 1000, Immulite | 14 | IMMULITE 1000 HCG | RGN211748 | PAK | 1 Kit / 100 | Siemens Healthcare Diagnostics Products Limited | IMMULITE/IMMULITE 1000 HCG | 32890 | 20% | TEAMEDICAL d.o.o | 68-22/22 | 04.08.2022. | 04.08.2023.
Reagensi, izuzev za transfuziju | 404-1-110/22-9 | 68 | Reagensi i potrošni materijal za aparat Immulite 2000 XPI, Immulite 2000, Immulite 1000, Immulite | 15 | IMMULITE 1000 PAPP-A | RGN211749 | PAK | 1 Kit / 100 | Siemens Healthcare Diagnostics Products Limited | IMMULITE/IMMULITE 1000 PAPP-A | 79062.5 | 20% | TEAMEDICAL d.o.o | 68-22/22 | 04.08.2022. | 04.08.2023.
Reagensi, izuzev za transfuziju | 404-1-110/22-9 | 68 | Reagensi i potrošni materijal za aparat Immulite 2000 XPI, Immulite 2000, Immulite 1000, Immulite | 16 | IMMULITE 1000 Unconjugated Estriol | RGN211750 | PAK | 1 Kit / 100 | Siemens Healthcare Diagnostics Products Limited | IMMULITE/IMMULITE 1000 Unconjugated Estriol | 50600 | 20% | TEAMEDICAL d.o.o | 68-22/22 | 04.08.2022. | 04.08.2023.
Reagensi, izuzev za transfuziju | 404-1-110/22-9 | 68 | Reagensi i potrošni materijal za aparat Immulite 2000 XPI, Immulite 2000, Immulite 1000, Immulite | 17 | IMMULITE PAPP-A Control Module | RGN211751 | PAK | 2 x 2 ml | Siemens Healthcare Diagnostics Products Limited | IMMULITE PAPP-A Control Module | 7590 | 20% | TEAMEDICAL d.o.o | 68-22/22 | 04.08.2022. | 04.08.2023.
Reagensi, izuzev za transfuziju | 404-1-110/22-9 | 68 | Reagensi i potrošni materijal za aparat Immulite 2000 XPI, Immulite 2000, Immulite 1000, Immulite | 18 | IMMULITE Intact PTH Control Module | RGN211752 | PAK | 2x3x 2 ml | Siemens Healthcare Diagnostics Products Limited | IMMULITE Intact PTH Control Module | 12017.5 | 20% | TEAMEDICAL d.o.o | 68-22/22 | 04.08.2022. | 04.08.2023.
Reagensi, izuzev za transfuziju | 404-1-110/22-9 | 68 | Reagensi i potrošni materijal za aparat Immulite 2000 XPI, Immulite 2000, Immulite 1000, Immulite | 19 | Sample Cups | RGN211753 | PAK | 1000 | Siemens Healthcare Diagnostics Products Limited | Sample Cups | 9487.5 | 20% | TEAMEDICAL d.o.o | 68-22/22 | 04.08.2022. | 04.08.2023.
Reagensi, izuzev za transfuziju | 404-1-110/22-9 | 68 | Reagensi i potrošni materijal za aparat Immulite 2000 XPI, Immulite 2000, Immulite 1000, Immulite | 20 | IMMULITE 1000 Substrat | RGN211754 | PAK | 2 x 500 | Siemens Healthcare Diagnostics Products Limited | IMMULITE/IMMULITE 1000 Chemiluminescent Substrate Module | 41745 | 20% | TEAMEDICAL d.o.o | 68-22/22 | 04.08.2022. | 04.08.2023.
Reagensi, izuzev za transfuziju | 404-1-110/22-9 | 68 | Reagensi i potrošni materijal za aparat Immulite 2000 XPI, Immulite 2000, Immulite 1000, Immulite | 21 | IMMULITE Third Generation TSH Control Module | RGN211755 | PAK | 2 x 2 ml | Siemens Healthcare Diagnostics Products Limited | IMMULITE Third Generation TSH Control Module | 7590 | 20% | TEAMEDICAL d.o.o | 68-22/22 | 04.08.2022. | 04.08.2023.
Reagensi, izuzev za transfuziju | 404-1-110/22-9 | 68 | Reagensi i potrošni materijal za aparat Immulite 2000 XPI, Immulite 2000, Immulite 1000, Immulite | 22 | IMMULITE Thyreoglobulin Control Module | RGN211756 | PAK | 3 x 2 ml | Siemens Healthcare Diagnostics Products Limited | Immulite Thyroglobulin Control Module | 12017.5 | 20% | TEAMEDICAL d.o.o | 68-22/22 | 04.08.2022. | 04.08.2023.
Reagensi, izuzev za transfuziju | 404-1-110/22-9 | 68 | Reagensi i potrošni materijal za aparat Immulite 2000 XPI, Immulite 2000, Immulite 1000, Immulite | 23 | IMMULITE 2000 ACTH | RGN211757 | PAK | 1 Kit / 200 | Siemens Healthcare Diagnostics Products Limited | IMMULITE 2000 ACTH | 82225 | 20% | TEAMEDICAL d.o.o | 68-22/22 | 04.08.2022. | 04.08.2023.
Reagensi, izuzev za transfuziju | 404-1-110/22-9 | 68 | Reagensi i potrošni materijal za aparat Immulite 2000 XPI, Immulite 2000, Immulite 1000, Immulite | 24 | IMMULITE 2000 Androstendion | RGN211758 | PAK | 1 Kit / 200 | Siemens Healthcare Diagnostics Products Limited | IMMULITE 2000 Androstendione | 111320 | 20% | TEAMEDICAL d.o.o | 68-22/22 | 04.08.2022. | 04.08.2023.
Reagensi, izuzev za transfuziju | 404-1-110/22-9 | 68 | Reagensi i potrošni materijal za aparat Immulite 2000 XPI, Immulite 2000, Immulite 1000, Immulite | 25 | IMMULITE 2000 AFP | RGN211759 | PAK | 1 Kit / 200 | Siemens Healthcare Diagnostics Products Limited | IMMULITE 2000 AFP | 60720 | 20% | TEAMEDICAL d.o.o | 68-22/22 | 04.08.2022. | 04.08.2023.
Reagensi, izuzev za transfuziju | 404-1-110/22-9 | 68 | Reagensi i potrošni materijal za aparat Immulite 2000 XPI, Immulite 2000, Immulite 1000, Immulite | 26 | IMMULITE 2000 Ala TOP Allergy Screen | RGN211760 | PAK | 1 Kit / 200 | Siemens Healthcare Diagnostics Products Limited | IMMULITE 2000 AlaTOP Allergy Screen | 170775 | 20% | TEAMEDICAL d.o.o | 68-22/22 | 04.08.2022. | 04.08.2023.
Reagensi, izuzev za transfuziju | 404-1-110/22-9 | 68 | Reagensi i potrošni materijal za aparat Immulite 2000 XPI, Immulite 2000, Immulite 1000, Immulite | 27 | IMMULITE 2000 beta 2 Mikroglobulin | RGN211761 | PAK | 1 Kit / 200 | Siemens Healthcare Diagnostics Products Limited | IMMULITE 2000 Beta 2 Microglobulin | 75900 | 20% | TEAMEDICAL d.o.o | 68-22/22 | 04.08.2022. | 04.08.2023.
Reagensi, izuzev za transfuziju | 404-1-110/22-9 | 68 | Reagensi i potrošni materijal za aparat Immulite 2000 XPI, Immulite 2000, Immulite 1000, Immulite | 28 | IMMULITE 2000 BR-MA (15-3) | RGN211762 | PAK | 1 Kit / 200 | Siemens Healthcare Diagnostics Products Limited | IMMULITE 2000 BR-MA | 123970 | 20% | TEAMEDICAL d.o.o | 68-22/22 | 04.08.2022. | 04.08.2023.
Reagensi, izuzev za transfuziju | 404-1-110/22-9 | 68 | Reagensi i potrošni materijal za aparat Immulite 2000 XPI, Immulite 2000, Immulite 1000, Immulite | 29 | IMMULITE 2000 CEA | RGN211763 | PAK | 1 Kit / 200 | Siemens Healthcare Diagnostics Products Limited | IMMULITE 2000 CEA | 60720 | 20% | TEAMEDICAL d.o.o | 68-22/22 | 04.08.2022. | 04.08.2023.
Reagensi, izuzev za transfuziju | 404-1-110/22-9 | 68 | Reagensi i potrošni materijal za aparat Immulite 2000 XPI, Immulite 2000, Immulite 1000, Immulite | 30 | IMMULITE 2000 HCG | RGN211764 | PAK | 1 Kit / 200 | Siemens Healthcare Diagnostics Products Limited | IMMULITE 2000 HCG | 60720 | 20% | TEAMEDICAL d.o.o | 68-22/22 | 04.08.2022. | 04.08.2023.
Reagensi, izuzev za transfuziju | 404-1-110/22-9 | 68 | Reagensi i potrošni materijal za aparat Immulite 2000 XPI, Immulite 2000, Immulite 1000, Immulite | 31 | IMMULITE 2000 Calcitonin | RGN211765 | PAK | 1 Kit / 200 | Siemens Healthcare Diagnostics Products Limited | IMMULITE 2000 Calcitonin | 158125 | 20% | TEAMEDICAL d.o.o | 68-22/22 | 04.08.2022. | 04.08.2023.
Reagensi, izuzev za transfuziju | 404-1-110/22-9 | 68 | Reagensi i potrošni materijal za aparat Immulite 2000 XPI, Immulite 2000, Immulite 1000, Immulite | 32 | IMMULITE 2000 Cortisol | RGN211766 | PAK | 1 Kit / 200 | Siemens Healthcare Diagnostics Products Limited | IMMULITE 2000 Cortisol | 59455 | 20% | TEAMEDICAL d.o.o | 68-22/22 | 04.08.2022. | 04.08.2023.
Reagensi, izuzev za transfuziju | 404-1-110/22-9 | 68 | Reagensi i potrošni materijal za aparat Immulite 2000 XPI, Immulite 2000, Immulite 1000, Immulite | 33 | IMMULITE 2000 High sensitive CRP | RGN211767 | PAK | 1 Kit / 200 | Siemens Healthcare Diagnostics Products Limited | Immulite 2000 High Sensitivity CRP | 70840 | 20% | TEAMEDICAL d.o.o | 68-22/22 | 04.08.2022. | 04.08.2023.
Reagensi, izuzev za transfuziju | 404-1-110/22-9 | 68 | Reagensi i potrošni materijal za aparat Immulite 2000 XPI, Immulite 2000, Immulite 1000, Immulite | 34 | IMMULITE 2000 D-Dimer | RGN211768 | PAK | 1 Kit / 200 | Siemens Healthcare Diagnostics Products Limited | IMMULITE 2000 D-Dimer | 139150 | 20% | TEAMEDICAL d.o.o | 68-22/22 | 04.08.2022. | 04.08.2023.
Reagensi, izuzev za transfuziju | 404-1-110/22-9 | 68 | Reagensi i potrošni materijal za aparat Immulite 2000 XPI, Immulite 2000, Immulite 1000, Immulite | 35 | IMMULITE 2000 DHEA-S | RGN211769 | PAK | 1 Kit / 200 | Siemens Healthcare Diagnostics Products Limited | IMMULITE 2000 DHEA-S | 75900 | 20% | TEAMEDICAL d.o.o | 68-22/22 | 04.08.2022. | 04.08.2023.
Reagensi, izuzev za transfuziju | 404-1-110/22-9 | 68 | Reagensi i potrošni materijal za aparat Immulite 2000 XPI, Immulite 2000, Immulite 1000, Immulite | 36 | IMMULITE 2000 Estradiol | RGN211770 | PAK | 1 Kit / 200 | Siemens Healthcare Diagnostics Products Limited | IMMULITE 2000 Estradiol | 60720 | 20% | TEAMEDICAL d.o.o | 68-22/22 | 04.08.2022. | 04.08.2023.
Reagensi, izuzev za transfuziju | 404-1-110/22-9 | 68 | Reagensi i potrošni materijal za aparat Immulite 2000 XPI, Immulite 2000, Immulite 1000, Immulite | 37 | IMMULITE 2000 Free β HCG | RGN211771 | PAK | 1 Kit / 200 | Siemens Healthcare Diagnostics Products Limited | IMMULITE 2000 Free Beta HCG | 145475 | 20% | TEAMEDICAL d.o.o | 68-22/22 | 04.08.2022. | 04.08.2023.
Reagensi, izuzev za transfuziju | 404-1-110/22-9 | 68 | Reagensi i potrošni materijal za aparat Immulite 2000 XPI, Immulite 2000, Immulite 1000, Immulite | 38 | IMMULITE 2000 Ferritin | RGN211772 | PAK | 1 Kit / 200 | Siemens Healthcare Diagnostics Products Limited | IMMULITE 2000 Ferritin | 60720 | 20% | TEAMEDICAL d.o.o | 68-22/22 | 04.08.2022. | 04.08.2023.
Reagensi, izuzev za transfuziju | 404-1-110/22-9 | 68 | Reagensi i potrošni materijal za aparat Immulite 2000 XPI, Immulite 2000, Immulite 1000, Immulite | 39 | IMMULITE 2000 Folic Acid | RGN211773 | PAK | 1 Kit / 200 | Siemens Healthcare Diagnostics Products Limited | IMMULITE 2000 Folic Acid | 70840 | 20% | TEAMEDICAL d.o.o | 68-22/22 | 04.08.2022. | 04.08.2023.
Reagensi, izuzev za transfuziju | 404-1-110/22-9 | 68 | Reagensi i potrošni materijal za aparat Immulite 2000 XPI, Immulite 2000, Immulite 1000, Immulite | 40 | IMMULITE 2000 FSH | RGN211774 | PAK | 1 Kit / 200 | Siemens Healthcare Diagnostics Products Limited | IMMULITE 2000 FSH | 60720 | 20% | TEAMEDICAL d.o.o | 68-22/22 | 04.08.2022. | 04.08.2023.
Reagensi, izuzev za transfuziju | 404-1-110/22-9 | 68 | Reagensi i potrošni materijal za aparat Immulite 2000 XPI, Immulite 2000, Immulite 1000, Immulite | 41 | IMMULITE 2000 Free T4 | RGN211775 | PAK | 1 Kit / 200 | Siemens Healthcare Diagnostics Products Limited | IMMULITE 2000 Free T4 | 41745 | 20% | TEAMEDICAL d.o.o | 68-22/22 | 04.08.2022. | 04.08.2023.
Reagensi, izuzev za transfuziju | 404-1-110/22-9 | 68 | Reagensi i potrošni materijal za aparat Immulite 2000 XPI, Immulite 2000, Immulite 1000, Immulite | 42 | IMMULITE 2000 Free T4 | RGN211776 | PAK | 1 Kit / 600 | Siemens Healthcare Diagnostics Products Limited | IMMULITE 2000 Free T4 | 123970 | 20% | TEAMEDICAL d.o.o | 68-22/22 | 04.08.2022. | 04.08.2023.
Reagensi, izuzev za transfuziju | 404-1-110/22-9 | 68 | Reagensi i potrošni materijal za aparat Immulite 2000 XPI, Immulite 2000, Immulite 1000, Immulite | 43 | IMMULITE 2000 Free T3 | RGN211777 | PAK | 1 Kit / 200 | Siemens Healthcare Diagnostics Products Limited | IMMULITE 2000 Free T3 | 41745 | 20% | TEAMEDICAL d.o.o | 68-22/22 | 04.08.2022. | 04.08.2023.
Reagensi, izuzev za transfuziju | 404-1-110/22-9 | 68 | Reagensi i potrošni materijal za aparat Immulite 2000 XPI, Immulite 2000, Immulite 1000, Immulite | 44 | IMMULITE 2000 Gastrin | RGN211778 | PAK | 1 Kit / 200 | Siemens Healthcare Diagnostics Products Limited | IMMULITE 2000 Gastrin | 134090 | 20% | TEAMEDICAL d.o.o | 68-22/22 | 04.08.2022. | 04.08.2023.
Reagensi, izuzev za transfuziju | 404-1-110/22-9 | 68 | Reagensi i potrošni materijal za aparat Immulite 2000 XPI, Immulite 2000, Immulite 1000, Immulite | 45 | IMMULITE 2000 Allergen Specific IgG | RGN211779 | PAK | 1 Kit / 200 | Siemens Healthcare Diagnostics Products Limited | IMMULITE 2000 Allergy Specific IgG | 41745 | 20% | TEAMEDICAL d.o.o | 68-22/22 | 04.08.2022. | 04.08.2023.
Reagensi, izuzev za transfuziju | 404-1-110/22-9 | 68 | Reagensi i potrošni materijal za aparat Immulite 2000 XPI, Immulite 2000, Immulite 1000, Immulite | 46 | IMMULITE 2000 GI-MA (CA19-9) | RGN211780 | PAK | 1 Kit / 200 | Siemens Healthcare Diagnostics Products Limited | IMMULITE 2000 GI-MA | 123970 | 20% | TEAMEDICAL d.o.o | 68-22/22 | 04.08.2022. | 04.08.2023.
Reagensi, izuzev za transfuziju | 404-1-110/22-9 | 68 | Reagensi i potrošni materijal za aparat Immulite 2000 XPI, Immulite 2000, Immulite 1000, Immulite | 47 | IMMULITE 2000 Human Growth Hormone | RGN211781 | PAK | 1 Kit / 200 | Siemens Healthcare Diagnostics Products Limited | IMMULITE 2000 Growth Hormone (hGH) | 59455 | 20% | TEAMEDICAL d.o.o | 68-22/22 | 04.08.2022. | 04.08.2023.
Reagensi, izuzev za transfuziju | 404-1-110/22-9 | 68 | Reagensi i potrošni materijal za aparat Immulite 2000 XPI, Immulite 2000, Immulite 1000, Immulite | 48 | IMMULITE 2000 Albumin | RGN211782 | PAK | 1 Kit / 200 | Siemens Healthcare Diagnostics Products Limited | Immulite 2000 Albumin | 70840 | 20% | TEAMEDICAL d.o.o | 68-22/22 | 04.08.2022. | 04.08.2023.
Reagensi, izuzev za transfuziju | 404-1-110/22-9 | 68 | Reagensi i potrošni materijal za aparat Immulite 2000 XPI, Immulite 2000, Immulite 1000, Immulite | 49 | IMMULITE 2000 H. pylori IgG | RGN211783 | PAK | 1 Kit / 200 | Siemens Healthcare Diagnostics Products Limited | IMMULITE 2000 H. pylori IgG | 132825 | 20% | TEAMEDICAL d.o.o | 68-22/22 | 04.08.2022. | 04.08.2023.
Reagensi, izuzev za transfuziju | 404-1-110/22-9 | 68 | Reagensi i potrošni materijal za aparat Immulite 2000 XPI, Immulite 2000, Immulite 1000, Immulite | 50 | IMMULITE 2000 Total IgE | RGN211784 | PAK | 1 Kit / 200 | Siemens Healthcare Diagnostics Products Limited | IMMULITE 2000 Total IgE | 60720 | 20% | TEAMEDICAL d.o.o | 68-22/22 | 04.08.2022. | 04.08.2023.
Reagensi, izuzev za transfuziju | 404-1-110/22-9 | 68 | Reagensi i potrošni materijal za aparat Immulite 2000 XPI, Immulite 2000, Immulite 1000, Immulite | 51 | IMMULITE 2000 Insulin | RGN211785 | PAK | 1 Kit / 200 | Siemens Healthcare Diagnostics Products Limited | IMMULITE 2000 Insulin | 70840 | 20% | TEAMEDICAL d.o.o | 68-22/22 | 04.08.2022. | 04.08.2023.
Reagensi, izuzev za transfuziju | 404-1-110/22-9 | 68 | Reagensi i potrošni materijal za aparat Immulite 2000 XPI, Immulite 2000, Immulite 1000, Immulite | 52 | IMMULITE 2000 LH | RGN211786 | PAK | 1 Kit / 200 | Siemens Healthcare Diagnostics Products Limited | IMMULITE 2000 LH | 60720 | 20% | TEAMEDICAL d.o.o | 68-22/22 | 04.08.2022. | 04.08.2023.
Reagensi, izuzev za transfuziju | 404-1-110/22-9 | 68 | Reagensi i potrošni materijal za aparat Immulite 2000 XPI, Immulite 2000, Immulite 1000, Immulite | 53 | IMMULITE 2000 NT-proBNP | RGN211787 | PAK | 1 Kit / 200 | Siemens Healthcare Diagnostics Products Limited | IMMULITE 2000 NT-proBNP | 260000 | 20% | TEAMEDICAL d.o.o | 68-22/22 | 04.08.2022. | 04.08.2023.
Reagensi, izuzev za transfuziju | 404-1-110/22-9 | 68 | Reagensi i potrošni materijal za aparat Immulite 2000 XPI, Immulite 2000, Immulite 1000, Immulite | 54 | IMMULITE 2000 OM-MA (CA125) | RGN211788 | PAK | 1 Kit / 200 | Siemens Healthcare Diagnostics Products Limited | IMMULITE 2000 OM-MA | 123970 | 20% | TEAMEDICAL d.o.o | 68-22/22 | 04.08.2022. | 04.08.2023.
Reagensi, izuzev za transfuziju | 404-1-110/22-9 | 68 | Reagensi i potrošni materijal za aparat Immulite 2000 XPI, Immulite 2000, Immulite 1000, Immulite | 55 | IMMULITE 2000 PAPP-A | RGN211789 | PAK | 1 Kit / 200 | Siemens Healthcare Diagnostics Products Limited | IMMULITE 2000 PAPP-A | 158125 | 20% | TEAMEDICAL d.o.o | 68-22/22 | 04.08.2022. | 04.08.2023.
Reagensi, izuzev za transfuziju | 404-1-110/22-9 | 68 | Reagensi i potrošni materijal za aparat Immulite 2000 XPI, Immulite 2000, Immulite 1000, Immulite | 56 | IMMULITE 2000 C-Peptid | RGN211790 | PAK | 1 Kit / 200 | Siemens Healthcare Diagnostics Products Limited | IMMULITE 2000 C-Peptide | 82225 | 20% | TEAMEDICAL d.o.o | 68-22/22 | 04.08.2022. | 04.08.2023.
Reagensi, izuzev za transfuziju | 404-1-110/22-9 | 68 | Reagensi i potrošni materijal za aparat Immulite 2000 XPI, Immulite 2000, Immulite 1000, Immulite | 57 | IMMULITE 2000 System Free PSA | RGN211791 | PAK | 1 Kit / 200 | Siemens Healthcare Diagnostics Products Limited | IMMULITE 2000 Systems Free PSA | 94875 | 20% | TEAMEDICAL d.o.o | 68-22/22 | 04.08.2022. | 04.08.2023.
Reagensi, izuzev za transfuziju | 404-1-110/22-9 | 68 | Reagensi i potrošni materijal za aparat Immulite 2000 XPI, Immulite 2000, Immulite 1000, Immulite | 58 | IMMULITE 2000 Intact PTH | RGN211792 | PAK | 1 Kit / 200 | Siemens Healthcare Diagnostics Products Limited | IMMULITE 2000 Intact PTH | 101200 | 20% | TEAMEDICAL d.o.o | 68-22/22 | 04.08.2022. | 04.08.2023.
Reagensi, izuzev za transfuziju | 404-1-110/22-9 | 68 | Reagensi i potrošni materijal za aparat Immulite 2000 XPI, Immulite 2000, Immulite 1000, Immulite | 59 | IMMULITE 2000 Prolactin | RGN211793 | PAK | 1 Kit / 200 | Siemens Healthcare Diagnostics Products Limited | IMMULITE 2000 Prolactin | 60720 | 20% | TEAMEDICAL d.o.o | 68-22/22 | 04.08.2022. | 04.08.2023.
Reagensi, izuzev za transfuziju | 404-1-110/22-9 | 68 | Reagensi i potrošni materijal za aparat Immulite 2000 XPI, Immulite 2000, Immulite 1000, Immulite | 60 | IMMULITE 2000 System PSA | RGN211794 | PAK | 1 Kit / 200 | Siemens Healthcare Diagnostics Products Limited | IMMULITE 2000 Systems PSA | 94875 | 20% | TEAMEDICAL d.o.o | 68-22/22 | 04.08.2022. | 04.08.2023.
Reagensi, izuzev za transfuziju | 404-1-110/22-9 | 68 | Reagensi i potrošni materijal za aparat Immulite 2000 XPI, Immulite 2000, Immulite 1000, Immulite | 61 | IMMULITE 2000 PSA | RGN211795 | PAK | 1 Kit / 600 | Siemens Healthcare Diagnostics Products Limited | IMMULITE 2000 Systems PSA | 265650 | 20% | TEAMEDICAL d.o.o | 68-22/22 | 04.08.2022. | 04.08.2023.
Reagensi, izuzev za transfuziju | 404-1-110/22-9 | 68 | Reagensi i potrošni materijal za aparat Immulite 2000 XPI, Immulite 2000, Immulite 1000, Immulite | 62 | IMMULITE 2000 Progesterone | RGN211796 | PAK | 1 Kit / 200 | Siemens Healthcare Diagnostics Products Limited | IMMULITE 2000 Progesterone | 60720 | 20% | TEAMEDICAL d.o.o | 68-22/22 | 04.08.2022. | 04.08.2023.
Reagensi, izuzev za transfuziju | 404-1-110/22-9 | 68 | Reagensi i potrošni materijal za aparat Immulite 2000 XPI, Immulite 2000, Immulite 1000, Immulite | 63 | IMMULITE 2000 Anti-TG Ab | RGN211797 | PAK | 1 Kit / 200 | Siemens Healthcare Diagnostics Products Limited | IMMULITE 2000 Anti-TG Ab | 123970 | 20% | TEAMEDICAL d.o.o | 68-22/22 | 04.08.2022. | 04.08.2023.
Reagensi, izuzev za transfuziju | 404-1-110/22-9 | 68 | Reagensi i potrošni materijal za aparat Immulite 2000 XPI, Immulite 2000, Immulite 1000, Immulite | 64 | IMMULITE 2000 Troponin I | RGN211798 | PAK | 1 Kit / 200 | Siemens Healthcare Diagnostics Products Limited | IMMULITE 2000 Troponin I | 75900 | 20% | TEAMEDICAL d.o.o | 68-22/22 | 04.08.2022. | 04.08.2023.
Reagensi, izuzev za transfuziju | 404-1-110/22-9 | 68 | Reagensi i potrošni materijal za aparat Immulite 2000 XPI, Immulite 2000, Immulite 1000, Immulite | 65 | IMMULITE 2000 Anti-TPO At | RGN211799 | PAK | 1 Kit / 200 | Siemens Healthcare Diagnostics Products Limited | IMMULITE 2000 Anti-TPO Ab | 123970 | 20% | TEAMEDICAL d.o.o | 68-22/22 | 04.08.2022. | 04.08.2023.
Reagensi, izuzev za transfuziju | 404-1-110/22-9 | 68 | Reagensi i potrošni materijal za aparat Immulite 2000 XPI, Immulite 2000, Immulite 1000, Immulite | 66 | IMMULITE 2000 TSH 3.Generation | RGN211800 | PAK | 1 Kit / 200 | Siemens Healthcare Diagnostics Products Limited | IMMULITE 2000 ThIrd Generation TSH | 41745 | 20% | TEAMEDICAL d.o.o | 68-22/22 | 04.08.2022. | 04.08.2023.
Reagensi, izuzev za transfuziju | 404-1-110/22-9 | 68 | Reagensi i potrošni materijal za aparat Immulite 2000 XPI, Immulite 2000, Immulite 1000, Immulite | 67 | IMMULITE 2000 TSH 3.Generation | RGN211801 | PAK | 1 Kit / 600 | Siemens Healthcare Diagnostics Products Limited | IMMULITE 2000 ThIrd Generation TSH | 123970 | 20% | TEAMEDICAL d.o.o | 68-22/22 | 04.08.2022. | 04.08.2023.
Reagensi, izuzev za transfuziju | 404-1-110/22-9 | 68 | Reagensi i potrošni materijal za aparat Immulite 2000 XPI, Immulite 2000, Immulite 1000, Immulite | 68 | IMMULITE 2000 Total Testosterone | RGN211802 | PAK | 1 Kit / 200 | Siemens Healthcare Diagnostics Products Limited | IMMULITE 2000 Total Testosterone | 60720 | 20% | TEAMEDICAL d.o.o | 68-22/22 | 04.08.2022. | 04.08.2023.
Reagensi, izuzev za transfuziju | 404-1-110/22-9 | 68 | Reagensi i potrošni materijal za aparat Immulite 2000 XPI, Immulite 2000, Immulite 1000, Immulite | 69 | IMMULITE 2000 Thyreoglobulin | RGN211803 | PAK | 1 Kit / 200 | Siemens Healthcare Diagnostics Products Limited | IMMULITE 2000 Thyroglobulin | 82225 | 20% | TEAMEDICAL d.o.o | 68-22/22 | 04.08.2022. | 04.08.2023.
Reagensi, izuzev za transfuziju | 404-1-110/22-9 | 68 | Reagensi i potrošni materijal za aparat Immulite 2000 XPI, Immulite 2000, Immulite 1000, Immulite | 70 | IMMULITE 2000 Total T3 | RGN211804 | PAK | 1 Kit / 200 | Siemens Healthcare Diagnostics Products Limited | IMMULITE 2000 Total T3 | 41745 | 20% | TEAMEDICAL d.o.o | 68-22/22 | 04.08.2022. | 04.08.2023.
Reagensi, izuzev za transfuziju | 404-1-110/22-9 | 68 | Reagensi i potrošni materijal za aparat Immulite 2000 XPI, Immulite 2000, Immulite 1000, Immulite | 71 | IMMULITE 2000 Total T3 | RGN211805 | PAK | 1 Kit / 600 | Siemens Healthcare Diagnostics Products Limited | IMMULITE 2000 Total T3 | 123970 | 20% | TEAMEDICAL d.o.o | 68-22/22 | 04.08.2022. | 04.08.2023.
Reagensi, izuzev za transfuziju | 404-1-110/22-9 | 68 | Reagensi i potrošni materijal za aparat Immulite 2000 XPI, Immulite 2000, Immulite 1000, Immulite | 72 | IMMULITE 2000 Total T4 | RGN211806 | PAK | 1 Kit / 200 | Siemens Healthcare Diagnostics Products Limited | IMMULITE 2000 Total T4 | 41745 | 20% | TEAMEDICAL d.o.o | 68-22/22 | 04.08.2022. | 04.08.2023.
Reagensi, izuzev za transfuziju | 404-1-110/22-9 | 68 | Reagensi i potrošni materijal za aparat Immulite 2000 XPI, Immulite 2000, Immulite 1000, Immulite | 73 | IMMULITE 2000 Total T4 | RGN211807 | PAK | 1 Kit / 600 | Siemens Healthcare Diagnostics Products Limited | IMMULITE 2000 Total T4 | 123970 | 20% | TEAMEDICAL d.o.o | 68-22/22 | 04.08.2022. | 04.08.2023.
Reagensi, izuzev za transfuziju | 404-1-110/22-9 | 68 | Reagensi i potrošni materijal za aparat Immulite 2000 XPI, Immulite 2000, Immulite 1000, Immulite | 74 | IMMULITE 2000 Unconjugated Estriol | RGN211808 | PAK | 1 Kit / 200 | Siemens Healthcare Diagnostics Products Limited | IMMULITE 2000 Unconjugated Estriol | 101200 | 20% | TEAMEDICAL d.o.o | 68-22/22 | 04.08.2022. | 04.08.2023.
Reagensi, izuzev za transfuziju | 404-1-110/22-9 | 68 | Reagensi i potrošni materijal za aparat Immulite 2000 XPI, Immulite 2000, Immulite 1000, Immulite | 75 | IMMULITE 2000 3gAllerg Specific IgE Universal Kit | RGN211809 | PAK | 1 Kit / 600 | Siemens Healthcare Diagnostics Products Limited | IMMULITE 2000 Specific IgE Universal Kit | 125235 | 20% | TEAMEDICAL d.o.o | 68-22/22 | 04.08.2022. | 04.08.2023.
Reagensi, izuzev za transfuziju | 404-1-110/22-9 | 68 | Reagensi i potrošni materijal za aparat Immulite 2000 XPI, Immulite 2000, Immulite 1000, Immulite | 76 | IMMULITE 2000 Vitamin B12 | RGN211810 | PAK | 1 Kit / 200 | Siemens Healthcare Diagnostics Products Limited | IMMULITE 2000 Vitamin B12 | 70840 | 20% | TEAMEDICAL d.o.o | 68-22/22 | 04.08.2022. | 04.08.2023.
Reagensi, izuzev za transfuziju | 404-1-110/22-9 | 68 | Reagensi i potrošni materijal za aparat Immulite 2000 XPI, Immulite 2000, Immulite 1000, Immulite | 77 | IMMULITE 2000 IL-6 | RGN211811 | PAK | 1 Kit / 200 | Siemens Healthcare Diagnostics Products Limited | IMMULITE 2000 IL-6 | 127000 | 20% | TEAMEDICAL d.o.o | 68-22/22 | 04.08.2022. | 04.08.2023.
Reagensi, izuzev za transfuziju | 404-1-110/22-9 | 68 | Reagensi i potrošni materijal za aparat Immulite 2000 XPI, Immulite 2000, Immulite 1000, Immulite | 78 | IMMULITE 2000 Substrat | RGN211812 | PAK | 2 x 1.000 | Siemens Healthcare Diagnostics Products Limited | IMMULITE 2000 Chemiluminescent Substrate Module | 83490 | 20% | TEAMEDICAL d.o.o | 68-22/22 | 04.08.2022. | 04.08.2023.
Reagensi, izuzev za transfuziju | 404-1-110/22-9 | 68 | Reagensi i potrošni materijal za aparat Immulite 2000 XPI, Immulite 2000, Immulite 1000, Immulite | 79 | IMMULITE C-Peptid Control Module | RGN211813 | PAK | 3 x 2 ml | Siemens Healthcare Diagnostics Products Limited | IMMULITE C-Peptide Control Module | 12017.5 | 20% | TEAMEDICAL d.o.o | 68-22/22 | 04.08.2022. | 04.08.2023.
Reagensi, izuzev za transfuziju | 404-1-110/22-9 | 68 | Reagensi i potrošni materijal za aparat Immulite 2000 XPI, Immulite 2000, Immulite 1000, Immulite | 80 | C1L Penicilloyl G | RGN211814 | PAK | 20 testova | Siemens Healthcare Diagnostics Products Limited | Penicilloyl G | 10752.5 | 20% | TEAMEDICAL d.o.o | 68-22/22 | 04.08.2022. | 04.08.2023.
Reagensi, izuzev za transfuziju | 404-1-110/22-9 | 68 | Reagensi i potrošni materijal za aparat Immulite 2000 XPI, Immulite 2000, Immulite 1000, Immulite | 81 | C2L Penicilloyl V | RGN211815 | PAK | 20 testova | Siemens Healthcare Diagnostics Products Limited | Penicilloyl V | 10752.5 | 20% | TEAMEDICAL d.o.o | 68-22/22 | 04.08.2022. | 04.08.2023.
Reagensi, izuzev za transfuziju | 404-1-110/22-9 | 68 | Reagensi i potrošni materijal za aparat Immulite 2000 XPI, Immulite 2000, Immulite 1000, Immulite | 82 | C203L Ampicillin | RGN211816 | PAK | 20 testova | Siemens Healthcare Diagnostics Products Limited | Ampicillin | 10752.5 | 20% | TEAMEDICAL d.o.o | 68-22/22 | 04.08.2022. | 04.08.2023.
Reagensi, izuzev za transfuziju | 404-1-110/22-9 | 68 | Reagensi i potrošni materijal za aparat Immulite 2000 XPI, Immulite 2000, Immulite 1000, Immulite | 83 | C204L Amoxicillin | RGN211817 | PAK | 20 testova | Siemens Healthcare Diagnostics Products Limited | Amoxicillin | 10752.5 | 20% | TEAMEDICAL d.o.o | 68-22/22 | 04.08.2022. | 04.08.2023.
Reagensi, izuzev za transfuziju | 404-1-110/22-9 | 68 | Reagensi i potrošni materijal za aparat Immulite 2000 XPI, Immulite 2000, Immulite 1000, Immulite | 84 | DP1L Mite Panel 1 | RGN211818 | PAK | 40 testova | Siemens Healthcare Diagnostics Products Limited | Mite Panel 1 | 37950 | 20% | TEAMEDICAL d.o.o | 68-22/22 | 04.08.2022. | 04.08.2023.
Reagensi, izuzev za transfuziju | 404-1-110/22-9 | 68 | Reagensi i potrošni materijal za aparat Immulite 2000 XPI, Immulite 2000, Immulite 1000, Immulite | 85 | D1L Dermatophagoides pteronyssinus | RGN211819 | PAK | 40 testova | Siemens Healthcare Diagnostics Products Limited | Dermatophagoides pteronyssinus | 18975 | 20% | TEAMEDICAL d.o.o | 68-22/22 | 04.08.2022. | 04.08.2023.
Reagensi, izuzev za transfuziju | 404-1-110/22-9 | 68 | Reagensi i potrošni materijal za aparat Immulite 2000 XPI, Immulite 2000, Immulite 1000, Immulite | 86 | D2L Dermatophagoides farinae | RGN211820 | PAK | 40 testova | Siemens Healthcare Diagnostics Products Limited | Dermatophagoides farinae | 18975 | 20% | TEAMEDICAL d.o.o | 68-22/22 | 04.08.2022. | 04.08.2023.
Reagensi, izuzev za transfuziju | 404-1-110/22-9 | 68 | Reagensi i potrošni materijal za aparat Immulite 2000 XPI, Immulite 2000, Immulite 1000, Immulite | 87 | EP1L Animal Panel 1 | RGN211821 | PAK | 40 testova | Siemens Healthcare Diagnostics Products Limited | Animal Panel 1 | 37950 | 20% | TEAMEDICAL d.o.o | 68-22/22 | 04.08.2022. | 04.08.2023.
Reagensi, izuzev za transfuziju | 404-1-110/22-9 | 68 | Reagensi i potrošni materijal za aparat Immulite 2000 XPI, Immulite 2000, Immulite 1000, Immulite | 88 | EP70L Animal Panel 70 | RGN211822 | PAK | 40 testova | Siemens Healthcare Diagnostics Products Limited | Animal Panel 70 | 37950 | 20% | TEAMEDICAL d.o.o | 68-22/22 | 04.08.2022. | 04.08.2023.
Reagensi, izuzev za transfuziju | 404-1-110/22-9 | 68 | Reagensi i potrošni materijal za aparat Immulite 2000 XPI, Immulite 2000, Immulite 1000, Immulite | 89 | EP72L Animal Panel 72 | RGN211823 | PAK | 40 testova | Siemens Healthcare Diagnostics Products Limited | Animal Panel 72 | 37950 | 20% | TEAMEDICAL d.o.o | 68-22/22 | 04.08.2022. | 04.08.2023.
Reagensi, izuzev za transfuziju | 404-1-110/22-9 | 68 | Reagensi i potrošni materijal za aparat Immulite 2000 XPI, Immulite 2000, Immulite 1000, Immulite | 90 | E1L Cat Dander Epithelium | RGN211824 | PAK | 40 testova | Siemens Healthcare Diagnostics Products Limited | Cat Dander Epithelium | 18975 | 20% | TEAMEDICAL d.o.o | 68-22/22 | 04.08.2022. | 04.08.2023.
Reagensi, izuzev za transfuziju | 404-1-110/22-9 | 68 | Reagensi i potrošni materijal za aparat Immulite 2000 XPI, Immulite 2000, Immulite 1000, Immulite | 91 | E5L Dog Dander | RGN211825 | PAK | 40 testova | Siemens Healthcare Diagnostics Products Limited | Dog Dander | 18975 | 20% | TEAMEDICAL d.o.o | 68-22/22 | 04.08.2022. | 04.08.2023.
Reagensi, izuzev za transfuziju | 404-1-110/22-9 | 68 | Reagensi i potrošni materijal za aparat Immulite 2000 XPI, Immulite 2000, Immulite 1000, Immulite | 92 | E70L Goose Feathers | RGN211826 | PAK | 20 testova | Siemens Healthcare Diagnostics Products Limited | Goose Feathers | 10752.5 | 20% | TEAMEDICAL d.o.o | 68-22/22 | 04.08.2022. | 04.08.2023.
Reagensi, izuzev za transfuziju | 404-1-110/22-9 | 68 | Reagensi i potrošni materijal za aparat Immulite 2000 XPI, Immulite 2000, Immulite 1000, Immulite | 93 | E91L Parrot Feathers | RGN211827 | PAK | 20 testova | Siemens Healthcare Diagnostics Products Limited | Parrot Feathers | 10752.5 | 20% | TEAMEDICAL d.o.o | 68-22/22 | 04.08.2022. | 04.08.2023.
Reagensi, izuzev za transfuziju | 404-1-110/22-9 | 68 | Reagensi i potrošni materijal za aparat Immulite 2000 XPI, Immulite 2000, Immulite 1000, Immulite | 94 | FP1L Food Panel 1 | RGN211828 | PAK | 40 testova | Siemens Healthcare Diagnostics Products Limited | Food Panel 1 | 37950 | 20% | TEAMEDICAL d.o.o | 68-22/22 | 04.08.2022. | 04.08.2023.
Reagensi, izuzev za transfuziju | 404-1-110/22-9 | 68 | Reagensi i potrošni materijal za aparat Immulite 2000 XPI, Immulite 2000, Immulite 1000, Immulite | 95 | FP15L Food Panel 15 | RGN211829 | PAK | 40 testova | Siemens Healthcare Diagnostics Products Limited | Food Panel 15 | 37950 | 20% | TEAMEDICAL d.o.o | 68-22/22 | 04.08.2022. | 04.08.2023.
Reagensi, izuzev za transfuziju | 404-1-110/22-9 | 68 | Reagensi i potrošni materijal za aparat Immulite 2000 XPI, Immulite 2000, Immulite 1000, Immulite | 96 | FP2L Food Panel 2 | RGN211830 | PAK | 40 testova | Siemens Healthcare Diagnostics Products Limited | Food Panel 2 | 37950 | 20% | TEAMEDICAL d.o.o | 68-22/22 | 04.08.2022. | 04.08.2023.
Reagensi, izuzev za transfuziju | 404-1-110/22-9 | 68 | Reagensi i potrošni materijal za aparat Immulite 2000 XPI, Immulite 2000, Immulite 1000, Immulite | 97 | FP5L Food Panel 5 | RGN211831 | PAK | 40 testova | Siemens Healthcare Diagnostics Products Limited | Food Panel 5 | 37950 | 20% | TEAMEDICAL d.o.o | 68-22/22 | 04.08.2022. | 04.08.2023.
Reagensi, izuzev za transfuziju | 404-1-110/22-9 | 68 | Reagensi i potrošni materijal za aparat Immulite 2000 XPI, Immulite 2000, Immulite 1000, Immulite | 98 | FP51L Food Panel 51 | RGN211832 | PAK | 40 testova | Siemens Healthcare Diagnostics Products Limited | Food Panel 51 | 37950 | 20% | TEAMEDICAL d.o.o | 68-22/22 | 04.08.2022. | 04.08.2023.
Reagensi, izuzev za transfuziju | 404-1-110/22-9 | 68 | Reagensi i potrošni materijal za aparat Immulite 2000 XPI, Immulite 2000, Immulite 1000, Immulite | 99 | FP6L Food Panel 6 | RGN211833 | PAK | 40 testova | Siemens Healthcare Diagnostics Products Limited | Food Panel 6 | 37950 | 20% | TEAMEDICAL d.o.o | 68-22/22 | 04.08.2022. | 04.08.2023.
Reagensi, izuzev za transfuziju | 404-1-110/22-9 | 68 | Reagensi i potrošni materijal za aparat Immulite 2000 XPI, Immulite 2000, Immulite 1000, Immulite | 100 | FP7L Food Panel 7 | RGN211834 | PAK | 40 testova | Siemens Healthcare Diagnostics Products Limited | Food Panel 7 | 37950 | 20% | TEAMEDICAL d.o.o | 68-22/22 | 04.08.2022. | 04.08.2023.
Reagensi, izuzev za transfuziju | 404-1-110/22-9 | 68 | Reagensi i potrošni materijal za aparat Immulite 2000 XPI, Immulite 2000, Immulite 1000, Immulite | 101 | FP73L Food Panel 73 | RGN211835 | PAK | 40 testova | Siemens Healthcare Diagnostics Products Limited | Food Panel 73 | 37950 | 20% | TEAMEDICAL d.o.o | 68-22/22 | 04.08.2022. | 04.08.2023.
Reagensi, izuzev za transfuziju | 404-1-110/22-9 | 68 | Reagensi i potrošni materijal za aparat Immulite 2000 XPI, Immulite 2000, Immulite 1000, Immulite | 102 | F1L Egg White | RGN211836 | PAK | 40 testova | Siemens Healthcare Diagnostics Products Limited | Egg White | 18975 | 20% | TEAMEDICAL d.o.o | 68-22/22 | 04.08.2022. | 04.08.2023.
Reagensi, izuzev za transfuziju | 404-1-110/22-9 | 68 | Reagensi i potrošni materijal za aparat Immulite 2000 XPI, Immulite 2000, Immulite 1000, Immulite | 103 | F105L Chocolate | RGN211837 | PAK | 20 testova | Siemens Healthcare Diagnostics Products Limited | Chocolate | 10752.5 | 20% | TEAMEDICAL d.o.o | 68-22/22 | 04.08.2022. | 04.08.2023.
Reagensi, izuzev za transfuziju | 404-1-110/22-9 | 68 | Reagensi i potrošni materijal za aparat Immulite 2000 XPI, Immulite 2000, Immulite 1000, Immulite | 104 | F12L Green Pea | RGN211838 | PAK | 20 testova | Siemens Healthcare Diagnostics Products Limited | Green Pea | 10752.5 | 20% | TEAMEDICAL d.o.o | 68-22/22 | 04.08.2022. | 04.08.2023.
Reagensi, izuzev za transfuziju | 404-1-110/22-9 | 68 | Reagensi i potrošni materijal za aparat Immulite 2000 XPI, Immulite 2000, Immulite 1000, Immulite | 105 | F13L Peanut | RGN211839 | PAK | 40 testova | Siemens Healthcare Diagnostics Products Limited | Peanut | 18975 | 20% | TEAMEDICAL d.o.o | 68-22/22 | 04.08.2022. | 04.08.2023.
Reagensi, izuzev za transfuziju | 404-1-110/22-9 | 68 | Reagensi i potrošni materijal za aparat Immulite 2000 XPI, Immulite 2000, Immulite 1000, Immulite | 106 | F14L Soybean | RGN211840 | PAK | 40 testova | Siemens Healthcare Diagnostics Products Limited | Soybean | 18975 | 20% | TEAMEDICAL d.o.o | 68-22/22 | 04.08.2022. | 04.08.2023.
Reagensi, izuzev za transfuziju | 404-1-110/22-9 | 68 | Reagensi i potrošni materijal za aparat Immulite 2000 XPI, Immulite 2000, Immulite 1000, Immulite | 107 | F2L Milk Protein | RGN211841 | PAK | 40 testova | Siemens Healthcare Diagnostics Products Limited | Milk | 18975 | 20% | TEAMEDICAL d.o.o | 68-22/22 | 04.08.2022. | 04.08.2023.
Reagensi, izuzev za transfuziju | 404-1-110/22-9 | 68 | Reagensi i potrošni materijal za aparat Immulite 2000 XPI, Immulite 2000, Immulite 1000, Immulite | 108 | F212L Mushroom | RGN211842 | PAK | 20 testova | Siemens Healthcare Diagnostics Products Limited | Mushroom | 10752.5 | 20% | TEAMEDICAL d.o.o | 68-22/22 | 04.08.2022. | 04.08.2023.
Reagensi, izuzev za transfuziju | 404-1-110/22-9 | 68 | Reagensi i potrošni materijal za aparat Immulite 2000 XPI, Immulite 2000, Immulite 1000, Immulite | 109 | F245L Egg | RGN211843 | PAK | 20 testova | Siemens Healthcare Diagnostics Products Limited | Egg | 10752.5 | 20% | TEAMEDICAL d.o.o | 68-22/22 | 04.08.2022. | 04.08.2023.
Reagensi, izuzev za transfuziju | 404-1-110/22-9 | 68 | Reagensi i potrošni materijal za aparat Immulite 2000 XPI, Immulite 2000, Immulite 1000, Immulite | 110 | F25L Tomato | RGN211844 | PAK | 40 testova | Siemens Healthcare Diagnostics Products Limited | Tomato | 18975 | 20% | TEAMEDICAL d.o.o | 68-22/22 | 04.08.2022. | 04.08.2023.
Reagensi, izuzev za transfuziju | 404-1-110/22-9 | 68 | Reagensi i potrošni materijal za aparat Immulite 2000 XPI, Immulite 2000, Immulite 1000, Immulite | 111 | F256L Walnut | RGN211845 | PAK | 20 testova | Siemens Healthcare Diagnostics Products Limited | Walnut | 10752.5 | 20% | TEAMEDICAL d.o.o | 68-22/22 | 04.08.2022. | 04.08.2023.
Reagensi, izuzev za transfuziju | 404-1-110/22-9 | 68 | Reagensi i potrošni materijal za aparat Immulite 2000 XPI, Immulite 2000, Immulite 1000, Immulite | 112 | F26L Pork | RGN211846 | PAK | 20 testova | Siemens Healthcare Diagnostics Products Limited | Pork | 10752.5 | 20% | TEAMEDICAL d.o.o | 68-22/22 | 04.08.2022. | 04.08.2023.
Reagensi, izuzev za transfuziju | 404-1-110/22-9 | 68 | Reagensi i potrošni materijal za aparat Immulite 2000 XPI, Immulite 2000, Immulite 1000, Immulite | 113 | F27L Beef | RGN211847 | PAK | 20 testova | Siemens Healthcare Diagnostics Products Limited | Beef | 10752.5 | 20% | TEAMEDICAL d.o.o | 68-22/22 | 04.08.2022. | 04.08.2023.
Reagensi, izuzev za transfuziju | 404-1-110/22-9 | 68 | Reagensi i potrošni materijal za aparat Immulite 2000 XPI, Immulite 2000, Immulite 1000, Immulite | 114 | F31L Carrot | RGN211848 | PAK | 40 testova | Siemens Healthcare Diagnostics Products Limited | Carrot | 18975 | 20% | TEAMEDICAL d.o.o | 68-22/22 | 04.08.2022. | 04.08.2023.
Reagensi, izuzev za transfuziju | 404-1-110/22-9 | 68 | Reagensi i potrošni materijal za aparat Immulite 2000 XPI, Immulite 2000, Immulite 1000, Immulite | 115 | F33L Orange | RGN211849 | PAK | 40 testova | Siemens Healthcare Diagnostics Products Limited | Orange | 18975 | 20% | TEAMEDICAL d.o.o | 68-22/22 | 04.08.2022. | 04.08.2023.
Reagensi, izuzev za transfuziju | 404-1-110/22-9 | 68 | Reagensi i potrošni materijal za aparat Immulite 2000 XPI, Immulite 2000, Immulite 1000, Immulite | 116 | F35L Potato | RGN211850 | PAK | 20 testova | Siemens Healthcare Diagnostics Products Limited | Potato | 10752.5 | 20% | TEAMEDICAL d.o.o | 68-22/22 | 04.08.2022. | 04.08.2023.
Reagensi, izuzev za transfuziju | 404-1-110/22-9 | 68 | Reagensi i potrošni materijal za aparat Immulite 2000 XPI, Immulite 2000, Immulite 1000, Immulite | 117 | F4L Wheat flour | RGN211851 | PAK | 40 testova | Siemens Healthcare Diagnostics Products Limited | Wheat | 18975 | 20% | TEAMEDICAL d.o.o | 68-22/22 | 04.08.2022. | 04.08.2023.
Reagensi, izuzev za transfuziju | 404-1-110/22-9 | 68 | Reagensi i potrošni materijal za aparat Immulite 2000 XPI, Immulite 2000, Immulite 1000, Immulite | 118 | F40L Tuna | RGN211852 | PAK | 20 testova | Siemens Healthcare Diagnostics Products Limited | Tuna | 10752.5 | 20% | TEAMEDICAL d.o.o | 68-22/22 | 04.08.2022. | 04.08.2023.
Reagensi, izuzev za transfuziju | 404-1-110/22-9 | 68 | Reagensi i potrošni materijal za aparat Immulite 2000 XPI, Immulite 2000, Immulite 1000, Immulite | 119 | F44L Strawberry | RGN211853 | PAK | 20 testova | Siemens Healthcare Diagnostics Products Limited | Strawberry | 10752.5 | 20% | TEAMEDICAL d.o.o | 68-22/22 | 04.08.2022. | 04.08.2023.
Reagensi, izuzev za transfuziju | 404-1-110/22-9 | 68 | Reagensi i potrošni materijal za aparat Immulite 2000 XPI, Immulite 2000, Immulite 1000, Immulite | 120 | F49L Apple | RGN211854 | PAK | 40 testova | Siemens Healthcare Diagnostics Products Limited | Apple | 18975 | 20% | TEAMEDICAL d.o.o | 68-22/22 | 04.08.2022. | 04.08.2023.
Reagensi, izuzev za transfuziju | 404-1-110/22-9 | 68 | Reagensi i potrošni materijal za aparat Immulite 2000 XPI, Immulite 2000, Immulite 1000, Immulite | 121 | F61L Sardine | RGN211855 | PAK | 20 testova | Siemens Healthcare Diagnostics Products Limited | Sardine | 10752.5 | 20% | TEAMEDICAL d.o.o | 68-22/22 | 04.08.2022. | 04.08.2023.
Reagensi, izuzev za transfuziju | 404-1-110/22-9 | 68 | Reagensi i potrošni materijal za aparat Immulite 2000 XPI, Immulite 2000, Immulite 1000, Immulite | 122 | F75L Egg Yolk | RGN211856 | PAK | 40 testova | Siemens Healthcare Diagnostics Products Limited | Egg Yolk | 18975 | 20% | TEAMEDICAL d.o.o | 68-22/22 | 04.08.2022. | 04.08.2023.
Reagensi, izuzev za transfuziju | 404-1-110/22-9 | 68 | Reagensi i potrošni materijal za aparat Immulite 2000 XPI, Immulite 2000, Immulite 1000, Immulite | 123 | F76L Alpha-Lactalbumin | RGN211857 | PAK | 40 testova | Siemens Healthcare Diagnostics Products Limited | Alpha Lactalbumin | 18975 | 20% | TEAMEDICAL d.o.o | 68-22/22 | 04.08.2022. | 04.08.2023.
Reagensi, izuzev za transfuziju | 404-1-110/22-9 | 68 | Reagensi i potrošni materijal za aparat Immulite 2000 XPI, Immulite 2000, Immulite 1000, Immulite | 124 | F77L Beta-Lactoglobulin | RGN211858 | PAK | 40 testova | Siemens Healthcare Diagnostics Products Limited | Beta Lactoglobulin | 18975 | 20% | TEAMEDICAL d.o.o | 68-22/22 | 04.08.2022. | 04.08.2023.
Reagensi, izuzev za transfuziju | 404-1-110/22-9 | 68 | Reagensi i potrošni materijal za aparat Immulite 2000 XPI, Immulite 2000, Immulite 1000, Immulite | 125 | F78L Casein | RGN211859 | PAK | 40 testova | Siemens Healthcare Diagnostics Products Limited | Casein | 18975 | 20% | TEAMEDICAL d.o.o | 68-22/22 | 04.08.2022. | 04.08.2023.
Reagensi, izuzev za transfuziju | 404-1-110/22-9 | 68 | Reagensi i potrošni materijal za aparat Immulite 2000 XPI, Immulite 2000, Immulite 1000, Immulite | 126 | F79L Gluten | RGN211860 | PAK | 40 testova | Siemens Healthcare Diagnostics Products Limited | Gluten | 18975 | 20% | TEAMEDICAL d.o.o | 68-22/22 | 04.08.2022. | 04.08.2023.
Reagensi, izuzev za transfuziju | 404-1-110/22-9 | 68 | Reagensi i potrošni materijal za aparat Immulite 2000 XPI, Immulite 2000, Immulite 1000, Immulite | 127 | F8L Corn | RGN211861 | PAK | 40 testova | Siemens Healthcare Diagnostics Products Limited | Corn | 18975 | 20% | TEAMEDICAL d.o.o | 68-22/22 | 04.08.2022. | 04.08.2023.
Reagensi, izuzev za transfuziju | 404-1-110/22-9 | 68 | Reagensi i potrošni materijal za aparat Immulite 2000 XPI, Immulite 2000, Immulite 1000, Immulite | 128 | F83L Chicken Meat | RGN211862 | PAK | 20 testova | Siemens Healthcare Diagnostics Products Limited | Chicken Meat | 10752.5 | 20% | TEAMEDICAL d.o.o | 68-22/22 | 04.08.2022. | 04.08.2023.
Reagensi, izuzev za transfuziju | 404-1-110/22-9 | 68 | Reagensi i potrošni materijal za aparat Immulite 2000 XPI, Immulite 2000, Immulite 1000, Immulite | 129 | F84L Kiwi Fruit | RGN211863 | PAK | 20 testova | Siemens Healthcare Diagnostics Products Limited | Kiwi Fruit | 10752.5 | 20% | TEAMEDICAL d.o.o | 68-22/22 | 04.08.2022. | 04.08.2023.
Reagensi, izuzev za transfuziju | 404-1-110/22-9 | 68 | Reagensi i potrošni materijal za aparat Immulite 2000 XPI, Immulite 2000, Immulite 1000, Immulite | 130 | F85L Celery | RGN211864 | PAK | 20 testova | Siemens Healthcare Diagnostics Products Limited | Celery | 10752.5 | 20% | TEAMEDICAL d.o.o | 68-22/22 | 04.08.2022. | 04.08.2023.
Reagensi, izuzev za transfuziju | 404-1-110/22-9 | 68 | Reagensi i potrošni materijal za aparat Immulite 2000 XPI, Immulite 2000, Immulite 1000, Immulite | 131 | F9L Rice | RGN211865 | PAK | 40 testova | Siemens Healthcare Diagnostics Products Limited | Rice | 18975 | 20% | TEAMEDICAL d.o.o | 68-22/22 | 04.08.2022. | 04.08.2023.
Reagensi, izuzev za transfuziju | 404-1-110/22-9 | 68 | Reagensi i potrošni materijal za aparat Immulite 2000 XPI, Immulite 2000, Immulite 1000, Immulite | 132 | F92L Banana | RGN211866 | PAK | 20 testova | Siemens Healthcare Diagnostics Products Limited | Banana | 10752.5 | 20% | TEAMEDICAL d.o.o | 68-22/22 | 04.08.2022. | 04.08.2023.
Reagensi, izuzev za transfuziju | 404-1-110/22-9 | 68 | Reagensi i potrošni materijal za aparat Immulite 2000 XPI, Immulite 2000, Immulite 1000, Immulite | 133 | F95L Peach | RGN211867 | PAK | 20 testova | Siemens Healthcare Diagnostics Products Limited | Peach | 10752.5 | 20% | TEAMEDICAL d.o.o | 68-22/22 | 04.08.2022. | 04.08.2023.
Reagensi, izuzev za transfuziju | 404-1-110/22-9 | 68 | Reagensi i potrošni materijal za aparat Immulite 2000 XPI, Immulite 2000, Immulite 1000, Immulite | 134 | GP2L Grass Panel 2 | RGN211868 | PAK | 40 testova | Siemens Healthcare Diagnostics Products Limited | Grass Panel 2 | 37950 | 20% | TEAMEDICAL d.o.o | 68-22/22 | 04.08.2022. | 04.08.2023.
Reagensi, izuzev za transfuziju | 404-1-110/22-9 | 68 | Reagensi i potrošni materijal za aparat Immulite 2000 XPI, Immulite 2000, Immulite 1000, Immulite | 135 | G16L Meadow Foxtail Grass | RGN211869 | PAK | 20 testova | Siemens Healthcare Diagnostics Products Limited | Meadow Foxtail Grass | 10752.5 | 20% | TEAMEDICAL d.o.o | 68-22/22 | 04.08.2022. | 04.08.2023.
Reagensi, izuzev za transfuziju | 404-1-110/22-9 | 68 | Reagensi i potrošni materijal za aparat Immulite 2000 XPI, Immulite 2000, Immulite 1000, Immulite | 136 | G2L Bermuda Grass | RGN211870 | PAK | 40 testova | Siemens Healthcare Diagnostics Products Limited | Bermuda Grass | 18975 | 20% | TEAMEDICAL d.o.o | 68-22/22 | 04.08.2022. | 04.08.2023.
Reagensi, izuzev za transfuziju | 404-1-110/22-9 | 68 | Reagensi i potrošni materijal za aparat Immulite 2000 XPI, Immulite 2000, Immulite 1000, Immulite | 137 | G3L Orchard Grass | RGN211871 | PAK | 40 testova | Siemens Healthcare Diagnostics Products Limited | Orchard Grass | 18975 | 20% | TEAMEDICAL d.o.o | 68-22/22 | 04.08.2022. | 04.08.2023.
Reagensi, izuzev za transfuziju | 404-1-110/22-9 | 68 | Reagensi i potrošni materijal za aparat Immulite 2000 XPI, Immulite 2000, Immulite 1000, Immulite | 138 | G5L Perennial Rye Grass | RGN211872 | PAK | 40 testova | Siemens Healthcare Diagnostics Products Limited | Perennial Rye Grass | 18975 | 20% | TEAMEDICAL d.o.o | 68-22/22 | 04.08.2022. | 04.08.2023.
Reagensi, izuzev za transfuziju | 404-1-110/22-9 | 68 | Reagensi i potrošni materijal za aparat Immulite 2000 XPI, Immulite 2000, Immulite 1000, Immulite | 139 | G6L Timothy Grass | RGN211873 | PAK | 40 testova | Siemens Healthcare Diagnostics Products Limited | Timothy Grass | 18975 | 20% | TEAMEDICAL d.o.o | 68-22/22 | 04.08.2022. | 04.08.2023.
Reagensi, izuzev za transfuziju | 404-1-110/22-9 | 68 | Reagensi i potrošni materijal za aparat Immulite 2000 XPI, Immulite 2000, Immulite 1000, Immulite | 140 | G8L June Grass | RGN211874 | PAK | 40 testova | Siemens Healthcare Diagnostics Products Limited | June Grass (Kentucky Blue) | 18975 | 20% | TEAMEDICAL d.o.o | 68-22/22 | 04.08.2022. | 04.08.2023.
Reagensi, izuzev za transfuziju | 404-1-110/22-9 | 68 | Reagensi i potrošni materijal za aparat Immulite 2000 XPI, Immulite 2000, Immulite 1000, Immulite | 141 | HP1L Dust Panel 1 | RGN211875 | PAK | 40 testova | Siemens Healthcare Diagnostics Products Limited | Dust Panel 1 | 37950 | 20% | TEAMEDICAL d.o.o | 68-22/22 | 04.08.2022. | 04.08.2023.
Reagensi, izuzev za transfuziju | 404-1-110/22-9 | 68 | Reagensi i potrošni materijal za aparat Immulite 2000 XPI, Immulite 2000, Immulite 1000, Immulite | 142 | H1L House Dust-Greer | RGN211876 | PAK | 40 testova | Siemens Healthcare Diagnostics Products Limited | House Dust-Greer | 18975 | 20% | TEAMEDICAL d.o.o | 68-22/22 | 04.08.2022. | 04.08.2023.
Reagensi, izuzev za transfuziju | 404-1-110/22-9 | 68 | Reagensi i potrošni materijal za aparat Immulite 2000 XPI, Immulite 2000, Immulite 1000, Immulite | 143 | IP1L Inhalant Panel 1 | RGN211877 | PAK | 40 testova | Siemens Healthcare Diagnostics Products Limited | Inhalant Panel 1 | 37950 | 20% | TEAMEDICAL d.o.o | 68-22/22 | 04.08.2022. | 04.08.2023.
Reagensi, izuzev za transfuziju | 404-1-110/22-9 | 68 | Reagensi i potrošni materijal za aparat Immulite 2000 XPI, Immulite 2000, Immulite 1000, Immulite | 144 | IP3L Inhalant Panel 3 | RGN211878 | PAK | 40 testova | Siemens Healthcare Diagnostics Products Limited | Inhalant Panel 3 | 37950 | 20% | TEAMEDICAL d.o.o | 68-22/22 | 04.08.2022. | 04.08.2023.
Reagensi, izuzev za transfuziju | 404-1-110/22-9 | 68 | Reagensi i potrošni materijal za aparat Immulite 2000 XPI, Immulite 2000, Immulite 1000, Immulite | 145 | IP7L Inhalant Panel 7 | RGN211879 | PAK | 40 testova | Siemens Healthcare Diagnostics Products Limited | Inhalant Panel 7 | 37950 | 20% | TEAMEDICAL d.o.o | 68-22/22 | 04.08.2022. | 04.08.2023.
Reagensi, izuzev za transfuziju | 404-1-110/22-9 | 68 | Reagensi i potrošni materijal za aparat Immulite 2000 XPI, Immulite 2000, Immulite 1000, Immulite | 146 | IP8L Inhalant Panel 8 | RGN211880 | PAK | 40 testova | Siemens Healthcare Diagnostics Products Limited | Inhalant Panel 8 | 37950 | 20% | TEAMEDICAL d.o.o | 68-22/22 | 04.08.2022. | 04.08.2023.
Reagensi, izuzev za transfuziju | 404-1-110/22-9 | 68 | Reagensi i potrošni materijal za aparat Immulite 2000 XPI, Immulite 2000, Immulite 1000, Immulite | 147 | I1L Honey Bee Venom | RGN211881 | PAK | 40 testova | Siemens Healthcare Diagnostics Products Limited | Honey Bee Venom | 18975 | 20% | TEAMEDICAL d.o.o | 68-22/22 | 04.08.2022. | 04.08.2023.
Reagensi, izuzev za transfuziju | 404-1-110/22-9 | 68 | Reagensi i potrošni materijal za aparat Immulite 2000 XPI, Immulite 2000, Immulite 1000, Immulite | 148 | I3L Yellow Jacket Venom | RGN211882 | PAK | 20 testova | Siemens Healthcare Diagnostics Products Limited | Yellow Jacket Venom | 10752.5 | 20% | TEAMEDICAL d.o.o | 68-22/22 | 04.08.2022. | 04.08.2023.
Reagensi, izuzev za transfuziju | 404-1-110/22-9 | 68 | Reagensi i potrošni materijal za aparat Immulite 2000 XPI, Immulite 2000, Immulite 1000, Immulite | 149 | I4L Paper Wasp Venom | RGN211883 | PAK | 20 testova | Siemens Healthcare Diagnostics Products Limited | Paper Wasp Venom | 10752.5 | 20% | TEAMEDICAL d.o.o | 68-22/22 | 04.08.2022. | 04.08.2023.
Reagensi, izuzev za transfuziju | 404-1-110/22-9 | 68 | Reagensi i potrošni materijal za aparat Immulite 2000 XPI, Immulite 2000, Immulite 1000, Immulite | 150 | I6L Cockroach | RGN211884 | PAK | 20 testova | Siemens Healthcare Diagnostics Products Limited | Cockroach | 10752.5 | 20% | TEAMEDICAL d.o.o | 68-22/22 | 04.08.2022. | 04.08.2023.
Reagensi, izuzev za transfuziju | 404-1-110/22-9 | 68 | Reagensi i potrošni materijal za aparat Immulite 2000 XPI, Immulite 2000, Immulite 1000, Immulite | 151 | I71L Mosquito | RGN211885 | PAK | 20 testova | Siemens Healthcare Diagnostics Products Limited | Mosquito | 10752.5 | 20% | TEAMEDICAL d.o.o | 68-22/22 | 04.08.2022. | 04.08.2023.
Reagensi, izuzev za transfuziju | 404-1-110/22-9 | 68 | Reagensi i potrošni materijal za aparat Immulite 2000 XPI, Immulite 2000, Immulite 1000, Immulite | 152 | I75L European Hornet | RGN211886 | PAK | 20 testova | Siemens Healthcare Diagnostics Products Limited | European Hornet | 10752.5 | 20% | TEAMEDICAL d.o.o | 68-22/22 | 04.08.2022. | 04.08.2023.
Reagensi, izuzev za transfuziju | 404-1-110/22-9 | 68 | Reagensi i potrošni materijal za aparat Immulite 2000 XPI, Immulite 2000, Immulite 1000, Immulite | 153 | K82L Latex | RGN211887 | PAK | 40 testova | Siemens Healthcare Diagnostics Products Limited | Latex | 18975 | 20% | TEAMEDICAL d.o.o | 68-22/22 | 04.08.2022. | 04.08.2023.
Reagensi, izuzev za transfuziju | 404-1-110/22-9 | 68 | Reagensi i potrošni materijal za aparat Immulite 2000 XPI, Immulite 2000, Immulite 1000, Immulite | 154 | MP1L Mold Panel 1 | RGN211888 | PAK | 40 testova | Siemens Healthcare Diagnostics Products Limited | Mold Panel 1 | 37950 | 20% | TEAMEDICAL d.o.o | 68-22/22 | 04.08.2022. | 04.08.2023.
Reagensi, izuzev za transfuziju | 404-1-110/22-9 | 68 | Reagensi i potrošni materijal za aparat Immulite 2000 XPI, Immulite 2000, Immulite 1000, Immulite | 155 | M2L Cladosporium herbarum | RGN211889 | PAK | 40 testova | Siemens Healthcare Diagnostics Products Limited | Cladosporium herbarum | 18975 | 20% | TEAMEDICAL d.o.o | 68-22/22 | 04.08.2022. | 04.08.2023.
Reagensi, izuzev za transfuziju | 404-1-110/22-9 | 68 | Reagensi i potrošni materijal za aparat Immulite 2000 XPI, Immulite 2000, Immulite 1000, Immulite | 156 | M207L Aspergillus niger | RGN211890 | PAK | 20 testova | Siemens Healthcare Diagnostics Products Limited | Aspergillus niger | 10752.5 | 20% | TEAMEDICAL d.o.o | 68-22/22 | 04.08.2022. | 04.08.2023.
Reagensi, izuzev za transfuziju | 404-1-110/22-9 | 68 | Reagensi i potrošni materijal za aparat Immulite 2000 XPI, Immulite 2000, Immulite 1000, Immulite | 157 | M3L Aspergillus fumigatus | RGN211891 | PAK | 40 testova | Siemens Healthcare Diagnostics Products Limited | Aspergillus fumigatus | 18975 | 20% | TEAMEDICAL d.o.o | 68-22/22 | 04.08.2022. | 04.08.2023.
Reagensi, izuzev za transfuziju | 404-1-110/22-9 | 68 | Reagensi i potrošni materijal za aparat Immulite 2000 XPI, Immulite 2000, Immulite 1000, Immulite | 158 | M5L Candida albicans | RGN211892 | PAK | 40 testova | Siemens Healthcare Diagnostics Products Limited | Candida albicans | 18975 | 20% | TEAMEDICAL d.o.o | 68-22/22 | 04.08.2022. | 04.08.2023.
Reagensi, izuzev za transfuziju | 404-1-110/22-9 | 68 | Reagensi i potrošni materijal za aparat Immulite 2000 XPI, Immulite 2000, Immulite 1000, Immulite | 159 | M6L Alternaria tenuis | RGN211893 | PAK | 40 testova | Siemens Healthcare Diagnostics Products Limited | Alternaria tenuis | 18975 | 20% | TEAMEDICAL d.o.o | 68-22/22 | 04.08.2022. | 04.08.2023.
Reagensi, izuzev za transfuziju | 404-1-110/22-9 | 68 | Reagensi i potrošni materijal za aparat Immulite 2000 XPI, Immulite 2000, Immulite 1000, Immulite | 160 | O201L Tobacco | RGN211894 | PAK | 20 testova | Siemens Healthcare Diagnostics Products Limited | Tobacco | 10752.5 | 20% | TEAMEDICAL d.o.o | 68-22/22 | 04.08.2022. | 04.08.2023.
Reagensi, izuzev za transfuziju | 404-1-110/22-9 | 68 | Reagensi i potrošni materijal za aparat Immulite 2000 XPI, Immulite 2000, Immulite 1000, Immulite | 161 | TP1L Tree Panel 1 | RGN211895 | PAK | 40 testova | Siemens Healthcare Diagnostics Products Limited | Tree Panel 1 | 37950 | 20% | TEAMEDICAL d.o.o | 68-22/22 | 04.08.2022. | 04.08.2023.
Reagensi, izuzev za transfuziju | 404-1-110/22-9 | 68 | Reagensi i potrošni materijal za aparat Immulite 2000 XPI, Immulite 2000, Immulite 1000, Immulite | 162 | TP5L Tree Panel 5 | RGN211896 | PAK | 40 testova | Siemens Healthcare Diagnostics Products Limited | Tree Panel 5 | 37950 | 20% | TEAMEDICAL d.o.o | 68-22/22 | 04.08.2022. | 04.08.2023.
Reagensi, izuzev za transfuziju | 404-1-110/22-9 | 68 | Reagensi i potrošni materijal za aparat Immulite 2000 XPI, Immulite 2000, Immulite 1000, Immulite | 163 | TP6L Tree Panel 6 | RGN211897 | PAK | 40 testova | Siemens Healthcare Diagnostics Products Limited | Tree Panel 6 | 37950 | 20% | TEAMEDICAL d.o.o | 68-22/22 | 04.08.2022. | 04.08.2023.
Reagensi, izuzev za transfuziju | 404-1-110/22-9 | 68 | Reagensi i potrošni materijal za aparat Immulite 2000 XPI, Immulite 2000, Immulite 1000, Immulite | 164 | TP9L Tree Panel 9 | RGN211898 | PAK | 40 testova | Siemens Healthcare Diagnostics Products Limited | Tree Panel 9 | 37950 | 20% | TEAMEDICAL d.o.o | 68-22/22 | 04.08.2022. | 04.08.2023.
Reagensi, izuzev za transfuziju | 404-1-110/22-9 | 68 | Reagensi i potrošni materijal za aparat Immulite 2000 XPI, Immulite 2000, Immulite 1000, Immulite | 165 | T11L Sycamore | RGN211899 | PAK | 20 testova | Siemens Healthcare Diagnostics Products Limited | Sycamore | 10752.5 | 20% | TEAMEDICAL d.o.o | 68-22/22 | 04.08.2022. | 04.08.2023.
Reagensi, izuzev za transfuziju | 404-1-110/22-9 | 68 | Reagensi i potrošni materijal za aparat Immulite 2000 XPI, Immulite 2000, Immulite 1000, Immulite | 166 | T12L Willow | RGN211900 | PAK | 20 testova | Siemens Healthcare Diagnostics Products Limited | Willow | 10752.5 | 20% | TEAMEDICAL d.o.o | 68-22/22 | 04.08.2022. | 04.08.2023.
Reagensi, izuzev za transfuziju | 404-1-110/22-9 | 68 | Reagensi i potrošni materijal za aparat Immulite 2000 XPI, Immulite 2000, Immulite 1000, Immulite | 167 | T14L Cottonwood | RGN211901 | PAK | 20 testova | Siemens Healthcare Diagnostics Products Limited | Cottonwood | 10752.5 | 20% | TEAMEDICAL d.o.o | 68-22/22 | 04.08.2022. | 04.08.2023.
Reagensi, izuzev za transfuziju | 404-1-110/22-9 | 68 | Reagensi i potrošni materijal za aparat Immulite 2000 XPI, Immulite 2000, Immulite 1000, Immulite | 168 | T16L White Pine | RGN211902 | PAK | 20 testova | Siemens Healthcare Diagnostics Products Limited | White Pine | 10752.5 | 20% | TEAMEDICAL d.o.o | 68-22/22 | 04.08.2022. | 04.08.2023.
Reagensi, izuzev za transfuziju | 404-1-110/22-9 | 68 | Reagensi i potrošni materijal za aparat Immulite 2000 XPI, Immulite 2000, Immulite 1000, Immulite | 169 | T2L Alder | RGN211903 | PAK | 40 testova | Siemens Healthcare Diagnostics Products Limited | Alder | 18975 | 20% | TEAMEDICAL d.o.o | 68-22/22 | 04.08.2022. | 04.08.2023.
Reagensi, izuzev za transfuziju | 404-1-110/22-9 | 68 | Reagensi i potrošni materijal za aparat Immulite 2000 XPI, Immulite 2000, Immulite 1000, Immulite | 170 | T208L Linden | RGN211904 | PAK | 20 testova | Siemens Healthcare Diagnostics Products Limited | Linden | 10752.5 | 20% | TEAMEDICAL d.o.o | 68-22/22 | 04.08.2022. | 04.08.2023.
Reagensi, izuzev za transfuziju | 404-1-110/22-9 | 68 | Reagensi i potrošni materijal za aparat Immulite 2000 XPI, Immulite 2000, Immulite 1000, Immulite | 171 | T3L Birch | RGN211905 | PAK | 40 testova | Siemens Healthcare Diagnostics Products Limited | Birch | 18975 | 20% | TEAMEDICAL d.o.o | 68-22/22 | 04.08.2022. | 04.08.2023.
Reagensi, izuzev za transfuziju | 404-1-110/22-9 | 68 | Reagensi i potrošni materijal za aparat Immulite 2000 XPI, Immulite 2000, Immulite 1000, Immulite | 172 | T4L Hazelnut | RGN211906 | PAK | 40 testova | Siemens Healthcare Diagnostics Products Limited | Hazelnut | 18975 | 20% | TEAMEDICAL d.o.o | 68-22/22 | 04.08.2022. | 04.08.2023.
Reagensi, izuzev za transfuziju | 404-1-110/22-9 | 68 | Reagensi i potrošni materijal za aparat Immulite 2000 XPI, Immulite 2000, Immulite 1000, Immulite | 173 | T7L Oak | RGN211907 | PAK | 40 testova | Siemens Healthcare Diagnostics Products Limited | Oak Mix (Red, White, Black) | 18975 | 20% | TEAMEDICAL d.o.o | 68-22/22 | 04.08.2022. | 04.08.2023.
Reagensi, izuzev za transfuziju | 404-1-110/22-9 | 68 | Reagensi i potrošni materijal za aparat Immulite 2000 XPI, Immulite 2000, Immulite 1000, Immulite | 174 | T96L Poplar | RGN211908 | PAK | 20 testova | Siemens Healthcare Diagnostics Products Limited | Poplar | 10752.5 | 20% | TEAMEDICAL d.o.o | 68-22/22 | 04.08.2022. | 04.08.2023.
Reagensi, izuzev za transfuziju | 404-1-110/22-9 | 68 | Reagensi i potrošni materijal za aparat Immulite 2000 XPI, Immulite 2000, Immulite 1000, Immulite | 175 | WP1L Weed Panel 1 | RGN211909 | PAK | 40 testova | Siemens Healthcare Diagnostics Products Limited | Weed Panel 1 | 37950 | 20% | TEAMEDICAL d.o.o | 68-22/22 | 04.08.2022. | 04.08.2023.
Reagensi, izuzev za transfuziju | 404-1-110/22-9 | 68 | Reagensi i potrošni materijal za aparat Immulite 2000 XPI, Immulite 2000, Immulite 1000, Immulite | 176 | W1L Common Ragweed | RGN211910 | PAK | 40 testova | Siemens Healthcare Diagnostics Products Limited | Common Ragweed | 18975 | 20% | TEAMEDICAL d.o.o | 68-22/22 | 04.08.2022. | 04.08.2023.
Reagensi, izuzev za transfuziju | 404-1-110/22-9 | 68 | Reagensi i potrošni materijal za aparat Immulite 2000 XPI, Immulite 2000, Immulite 1000, Immulite | 177 | W3L Giant Ragweed | RGN211911 | PAK | 20 testova | Siemens Healthcare Diagnostics Products Limited | Giant Ragweed | 10752.5 | 20% | TEAMEDICAL d.o.o | 68-22/22 | 04.08.2022. | 04.08.2023.
Reagensi, izuzev za transfuziju | 404-1-110/22-9 | 68 | Reagensi i potrošni materijal za aparat Immulite 2000 XPI, Immulite 2000, Immulite 1000, Immulite | 178 | W6L Mugwort | RGN211912 | PAK | 40 testova | Siemens Healthcare Diagnostics Products Limited | Mugwort | 18975 | 20% | TEAMEDICAL d.o.o | 68-22/22 | 04.08.2022. | 04.08.2023.
Reagensi, izuzev za transfuziju | 404-1-110/22-9 | 68 | Reagensi i potrošni materijal za aparat Immulite 2000 XPI, Immulite 2000, Immulite 1000, Immulite | 179 | W9L English Planta | RGN211913 | PAK | 40 testova | Siemens Healthcare Diagnostics Products Limited | English Plantain | 18975 | 20% | TEAMEDICAL d.o.o | 68-22/22 | 04.08.2022. | 04.08.2023.
Reagensi, izuzev za transfuziju | 404-1-110/22-9 | 68 | Reagensi i potrošni materijal za aparat Immulite 2000 XPI, Immulite 2000, Immulite 1000, Immulite | 180 | IMMULITE 2000 Multi-Diluent 2 | RGN211914 | PAK | 25 ml | Siemens Healthcare Diagnostics Products Limited | IMMULITE 2000 Multi-Diluent 2 | 5060 | 20% | TEAMEDICAL d.o.o | 68-22/22 | 04.08.2022. | 04.08.2023.
Reagensi, izuzev za transfuziju | 404-1-110/22-9 | 68 | Reagensi i potrošni materijal za aparat Immulite 2000 XPI, Immulite 2000, Immulite 1000, Immulite | 181 | IMMULITE TSH Sample Diluent | RGN211915 | PAK | 25 ml | Siemens Healthcare Diagnostics Products Limited | IMMULITE/IMMULITE 1000 Systems TSH Sample Diluent | 5060 | 20% | TEAMEDICAL d.o.o | 68-22/22 | 04.08.2022. | 04.08.2023.
Reagensi, izuzev za transfuziju | 404-1-110/22-9 | 68 | Reagensi i potrošni materijal za aparat Immulite 2000 XPI, Immulite 2000, Immulite 1000, Immulite | 182 | MMULITE Thyroglobulin Sample Diluent | RGN211916 | PAK | 25 ml | Siemens Healthcare Diagnostics Products Limited | IMMULITE/IMMULITE1000 System Thyroglobulin Sample Diluent | 5060 | 20% | TEAMEDICAL d.o.o | 68-22/22 | 04.08.2022. | 04.08.2023.
Reagensi, izuzev za transfuziju | 404-1-110/22-9 | 68 | Reagensi i potrošni materijal za aparat Immulite 2000 XPI, Immulite 2000, Immulite 1000, Immulite | 183 | IMMULITE HCG Sample Diluent | RGN211917 | PAK | 50 ml | Siemens Healthcare Diagnostics Products Limited | IMMULITE 2000 HCG Sample Diluent | 7590 | 20% | TEAMEDICAL d.o.o | 68-22/22 | 04.08.2022. | 04.08.2023.
Reagensi, izuzev za transfuziju | 404-1-110/22-9 | 68 | Reagensi i potrošni materijal za aparat Immulite 2000 XPI, Immulite 2000, Immulite 1000, Immulite | 184 | IMMULITE 2000 Multi-Diluent 1 | RGN211918 | PAK | 25 ml | Siemens Healthcare Diagnostics Products Limited | IMMULITE 2000 Multi-Diluent 1 | 5060 | 20% | TEAMEDICAL d.o.o | 68-22/22 | 04.08.2022. | 04.08.2023.
Reagensi, izuzev za transfuziju | 404-1-110/22-9 | 68 | Reagensi i potrošni materijal za aparat Immulite 2000 XPI, Immulite 2000, Immulite 1000, Immulite | 185 | IMMULITE OM-MA Sample Diluent | RGN211919 | PAK | 25 ml | Siemens Healthcare Diagnostics Products Limited | IMMULITE 2000 OM-MA Sample Diluent | 5060 | 20% | TEAMEDICAL d.o.o | 68-22/22 | 04.08.2022. | 04.08.2023.
Reagensi, izuzev za transfuziju | 404-1-110/22-9 | 68 | Reagensi i potrošni materijal za aparat Immulite 2000 XPI, Immulite 2000, Immulite 1000, Immulite | 186 | Reaction Tubes (Immulite 2000/2500) | RGN211920 | PAK | 1000 | Siemens Healthcare Diagnostics Inc. | Immulite 2000 Systems Reaction Tubes | 17710 | 20% | TEAMEDICAL d.o.o | 68-22/22 | 04.08.2022. | 04.08.2023.
Reagensi, izuzev za transfuziju | 404-1-110/22-9 | 68 | Reagensi i potrošni materijal za aparat Immulite 2000 XPI, Immulite 2000, Immulite 1000, Immulite | 187 | Nesting Cups 2 mL | RGN211921 | PAK | 1000 | Siemens Healthcare Diagnostics Inc. | Sample Cup Nesting | 10000 | 20% | TEAMEDICAL d.o.o | 68-22/22 | 04.08.2022. | 04.08.2023.
Reagensi, izuzev za transfuziju | 404-1-110/22-9 | 68 | Reagensi i potrošni materijal za aparat Immulite 2000 XPI, Immulite 2000, Immulite 1000, Immulite | 188 | IMMULITE 2000/IMMULITE 2500 Probe Cleaning Kit | RGN211922 | PAK | 1 bottle 100ml | Siemens Healthcare Diagnostics Products GmbH | IMMULITE 2000/IMMULITE 2500 Probe Cleaning Kit | 7590 | 20% | TEAMEDICAL d.o.o | 68-22/22 | 04.08.2022. | 04.08.2023.
Reagensi, izuzev za transfuziju | 404-1-110/22-9 | 68 | Reagensi i potrošni materijal za aparat Immulite 2000 XPI, Immulite 2000, Immulite 1000, Immulite | 189 | IMMULITE 2000/IMMULITE 2500 Probe Wash Module | RGN211923 | PAK | 2 x 1.000 | Siemens Healthcare Diagnostics Products GmbH | IMMULITE 2000/IMMULITE 2500 Probe Wash Module | 12650 | 20% | TEAMEDICAL d.o.o | 68-22/22 | 04.08.2022. | 04.08.2023.
Reagensi, izuzev za transfuziju | 404-1-110/22-9 | 68 | Reagensi i potrošni materijal za aparat Immulite 2000 XPI, Immulite 2000, Immulite 1000, Immulite | 190 | IMMULITE 1000 Probe Cleaning Kit | RGN211924 | PAK | 100 ml | Siemens Healthcare Diagnostics Products GmbH | IMMULITE Probe Cleaning Kit | 6325 | 20% | TEAMEDICAL d.o.o | 68-22/22 | 04.08.2022. | 04.08.2023.
Reagensi, izuzev za transfuziju | 404-1-110/22-9 | 68 | Reagensi i potrošni materijal za aparat Immulite 2000 XPI, Immulite 2000, Immulite 1000, Immulite | 191 | IMMULITE 1000 Probe Wash Module | RGN211925 | PAK | 2 x 1.000 | Siemens Healthcare Diagnostics Products GmbH | IMMULITE Probe Wash Module | 7900 | 20% | TEAMEDICAL d.o.o | 68-22/22 | 04.08.2022. | 04.08.2023.
Reagensi, izuzev za transfuziju | 404-1-110/22-9 | 68 | Reagensi i potrošni materijal za aparat Immulite 2000 XPI, Immulite 2000, Immulite 1000, Immulite | 192 | IMMULITE 3gAllergy Specific IgE Positive Control for D1 | RGN211926 | PAK | 4 ml | Siemens Healthcare Diagnostics Products Limited | IMMULITE 3gAllergy Specific IgE Positive Control for D1 | 7900 | 20% | TEAMEDICAL d.o.o | 68-22/22 | 04.08.2022. | 04.08.2023.
Reagensi, izuzev za transfuziju | 404-1-110/22-9 | 68 | Reagensi i potrošni materijal za aparat Immulite 2000 XPI, Immulite 2000, Immulite 1000, Immulite | 193 | IMMULITE 3gAllergy Specific IgE Positive Control for M6 | RGN211927 | PAK | 4 ml | Siemens Healthcare Diagnostics Products Limited | IMMULITE 3gAllergy Specific IgE Positive Control for M6 | 7900 | 20% | TEAMEDICAL d.o.o | 68-22/22 | 04.08.2022. | 04.08.2023.
Reagensi, izuzev za transfuziju | 404-1-110/22-9 | 68 | Reagensi i potrošni materijal za aparat Immulite 2000 XPI, Immulite 2000, Immulite 1000, Immulite | 194 | IMMULITE 3gAllergy Specific IgE Negative Control | RGN211928 | PAK | 4 ml | Siemens Healthcare Diagnostics Products Limited | IMMULITE 3gAllergy Specific IgE Negative Control | 7900 | 20% | TEAMEDICAL d.o.o | 68-22/22 | 04.08.2022. | 04.08.2023.
Reagensi, izuzev za transfuziju | 404-1-110/22-9 | 68 | Reagensi i potrošni materijal za aparat Immulite 2000 XPI, Immulite 2000, Immulite 1000, Immulite | 195 | IMMULITE 2000 EPO | RGN211929 | PAK | 1 Kit / 200 | Siemens Healthcare Diagnostics Products Limited | IMMULITE 2000 Erythropoetin (EPO) | 125235 | 20% | TEAMEDICAL d.o.o | 68-22/22 | 04.08.2022. | 04.08.2023.
Reagensi, izuzev za transfuziju | 404-1-110/22-9 | 68 | Reagensi i potrošni materijal za aparat Immulite 2000 XPI, Immulite 2000, Immulite 1000, Immulite | 196 | IMMULITE 2000 TSI Assay | RGN211930 | PAK | 1 Kit / 200 | Siemens Healthcare Diagnostics Products Limited | IMMULITE 2000 Thyroid Stimulating Immunoglobulins (TSI) | 250000 | 20% | TEAMEDICAL d.o.o | 68-22/22 | 04.08.2022. | 04.08.2023.
Reagensi, izuzev za transfuziju | 404-1-110/22-9 | 68 | Reagensi i potrošni materijal za aparat Immulite 2000 XPI, Immulite 2000, Immulite 1000, Immulite | 197 | IMMULITE 2000 IGF-I | RGN211931 | PAK | 1 Kit / 200 | Siemens Healthcare Diagnostics Products Limited | IMMULITE 2000 IGF-I | 188485 | 20% | TEAMEDICAL d.o.o | 68-22/22 | 04.08.2022. | 04.08.2023.
Reagensi, izuzev za transfuziju | 404-1-110/22-9 | 68 | Reagensi i potrošni materijal za aparat Immulite 2000 XPI, Immulite 2000, Immulite 1000, Immulite | 198 | F5L Rye | RGN211932 | PAK | 20 testova | Siemens Healthcare Diagnostics Products Limited | Rye | 10752.5 | 20% | TEAMEDICAL d.o.o | 68-22/22 | 04.08.2022. | 04.08.2023.
Reagensi, izuzev za transfuziju | 404-1-110/22-9 | 68 | Reagensi i potrošni materijal za aparat Immulite 2000 XPI, Immulite 2000, Immulite 1000, Immulite | 199 | IMMULITE 2000 Allergen Specific IgG4 | RGN211933 | PAK | 1 Kit / 600 | Siemens Healthcare Diagnostics Products Limited | IMMULITE 2000 Allergen Specific IgG4 | 125235 | 20% | TEAMEDICAL d.o.o | 68-22/22 | 04.08.2022. | 04.08.2023.
Reagensi, izuzev za transfuziju | 404-1-110/22-9 | 68 | Reagensi i potrošni materijal za aparat Immulite 2000 XPI, Immulite 2000, Immulite 1000, Immulite | 200 | Immulite 2000 Systems Anti-CCP IgG | RGN211934 | PAK | 1 Kit / 200 | Siemens Healthcare Diagnostics Products Limited | Immulite 2000 Systems Anti-CCP IgG | 130000 | 20% | TEAMEDICAL d.o.o | 68-22/22 | 04.08.2022. | 04.08.2023.
Reagensi, izuzev za transfuziju | 404-1-110/22-9 | 68 | Reagensi i potrošni materijal za aparat Immulite 2000 XPI, Immulite 2000, Immulite 1000, Immulite | 201 | IMMULITE 1000 ACTH | RGN211935 | PAK | 1 Kit / 100 | Siemens Healthcare Diagnostics Products Limited | IMMULITE/IMMULITE 1000 ACTH | 41112.5 | 20% | TEAMEDICAL d.o.o | 68-22/22 | 04.08.2022. | 04.08.2023.
Reagensi, izuzev za transfuziju | 404-1-110/22-9 | 68 | Reagensi i potrošni materijal za aparat Immulite 2000 XPI, Immulite 2000, Immulite 1000, Immulite | 202 | IMMULITE 1000 Calcitonin | RGN211936 | PAK | 1 Kit / 100 | Siemens Healthcare Diagnostics Products Limited | IMMULITE/IMMULITE 1000 Calcitonin | 79062.5 | 20% | TEAMEDICAL d.o.o | 68-22/22 | 04.08.2022. | 04.08.2023.
Reagensi, izuzev za transfuziju | 404-1-110/22-9 | 68 | Reagensi i potrošni materijal za aparat Immulite 2000 XPI, Immulite 2000, Immulite 1000, Immulite | 203 | IMMULITE 1000 Cortisol | RGN211937 | PAK | 1 Kit / 100 | Siemens Healthcare Diagnostics Products Limited | IMMULITE/IMMULITE 1000 Cortisol | 29727.5 | 20% | TEAMEDICAL d.o.o | 68-22/22 | 04.08.2022. | 04.08.2023.
Reagensi, izuzev za transfuziju | 404-1-110/22-9 | 68 | Reagensi i potrošni materijal za aparat Immulite 2000 XPI, Immulite 2000, Immulite 1000, Immulite | 204 | IMMULITE 1000 Estradiol | RGN211938 | PAK | 1 Kit / 100 | Siemens Healthcare Diagnostics Products Limited | IMMULITE/IMMULITE 1000 Estradiol | 32890 | 20% | TEAMEDICAL d.o.o | 68-22/22 | 04.08.2022. | 04.08.2023.
Reagensi, izuzev za transfuziju | 404-1-110/22-9 | 68 | Reagensi i potrošni materijal za aparat Immulite 2000 XPI, Immulite 2000, Immulite 1000, Immulite | 205 | IMMULITE 1000 Ferritin | RGN211939 | PAK | 1 Kit / 100 | Siemens Healthcare Diagnostics Products Limited | IMMULITE/IMMULITE 1000 Ferritin | 32890 | 20% | TEAMEDICAL d.o.o | 68-22/22 | 04.08.2022. | 04.08.2023.
Reagensi, izuzev za transfuziju | 404-1-110/22-9 | 68 | Reagensi i potrošni materijal za aparat Immulite 2000 XPI, Immulite 2000, Immulite 1000, Immulite | 206 | IMMULITE 1000 FSH | RGN211940 | PAK | 1 Kit / 100 | Siemens Healthcare Diagnostics Products Limited | IMMULITE/IMMULITE 1000 FSH | 32890 | 20% | TEAMEDICAL d.o.o | 68-22/22 | 04.08.2022. | 04.08.2023.
Reagensi, izuzev za transfuziju | 404-1-110/22-9 | 68 | Reagensi i potrošni materijal za aparat Immulite 2000 XPI, Immulite 2000, Immulite 1000, Immulite | 207 | IMMULITE 1000 Free T3 | RGN211941 | PAK | 1 Kit / 100 | Siemens Healthcare Diagnostics Products Limited | IMMULITE/IMMULITE 1000 Free T3 | 24035 | 20% | TEAMEDICAL d.o.o | 68-22/22 | 04.08.2022. | 04.08.2023.
Reagensi, izuzev za transfuziju | 404-1-110/22-9 | 68 | Reagensi i potrošni materijal za aparat Immulite 2000 XPI, Immulite 2000, Immulite 1000, Immulite | 208 | IMMULITE 1000 Insulin | RGN211942 | PAK | 1 Kit / 100 | Siemens Healthcare Diagnostics Products Limited | IMMULITE/IMMULITE 1000 Insulin | 35420 | 20% | TEAMEDICAL d.o.o | 68-22/22 | 04.08.2022. | 04.08.2023.
Reagensi, izuzev za transfuziju | 404-1-110/22-9 | 68 | Reagensi i potrošni materijal za aparat Immulite 2000 XPI, Immulite 2000, Immulite 1000, Immulite | 209 | IMMULITE 1000 LH | RGN211943 | PAK | 1 Kit / 100 | Siemens Healthcare Diagnostics Products Limited | IMMULITE/IMMULITE 1000 LH | 32890 | 20% | TEAMEDICAL d.o.o | 68-22/22 | 04.08.2022. | 04.08.2023.
Reagensi, izuzev za transfuziju | 404-1-110/22-9 | 68 | Reagensi i potrošni materijal za aparat Immulite 2000 XPI, Immulite 2000, Immulite 1000, Immulite | 210 | IMMULITE 1000 C-Peptid | RGN211944 | PAK | 1 Kit / 100 | Siemens Healthcare Diagnostics Products Limited | IMMULITE/IMMULITE 1000 C-Peptid | 41112.5 | 20% | TEAMEDICAL d.o.o | 68-22/22 | 04.08.2022. | 04.08.2023.
Reagensi, izuzev za transfuziju | 404-1-110/22-9 | 68 | Reagensi i potrošni materijal za aparat Immulite 2000 XPI, Immulite 2000, Immulite 1000, Immulite | 211 | IMMULITE 1000 Progesterone | RGN211945 | PAK | 1 Kit / 100 | Siemens Healthcare Diagnostics Products Limited | IMMULITE/IMMULITE 1000 Progesterone | 32890 | 20% | TEAMEDICAL d.o.o | 68-22/22 | 04.08.2022. | 04.08.2023.
Reagensi, izuzev za transfuziju | 404-1-110/22-9 | 68 | Reagensi i potrošni materijal za aparat Immulite 2000 XPI, Immulite 2000, Immulite 1000, Immulite | 212 | IMMULITE 1000 Intact PTH | RGN211946 | PAK | 1 Kit / 100 | Siemens Healthcare Diagnostics Products Limited | IMMULITE/IMMULITE 1000 Intact PTH | 50600 | 20% | TEAMEDICAL d.o.o | 68-22/22 | 04.08.2022. | 04.08.2023.
Reagensi, izuzev za transfuziju | 404-1-110/22-9 | 68 | Reagensi i potrošni materijal za aparat Immulite 2000 XPI, Immulite 2000, Immulite 1000, Immulite | 213 | IMMULITE 1000 Prolactin | RGN211947 | PAK | 1 Kit / 100 | Siemens Healthcare Diagnostics Products Limited | IMMULITE/IMMULITE 1000 Prolactin | 32890 | 20% | TEAMEDICAL d.o.o | 68-22/22 | 04.08.2022. | 04.08.2023.
Reagensi, izuzev za transfuziju | 404-1-110/22-9 | 68 | Reagensi i potrošni materijal za aparat Immulite 2000 XPI, Immulite 2000, Immulite 1000, Immulite | 214 | IMMULITE 1000 Total Testosterone | RGN211948 | PAK | 1 Kit / 100 | Siemens Healthcare Diagnostics Products Limited | IMMULITE/IMMULITE 1000 Total Testosterone | 32890 | 20% | TEAMEDICAL d.o.o | 68-22/22 | 04.08.2022. | 04.08.2023.
Reagensi, izuzev za transfuziju | 404-1-110/22-9 | 68 | Reagensi i potrošni materijal za aparat Immulite 2000 XPI, Immulite 2000, Immulite 1000, Immulite | 215 | IMMULITE 1000 Tireoglobilin | RGN211949 | PAK | 1 Kit / 100 | Siemens Healthcare Diagnostics Products Limited | IMMULITE/IMMULITE 1000 Tireoglobilin | 45540 | 20% | TEAMEDICAL d.o.o | 68-22/22 | 04.08.2022. | 04.08.2023.
Reagensi, izuzev za transfuziju | 404-1-110/22-9 | 68 | Reagensi i potrošni materijal za aparat Immulite 2000 XPI, Immulite 2000, Immulite 1000, Immulite | 216 | IMMULITE 1000 Valproic Acid | RGN211950 | PAK | 1 Kit / 100 | Siemens Healthcare Diagnostics Products Limited | IMMULITE/IMMULITE 1000 Valproic Acid | 44275 | 20% | TEAMEDICAL d.o.o | 68-22/22 | 04.08.2022. | 04.08.2023.
Reagensi, izuzev za transfuziju | 404-1-110/22-9 | 68 | Reagensi i potrošni materijal za aparat Immulite 2000 XPI, Immulite 2000, Immulite 1000, Immulite | 217 | IMMULITE Cytokine Control Module | RGN211951 | PAK | 2 x 5 ml | Siemens Healthcare Diagnostics Products Limited | IMMULITE Cytokine Control Module | 29095 | 20% | TEAMEDICAL d.o.o | 68-22/22 | 04.08.2022. | 04.08.2023.
Reagensi, izuzev za transfuziju | 404-1-110/22-9 | 68 | Reagensi i potrošni materijal za aparat Immulite 2000 XPI, Immulite 2000, Immulite 1000, Immulite | 218 | IMMULITE 1000 Androstendione | RGN211952 | PAK | 1 Kit / 100 | Siemens Healthcare Diagnostics Products Limited | IMMULITE/IMMULITE 1000 Androstendione | 55660 | 20% | TEAMEDICAL d.o.o | 68-22/22 | 04.08.2022. | 04.08.2023.
Reagensi, izuzev za transfuziju | 404-1-110/22-9 | 68 | Reagensi i potrošni materijal za aparat Immulite 2000 XPI, Immulite 2000, Immulite 1000, Immulite | 219 | IMMULITE 1000 DHEA-SO4 | RGN211953 | PAK | 1 Kit / 100 | Siemens Healthcare Diagnostics Products Limited | IMMULITE/IMMULITE 1000 DHEA-SO4 | 37950 | 20% | TEAMEDICAL d.o.o | 68-22/22 | 04.08.2022. | 04.08.2023.
Reagensi, izuzev za transfuziju | 404-1-110/22-9 | 68 | Reagensi i potrošni materijal za aparat Immulite 2000 XPI, Immulite 2000, Immulite 1000, Immulite | 220 | IMMULITE 1000 Total IgE | RGN211954 | PAK | 1 Kit / 100 | Siemens Healthcare Diagnostics Products Limited | IMMULITE/IMMULITE 1000 Total IgE | 32890 | 20% | TEAMEDICAL d.o.o | 68-22/22 | 04.08.2022. | 04.08.2023.
Reagensi, izuzev za transfuziju | 404-1-110/22-9 | 68 | Reagensi i potrošni materijal za aparat Immulite 2000 XPI, Immulite 2000, Immulite 1000, Immulite | 221 | IMMULITE 1000 Troponin I | RGN211955 | PAK | 1 Kit / 100 | Siemens Healthcare Diagnostics Products Limited | IMMULITE/IMMULITE 1000 Troponin I | 41745 | 20% | TEAMEDICAL d.o.o | 68-22/22 | 04.08.2022. | 04.08.2023.
Reagensi, izuzev za transfuziju | 404-1-110/22-9 | 68 | Reagensi i potrošni materijal za aparat Immulite 2000 XPI, Immulite 2000, Immulite 1000, Immulite | 222 | IMMULITE 1000 Vitamin B12 | RGN211956 | PAK | 1 Kit / 100 | Siemens Healthcare Diagnostics Products Limited | IMMULITE/IMMULITE 1000 Vitamin B12 | 35420 | 20% | TEAMEDICAL d.o.o | 68-22/22 | 04.08.2022. | 04.08.2023.
Reagensi, izuzev za transfuziju | 404-1-110/22-9 | 68 | Reagensi i potrošni materijal za aparat Immulite 2000 XPI, Immulite 2000, Immulite 1000, Immulite | 223 | Serum Drug Control Module | RGN211957 | PAK | 2 x 5 ml | Siemens Healthcare Diagnostics Products Limited | Serum Drug Control Module | 12017.5 | 20% | TEAMEDICAL d.o.o | 68-22/22 | 04.08.2022. | 04.08.2023.
Reagensi, izuzev za transfuziju | 404-1-110/22-9 | 68 | Reagensi i potrošni materijal za aparat Immulite 2000 XPI, Immulite 2000, Immulite 1000, Immulite | 224 | F231L Boiled Milk | RGN211958 | PAK | 20 testova | Siemens Healthcare Diagnostics Products Limited | Boiled Milk | 10752.5 | 20% | TEAMEDICAL d.o.o | 68-22/22 | 04.08.2022. | 04.08.2023.
Reagensi, izuzev za transfuziju | 404-1-110/22-9 | 68 | Reagensi i potrošni materijal za aparat Immulite 2000 XPI, Immulite 2000, Immulite 1000, Immulite | 225 | F202L Cashew | RGN211959 | PAK | 20 testova | Siemens Healthcare Diagnostics Products Limited | Cashew | 10752.5 | 20% | TEAMEDICAL d.o.o | 68-22/22 | 04.08.2022. | 04.08.2023.
Reagensi, izuzev za transfuziju | 404-1-110/22-9 | 68 | Reagensi i potrošni materijal za aparat Immulite 2000 XPI, Immulite 2000, Immulite 1000, Immulite | 226 | F88L Lamb | RGN211960 | PAK | 20 testova | Siemens Healthcare Diagnostics Products Limited | Lamb | 10752.5 | 20% | TEAMEDICAL d.o.o | 68-22/22 | 04.08.2022. | 04.08.2023.
Reagensi, izuzev za transfuziju | 404-1-110/22-9 | 68 | Reagensi i potrošni materijal za aparat Immulite 2000 XPI, Immulite 2000, Immulite 1000, Immulite | 227 | F89L Mustard | RGN211961 | PAK | 20 testova | Siemens Healthcare Diagnostics Products Limited | Mustard | 10752.5 | 20% | TEAMEDICAL d.o.o | 68-22/22 | 04.08.2022. | 04.08.2023.
Reagensi, izuzev za transfuziju | 404-1-110/22-9 | 68 | Reagensi i potrošni materijal za aparat Immulite 2000 XPI, Immulite 2000, Immulite 1000, Immulite | 228 | GP1L Grass Panel 1 | RGN211962 | PAK | 40 testova | Siemens Healthcare Diagnostics Products Limited | Grass Panel 1 | 37950 | 20% | TEAMEDICAL d.o.o | 68-22/22 | 04.08.2022. | 04.08.2023.
Reagensi, izuzev za transfuziju | 404-1-110/22-9 | 68 | Reagensi i potrošni materijal za aparat Immulite 2000 XPI, Immulite 2000, Immulite 1000, Immulite | 229 | A45 rApi m 1(Honey Bee venom) | RGN211963 | PAK | 20 testova | Siemens Healthcare Diagnostics Products Limited | rApi m 1 A45L | 34000 | 20% | TEAMEDICAL d.o.o | 68-22/22 | 04.08.2022. | 04.08.2023.
Reagensi, izuzev za transfuziju | 404-1-110/22-9 | 68 | Reagensi i potrošni materijal za aparat Immulite 2000 XPI, Immulite 2000, Immulite 1000, Immulite | 230 | A670L rVes v 5(Yellow Jacket Venom) | RGN211964 | PAK | 20 testova | Siemens Healthcare Diagnostics Products Limited | rVes v 5 A670L | 34000 | 20% | TEAMEDICAL d.o.o | 68-22/22 | 04.08.2022. | 04.08.2023.
Reagensi, izuzev za transfuziju | 404-1-110/22-9 | 68 | Reagensi i potrošni materijal za aparat Immulite 2000 XPI, Immulite 2000, Immulite 1000, Immulite | 231 | O214L MUXF from Bromelain | RGN211965 | PAK | 20 testova | Siemens Healthcare Diagnostics Products Limited | Bromelain | 10752.5 | 20% | TEAMEDICAL d.o.o | 68-22/22 | 04.08.2022. | 04.08.2023.
Reagensi, izuzev za transfuziju | 404-1-110/22-9 | 68 | Reagensi i potrošni materijal za aparat Immulite 2000 XPI, Immulite 2000, Immulite 1000, Immulite | 232 | Microsampling Tubes | RGN211966 | PAK | 1000 | Siemens Healthcare Diagnostics Inc. | Microsampling Tubes | 9487.5 | 20% | TEAMEDICAL d.o.o | 68-22/22 | 04.08.2022. | 04.08.2023.
Reagensi, izuzev za transfuziju | 404-1-110/22-9 | 68 | Reagensi i potrošni materijal za aparat Immulite 2000 XPI, Immulite 2000, Immulite 1000, Immulite | 233 | Nesting Cups 1mL | RGN211967 | PAK | 1000 | Siemens Healthcare Diagnostics Inc. | Sample Cup Nesting | 8650 | 20% | TEAMEDICAL d.o.o | 68-22/22 | 04.08.2022. | 04.08.2023.
Reagensi, izuzev za transfuziju | 404-1-110/22-9 | 68 | Reagensi i potrošni materijal za aparat Immulite 2000 XPI, Immulite 2000, Immulite 1000, Immulite | 234 | IMMULITE 3gAllergy Specific IgE Positive Control for D2 | RGN211968 | PAK | 4 ml | Siemens Healthcare Diagnostics Products Limited | IMMULITE 3gAllergy Specific IgE Positive Control for D2 | 6325 | 20% | TEAMEDICAL d.o.o | 68-22/22 | 04.08.2022. | 04.08.2023.
Reagensi, izuzev za transfuziju | 404-1-110/22-9 | 68 | Reagensi i potrošni materijal za aparat Immulite 2000 XPI, Immulite 2000, Immulite 1000, Immulite | 235 | IMMULITE Ferritin Control Module | RGN211969 | PAK | 2 x 2 ml | Siemens Healthcare Diagnostics Products Limited | IMMULITE Ferritin Control Module | 7590 | 20% | TEAMEDICAL d.o.o | 68-22/22 | 04.08.2022. | 04.08.2023.
Reagensi, izuzev za transfuziju | 404-1-110/22-9 | 68 | Reagensi i potrošni materijal za aparat Immulite 2000 XPI, Immulite 2000, Immulite 1000, Immulite | 236 | IMMULITE NT-proBNP Control Module | RGN211970 | PAK | 2 x 3 ml | Siemens Healthcare Diagnostics Products Limited | IMMULITE NT-proBNP Control Module | 15180 | 20% | TEAMEDICAL d.o.o | 68-22/22 | 04.08.2022. | 04.08.2023.
Reagensi, izuzev za transfuziju | 404-1-110/22-9 | 68 | Reagensi i potrošni materijal za aparat Immulite 2000 XPI, Immulite 2000, Immulite 1000, Immulite | 237 | IMMULITE 1000 Free T4 | RGN211971 | PAK | 1 Kit / 100 | Siemens Healthcare Diagnostics Products Limited | IMMULITE/IMMULITE 1000 Free T4 | 24035 | 20% | TEAMEDICAL d.o.o | 68-22/22 | 04.08.2022. | 04.08.2023.
Reagensi, izuzev za transfuziju | 404-1-110/22-9 | 68 | Reagensi i potrošni materijal za aparat Immulite 2000 XPI, Immulite 2000, Immulite 1000, Immulite | 238 | IMMULITE 1000 Anti-TG Ab | RGN211972 | PAK | 1 Kit / 100 | Siemens Healthcare Diagnostics Products Limited | IMMULITE/IMMULITE 1000 Anti-TG Ab | 68310 | 20% | TEAMEDICAL d.o.o | 68-22/22 | 04.08.2022. | 04.08.2023.
Reagensi, izuzev za transfuziju | 404-1-110/22-9 | 68 | Reagensi i potrošni materijal za aparat Immulite 2000 XPI, Immulite 2000, Immulite 1000, Immulite | 239 | IMMULITE 1000 Anti-TPO Ab | RGN211973 | PAK | 1 Kit / 100 | Siemens Healthcare Diagnostics Products Limited | IMMULITE/IMMULITE 1000 Anti-TPO At | 68310 | 20% | TEAMEDICAL d.o.o | 68-22/22 | 04.08.2022. | 04.08.2023.
Reagensi, izuzev za transfuziju | 404-1-110/22-9 | 68 | Reagensi i potrošni materijal za aparat Immulite 2000 XPI, Immulite 2000, Immulite 1000, Immulite | 240 | IMMULITE 1000 TSH 3. Generation | RGN211974 | PAK | 1 Kit / 100 | Siemens Healthcare Diagnostics Products Limited | IMMULITE/IMMULITE 1000 TSH 3.Generation | 24035 | 20% | TEAMEDICAL d.o.o | 68-22/22 | 04.08.2022. | 04.08.2023.
Reagensi, izuzev za transfuziju | 404-1-110/22-9 | 68 | Reagensi i potrošni materijal za aparat Immulite 2000 XPI, Immulite 2000, Immulite 1000, Immulite | 241 | IMMULITE 1000 TSH 3. Generation | RGN211975 | PAK | 1 Kit / 500 | Siemens Healthcare Diagnostics Products Limited | IMMULITE/IMMULITE 1000 TSH 3.Generation | 113217.5 | 20% | TEAMEDICAL d.o.o | 68-22/22 | 04.08.2022. | 04.08.2023.
Reagensi, izuzev za transfuziju | 404-1-110/22-9 | 68 | Reagensi i potrošni materijal za aparat Immulite 2000 XPI, Immulite 2000, Immulite 1000, Immulite | 242 | IMMULITE 1000 Total T3 | RGN211976 | PAK | 1 Kit / 100 | Siemens Healthcare Diagnostics Products Limited | IMMULITE/IMMULITE 1000 Total T3 | 22770 | 20% | TEAMEDICAL d.o.o | 68-22/22 | 04.08.2022. | 04.08.2023.
Reagensi, izuzev za transfuziju | 404-1-110/22-9 | 129 | Reagensi i potrošni materijal za aparate Atellica IM 1300 Analyzer i Atellica IM 1600 Analyzer | 1 | Atellica IM Total IgE (tIgE) | RGN213801 | PAK | 50 testova | Siemens Healthcare Diagnostics Inc, Tarrytown, SAD | Atellica IM Total IgE (tIgE) | 11680.33 | 20% | TEAMEDICAL d.o.o | 68-22/22 | 04.08.2022. | 04.08.2023.
Reagensi, izuzev za transfuziju | 404-1-110/22-9 | 129 | Reagensi i potrošni materijal za aparate Atellica IM 1300 Analyzer i Atellica IM 1600 Analyzer | 2 | Atellica IM Ferritin (Fer) | RGN213802 | PAK | 450 testova | Siemens Healthcare Diagnostics Inc, Tarrytown, SAD | Atellica IM Ferritin (Fer) | 70081.96 | 20% | TEAMEDICAL d.o.o | 68-22/22 | 04.08.2022. | 04.08.2023.
Reagensi, izuzev za transfuziju | 404-1-110/22-9 | 129 | Reagensi i potrošni materijal za aparate Atellica IM 1300 Analyzer i Atellica IM 1600 Analyzer | 3 | Atellica IM Ferritin (Fer) | RGN213803 | PAK | 90 testova | Siemens Healthcare Diagnostics Inc, Tarrytown, SAD | Atellica IM Ferritin (Fer) | 14016.39 | 20% | TEAMEDICAL d.o.o | 68-22/22 | 04.08.2022. | 04.08.2023.
Reagensi, izuzev za transfuziju | 404-1-110/22-9 | 129 | Reagensi i potrošni materijal za aparate Atellica IM 1300 Analyzer i Atellica IM 1600 Analyzer | 4 | Atellica IM Folate (Fol) | RGN213804 | PAK | 140 testova | Siemens Healthcare Diagnostics Inc, Tarrytown, SAD | Atellica IM Folate (Fol) | 32704.91 | 20% | TEAMEDICAL d.o.o | 68-22/22 | 04.08.2022. | 04.08.2023.
Reagensi, izuzev za transfuziju | 404-1-110/22-9 | 129 | Reagensi i potrošni materijal za aparate Atellica IM 1300 Analyzer i Atellica IM 1600 Analyzer | 5 | Atellica IM Vitamin B12 (VB12) | RGN213805 | PAK | 100 testova | Siemens Healthcare Diagnostics Inc, Tarrytown, SAD | Atellica IM Vitamin B12 (VB12) | 23360.65 | 20% | TEAMEDICAL d.o.o | 68-22/22 | 04.08.2022. | 04.08.2023.
Reagensi, izuzev za transfuziju | 404-1-110/22-9 | 129 | Reagensi i potrošni materijal za aparate Atellica IM 1300 Analyzer i Atellica IM 1600 Analyzer | 6 | Atellica IM Follicle Stimulating Hormone (FSH) | RGN213806 | PAK | 190 testova | Siemens Healthcare Diagnostics Inc, Tarrytown, SAD | Atellica IM Follicle Stimulating Hormone (FSH) | 44385.24 | 20% | TEAMEDICAL d.o.o | 68-22/22 | 04.08.2022. | 04.08.2023.
Reagensi, izuzev za transfuziju | 404-1-110/22-9 | 129 | Reagensi i potrošni materijal za aparate Atellica IM 1300 Analyzer i Atellica IM 1600 Analyzer | 7 | Atellica IM Luteinizing Hormone (LH) | RGN213807 | PAK | 110 testova | Siemens Healthcare Diagnostics Inc, Tarrytown, SAD | Atellica IM Luteinizing Hormone (LH) | 25696.72 | 20% | TEAMEDICAL d.o.o | 68-22/22 | 04.08.2022. | 04.08.2023.
Reagensi, izuzev za transfuziju | 404-1-110/22-9 | 129 | Reagensi i potrošni materijal za aparate Atellica IM 1300 Analyzer i Atellica IM 1600 Analyzer | 8 | Atellica IM Enhanced Estradiol (eE2) | RGN213808 | PAK | 100 testova | Siemens Healthcare Diagnostics Inc, Tarrytown, SAD | Atellica IM Enhanced Estradiol (eE2) | 23360.65 | 20% | TEAMEDICAL d.o.o | 68-22/22 | 04.08.2022. | 04.08.2023.
Reagensi, izuzev za transfuziju | 404-1-110/22-9 | 129 | Reagensi i potrošni materijal za aparate Atellica IM 1300 Analyzer i Atellica IM 1600 Analyzer | 9 | Atellica IM Progesterone (PRGE) | RGN213809 | PAK | 90 testova | Siemens Healthcare Diagnostics Inc, Tarrytown, SAD | Atellica IM Progesterone (PRGE) | 21024.59 | 20% | TEAMEDICAL d.o.o | 68-22/22 | 04.08.2022. | 04.08.2023.
Reagensi, izuzev za transfuziju | 404-1-110/22-9 | 129 | Reagensi i potrošni materijal za aparate Atellica IM 1300 Analyzer i Atellica IM 1600 Analyzer | 10 | Atellica IM Prolactin (PRL) | RGN213810 | PAK | 50 testova | Siemens Healthcare Diagnostics Inc, Tarrytown, SAD | Atellica IM Prolactin (PRL) | 11680.33 | 20% | TEAMEDICAL d.o.o | 68-22/22 | 04.08.2022. | 04.08.2023.
Reagensi, izuzev za transfuziju | 404-1-110/22-9 | 129 | Reagensi i potrošni materijal za aparate Atellica IM 1300 Analyzer i Atellica IM 1600 Analyzer | 11 | Atellica IM Sex Hormone Binding Globulin (SHBG) | RGN213811 | PAK | 50 testova | Siemens Healthcare Diagnostics Inc, Tarrytown, SAD | Atellica IM Sex Hormone Binding Globulin (SHBG) | 19467.21 | 20% | TEAMEDICAL d.o.o | 68-22/22 | 04.08.2022. | 04.08.2023.
Reagensi, izuzev za transfuziju | 404-1-110/22-9 | 129 | Reagensi i potrošni materijal za aparate Atellica IM 1300 Analyzer i Atellica IM 1600 Analyzer | 12 | Atellica IM Testosterone II (TSTII) | RGN213812 | PAK | 100 testova | Siemens Healthcare Diagnostics Inc, Tarrytown, SAD | Atellica IM Testosterone II (TSTII) | 23360.65 | 20% | TEAMEDICAL d.o.o | 68-22/22 | 04.08.2022. | 04.08.2023.
Reagensi, izuzev za transfuziju | 404-1-110/22-9 | 129 | Reagensi i potrošni materijal za aparate Atellica IM 1300 Analyzer i Atellica IM 1600 Analyzer | 13 | Atellica IM Total hCG (ThCG) | RGN213813 | PAK | 90 testova | Siemens Healthcare Diagnostics Inc, Tarrytown, SAD | Atellica IM Total hCG (ThCG) | 21024.59 | 20% | TEAMEDICAL d.o.o | 68-22/22 | 04.08.2022. | 04.08.2023.
Reagensi, izuzev za transfuziju | 404-1-110/22-9 | 129 | Reagensi i potrošni materijal za aparate Atellica IM 1300 Analyzer i Atellica IM 1600 Analyzer | 14 | Atellica IM Hepatitis A IgM | RGN213814 | PAK | 100 testova | Siemens Healthcare Diagnostics Inc, Tarrytown, SAD | Atellica IM Hepatitis A IgM | 46721.3 | 20% | TEAMEDICAL d.o.o | 68-22/22 | 04.08.2022. | 04.08.2023.
Reagensi, izuzev za transfuziju | 404-1-110/22-9 | 129 | Reagensi i potrošni materijal za aparate Atellica IM 1300 Analyzer i Atellica IM 1600 Analyzer | 15 | Atellica IM Hepatitis A Total (aHAVT) | RGN213815 | PAK | 100 testova | Siemens Healthcare Diagnostics Inc, Tarrytown, SAD | Atellica IM Hepatitis A Total (aHAVT) | 42827.86 | 20% | TEAMEDICAL d.o.o | 68-22/22 | 04.08.2022. | 04.08.2023.
Reagensi, izuzev za transfuziju | 404-1-110/22-9 | 129 | Reagensi i potrošni materijal za aparate Atellica IM 1300 Analyzer i Atellica IM 1600 Analyzer | 16 | Atellica IM Anti-HBc IgM | RGN213816 | PAK | 100 testova | Siemens Healthcare Diagnostics Inc, Tarrytown, SAD | Atellica IM Anti-HBc IgM | 46721.3 | 20% | TEAMEDICAL d.o.o | 68-22/22 | 04.08.2022. | 04.08.2023.
Reagensi, izuzev za transfuziju | 404-1-110/22-9 | 129 | Reagensi i potrošni materijal za aparate Atellica IM 1300 Analyzer i Atellica IM 1600 Analyzer | 17 | Atellica IM HBcT | RGN213817 | PAK | 200 testova | Siemens Healthcare Diagnostics Inc, Tarrytown, SAD | Atellica IM HBcT | 70081.96 | 20% | TEAMEDICAL d.o.o | 68-22/22 | 04.08.2022. | 04.08.2023.
Reagensi, izuzev za transfuziju | 404-1-110/22-9 | 129 | Reagensi i potrošni materijal za aparate Atellica IM 1300 Analyzer i Atellica IM 1600 Analyzer | 18 | Atellica IM Anti-Hepatitis B e Antigen | RGN213818 | PAK | 50 testova | Siemens Healthcare Diagnostics Inc, Tarrytown, SAD | Atellica IM Anti-Hepatitis B e Antigen | 24334.01 | 20% | TEAMEDICAL d.o.o | 68-22/22 | 04.08.2022. | 04.08.2023.
Reagensi, izuzev za transfuziju | 404-1-110/22-9 | 129 | Reagensi i potrošni materijal za aparate Atellica IM 1300 Analyzer i Atellica IM 1600 Analyzer | 19 | Atellica IM HBeAg | RGN213819 | PAK | 50 testova | Siemens Healthcare Diagnostics Inc, Tarrytown, SAD | Atellica IM HBeAg | 24334.01 | 20% | TEAMEDICAL d.o.o | 68-22/22 | 04.08.2022. | 04.08.2023.
Reagensi, izuzev za transfuziju | 404-1-110/22-9 | 129 | Reagensi i potrošni materijal za aparate Atellica IM 1300 Analyzer i Atellica IM 1600 Analyzer | 20 | Atellica IM Hepatitis B surface Antigen II (HBsII) | RGN213820 | PAK | 200 testova | Siemens Healthcare Diagnostics Inc, Tarrytown, SAD | Atellica IM Hepatitis B surface Antigen II (HBsII) | 46721.3 | 20% | TEAMEDICAL d.o.o | 68-22/22 | 04.08.2022. | 04.08.2023.
Reagensi, izuzev za transfuziju | 404-1-110/22-9 | 129 | Reagensi i potrošni materijal za aparate Atellica IM 1300 Analyzer i Atellica IM 1600 Analyzer | 21 | Atellica IM HBsII Conf | RGN213821 | PAK | 98 testova | Siemens Healthcare Diagnostics Inc, Tarrytown, SAD | Atellica IM HBsII Conf | 57233.6 | 20% | TEAMEDICAL d.o.o | 68-22/22 | 04.08.2022. | 04.08.2023.
Reagensi, izuzev za transfuziju | 404-1-110/22-9 | 129 | Reagensi i potrošni materijal za aparate Atellica IM 1300 Analyzer i Atellica IM 1600 Analyzer | 22 | Atellica IM HCV Ab (aHCV) | RGN213822 | PAK | 200 testova | Siemens Healthcare Diagnostics Inc, Tarrytown, SAD | Atellica IM HCV Ab (aHCV) | 116803.26 | 20% | TEAMEDICAL d.o.o | 68-22/22 | 04.08.2022. | 04.08.2023.
Reagensi, izuzev za transfuziju | 404-1-110/22-9 | 129 | Reagensi i potrošni materijal za aparate Atellica IM 1300 Analyzer i Atellica IM 1600 Analyzer | 23 | Atellica IM HIV 1/0/2 Enhanced (EHIV) | RGN213823 | PAK | 200 testova | Siemens Healthcare Diagnostics Inc, Tarrytown, SAD | Atellica IM HIV 1/0/2 Enhanced (EHIV) | 85655.72 | 20% | TEAMEDICAL d.o.o | 68-22/22 | 04.08.2022. | 04.08.2023.
Reagensi, izuzev za transfuziju | 404-1-110/22-9 | 129 | Reagensi i potrošni materijal za aparate Atellica IM 1300 Analyzer i Atellica IM 1600 Analyzer | 24 | Atellica IM HIV Ag/Ab Combo (CHIV) | RGN213824 | PAK | 100 testova | Siemens Healthcare Diagnostics Inc, Tarrytown, SAD | Atellica IM HIV Ag/Ab Combo (CHIV) | 54508.19 | 20% | TEAMEDICAL d.o.o | 68-22/22 | 04.08.2022. | 04.08.2023.
Reagensi, izuzev za transfuziju | 404-1-110/22-9 | 129 | Reagensi i potrošni materijal za aparate Atellica IM 1300 Analyzer i Atellica IM 1600 Analyzer | 25 | Atellica IM Rubella IgM | RGN213825 | PAK | 50 testova | Siemens Healthcare Diagnostics Inc, Tarrytown, SAD | Atellica IM Rubella IgM | 21413.93 | 20% | TEAMEDICAL d.o.o | 68-22/22 | 04.08.2022. | 04.08.2023.
Reagensi, izuzev za transfuziju | 404-1-110/22-9 | 129 | Reagensi i potrošni materijal za aparate Atellica IM 1300 Analyzer i Atellica IM 1600 Analyzer | 26 | Atellica IM Rubella IgGII | RGN213826 | PAK | 100 testova | Siemens Healthcare Diagnostics Inc, Tarrytown, SAD | Atellica IM Rubella G II | 35040.98 | 20% | TEAMEDICAL d.o.o | 68-22/22 | 04.08.2022. | 04.08.2023.
Reagensi, izuzev za transfuziju | 404-1-110/22-9 | 129 | Reagensi i potrošni materijal za aparate Atellica IM 1300 Analyzer i Atellica IM 1600 Analyzer | 27 | Atellica IM Toxoplasma IgG | RGN213827 | PAK | 100 testova | Siemens Healthcare Diagnostics Inc, Tarrytown, SAD | Atellica IM Toxoplasma IgG | 35040.98 | 20% | TEAMEDICAL d.o.o | 68-22/22 | 04.08.2022. | 04.08.2023.
Reagensi, izuzev za transfuziju | 404-1-110/22-9 | 129 | Reagensi i potrošni materijal za aparate Atellica IM 1300 Analyzer i Atellica IM 1600 Analyzer | 28 | Atellica IM Toxoplasma IgM | RGN213828 | PAK | 50 testova | Siemens Healthcare Diagnostics Inc, Tarrytown, SAD | Atellica IM Toxoplasma IgM | 21413.93 | 20% | TEAMEDICAL d.o.o | 68-22/22 | 04.08.2022. | 04.08.2023.
Reagensi, izuzev za transfuziju | 404-1-110/22-9 | 129 | Reagensi i potrošni materijal za aparate Atellica IM 1300 Analyzer i Atellica IM 1600 Analyzer | 29 | Atellica IM Syphilis (Syph) | RGN213829 | PAK | 200 testova | Siemens Healthcare Diagnostics Inc, Tarrytown, SAD | Atellica IM Syphilis (Syph) | 70081.96 | 20% | TEAMEDICAL d.o.o | 68-22/22 | 04.08.2022. | 04.08.2023.
Reagensi, izuzev za transfuziju | 404-1-110/22-9 | 129 | Reagensi i potrošni materijal za aparate Atellica IM 1300 Analyzer i Atellica IM 1600 Analyzer | 30 | Atellica IM Hyaluronic Acid (HA) | RGN213830 | PAK | 50 testova | Siemens Healthcare Diagnostics Inc, Tarrytown, SAD | Atellica IM Hyaluronic Acid (HA) | 219555 | 20% | TEAMEDICAL d.o.o | 68-22/22 | 04.08.2022. | 04.08.2023.
Reagensi, izuzev za transfuziju | 404-1-110/22-9 | 129 | Reagensi i potrošni materijal za aparate Atellica IM 1300 Analyzer i Atellica IM 1600 Analyzer | 31 | Atellica IM N-terminal Propeptide of Type III Procollagen (PIIINP) | RGN213831 | PAK | 50 testova | Siemens Healthcare Diagnostics Inc, Tarrytown, SAD | Atellica IM N-terminal Propeptide of Type III Procollagen (PIIINP) | 219555 | 20% | TEAMEDICAL d.o.o | 68-22/22 | 04.08.2022. | 04.08.2023.
Reagensi, izuzev za transfuziju | 404-1-110/22-9 | 129 | Reagensi i potrošni materijal za aparate Atellica IM 1300 Analyzer i Atellica IM 1600 Analyzer | 32 | Atellica IM Tissue Inhibitor of Matrix Metalloproteinase 1 (TIMP-1) | RGN213832 | PAK | 50 testova | Siemens Healthcare Diagnostics Inc, Tarrytown, SAD | Atellica IM Tissue Inhibitor of Matrix Metalloproteinase 1 (TIMP-1) | 219555 | 20% | TEAMEDICAL d.o.o | 68-22/22 | 04.08.2022. | 04.08.2023.
Reagensi, izuzev za transfuziju | 404-1-110/22-9 | 129 | Reagensi i potrošni materijal za aparate Atellica IM 1300 Analyzer i Atellica IM 1600 Analyzer | 33 | Atellica IM B-Type Natriuretic Peptide (BNP) | RGN213833 | PAK | 500 testova | Siemens Healthcare Diagnostics Inc, Tarrytown, SAD | Atellica IM B-Type Natriuretic Peptide (BNP) | 438012.23 | 20% | TEAMEDICAL d.o.o | 68-22/22 | 04.08.2022. | 04.08.2023.
Reagensi, izuzev za transfuziju | 404-1-110/22-9 | 129 | Reagensi i potrošni materijal za aparate Atellica IM 1300 Analyzer i Atellica IM 1600 Analyzer | 34 | Atellica IM Homocysteine (HCY) | RGN213834 | PAK | 100 testova | Siemens Healthcare Diagnostics Inc, Tarrytown, SAD | Atellica IM Homocysteine (HCY) | 93442.61 | 20% | TEAMEDICAL d.o.o | 68-22/22 | 04.08.2022. | 04.08.2023.
Reagensi, izuzev za transfuziju | 404-1-110/22-9 | 129 | Reagensi i potrošni materijal za aparate Atellica IM 1300 Analyzer i Atellica IM 1600 Analyzer | 35 | Atellica IM Myoglobin (MYO) | RGN213835 | PAK | 250 testova | Siemens Healthcare Diagnostics Inc, Tarrytown, SAD | Atellica IM Myoglobin (MYO) | 85655.72 | 20% | TEAMEDICAL d.o.o | 68-22/22 | 04.08.2022. | 04.08.2023.
Reagensi, izuzev za transfuziju | 404-1-110/22-9 | 129 | Reagensi i potrošni materijal za aparate Atellica IM 1300 Analyzer i Atellica IM 1600 Analyzer | 36 | Atellica IM Intact Parathyroid Hormone (PTH) | RGN213836 | PAK | 190 testova | Siemens Healthcare Diagnostics Inc, Tarrytown, SAD | Atellica IM Intact Parathyroid Hormone (PTH) | 81372.94 | 20% | TEAMEDICAL d.o.o | 68-22/22 | 04.08.2022. | 04.08.2023.
Reagensi, izuzev za transfuziju | 404-1-110/22-9 | 129 | Reagensi i potrošni materijal za aparate Atellica IM 1300 Analyzer i Atellica IM 1600 Analyzer | 37 | Atellica IM Vitamin D Total (Vit D) | RGN213837 | PAK | 100 testova | Siemens Healthcare Diagnostics Inc, Tarrytown, SAD | Atellica IM Vitamin D Total (Vit D) | 97336.05 | 20% | TEAMEDICAL d.o.o | 68-22/22 | 04.08.2022. | 04.08.2023.
Reagensi, izuzev za transfuziju | 404-1-110/22-9 | 129 | Reagensi i potrošni materijal za aparate Atellica IM 1300 Analyzer i Atellica IM 1600 Analyzer | 38 | Atellica IM Vitamin D Total (Vit D) | RGN213838 | PAK | 500 testova | Siemens Healthcare Diagnostics Inc, Tarrytown, SAD | Atellica IM Vitamin D Total (Vit D) | 486680.25 | 20% | TEAMEDICAL d.o.o | 68-22/22 | 04.08.2022. | 04.08.2023.
Reagensi, izuzev za transfuziju | 404-1-110/22-9 | 129 | Reagensi i potrošni materijal za aparate Atellica IM 1300 Analyzer i Atellica IM 1600 Analyzer | 39 | Atellica IM Alpha-Fetoprotein (AFP) | RGN213839 | PAK | 100 testova | Siemens Healthcare Diagnostics Inc, Tarrytown, SAD | Atellica IM Alpha-Fetoprotein (AFP) | 23360.65 | 20% | TEAMEDICAL d.o.o | 68-22/22 | 04.08.2022. | 04.08.2023.
Reagensi, izuzev za transfuziju | 404-1-110/22-9 | 129 | Reagensi i potrošni materijal za aparate Atellica IM 1300 Analyzer i Atellica IM 1600 Analyzer | 40 | Atellica IM Alpha-Fetoprotein (AFP) | RGN213840 | PAK | 500 testova | Siemens Healthcare Diagnostics Inc, Tarrytown, SAD | Atellica IM Alpha-Fetoprotein (AFP) | 116803.26 | 20% | TEAMEDICAL d.o.o | 68-22/22 | 04.08.2022. | 04.08.2023.
Reagensi, izuzev za transfuziju | 404-1-110/22-9 | 129 | Reagensi i potrošni materijal za aparate Atellica IM 1300 Analyzer i Atellica IM 1600 Analyzer | 41 | Atellica IM BR 27.29 (BR) | RGN213841 | PAK | 250 testova | Siemens Healthcare Diagnostics Inc, Tarrytown, SAD | Atellica IM BR 27.29 (BR) | 77868.84 | 20% | TEAMEDICAL d.o.o | 68-22/22 | 04.08.2022. | 04.08.2023.
Reagensi, izuzev za transfuziju | 404-1-110/22-9 | 129 | Reagensi i potrošni materijal za aparate Atellica IM 1300 Analyzer i Atellica IM 1600 Analyzer | 42 | Atellica IM BR 27.29 (BR) | RGN213842 | PAK | 50 testova | Siemens Healthcare Diagnostics Inc, Tarrytown, SAD | Atellica IM BR 27.29 (BR) | 15573.77 | 20% | TEAMEDICAL d.o.o | 68-22/22 | 04.08.2022. | 04.08.2023.
Reagensi, izuzev za transfuziju | 404-1-110/22-9 | 129 | Reagensi i potrošni materijal za aparate Atellica IM 1300 Analyzer i Atellica IM 1600 Analyzer | 43 | Atellica IM Carcinoembryonic Antigen (CEA) | RGN213843 | PAK | 100 testova | Siemens Healthcare Diagnostics Inc, Tarrytown, SAD | Atellica IM Carcinoembryonic Antigen (CEA) | 23360.65 | 20% | TEAMEDICAL d.o.o | 68-22/22 | 04.08.2022. | 04.08.2023.
Reagensi, izuzev za transfuziju | 404-1-110/22-9 | 129 | Reagensi i potrošni materijal za aparate Atellica IM 1300 Analyzer i Atellica IM 1600 Analyzer | 44 | Atellica IM Carcinoembryonic Antigen (CEA) | RGN213844 | PAK | 500 testova | Siemens Healthcare Diagnostics Inc, Tarrytown, SAD | Atellica IM Carcinoembryonic Antigen (CEA) | 116803.26 | 20% | TEAMEDICAL d.o.o | 68-22/22 | 04.08.2022. | 04.08.2023.
Reagensi, izuzev za transfuziju | 404-1-110/22-9 | 129 | Reagensi i potrošni materijal za aparate Atellica IM 1300 Analyzer i Atellica IM 1600 Analyzer | 45 | Atellica IM CA 125II (CA 125II) | RGN213845 | PAK | 100 testova | Siemens Healthcare Diagnostics Inc, Tarrytown, SAD | Atellica IM CA 125II (CA 125II) | 31147.54 | 20% | TEAMEDICAL d.o.o | 68-22/22 | 04.08.2022. | 04.08.2023.
Reagensi, izuzev za transfuziju | 404-1-110/22-9 | 129 | Reagensi i potrošni materijal za aparate Atellica IM 1300 Analyzer i Atellica IM 1600 Analyzer | 46 | Atellica IM CA 125II (CA 125II) | RGN213846 | PAK | 500 testova | Siemens Healthcare Diagnostics Inc, Tarrytown, SAD | Atellica IM CA 125II (CA 125II) | 155737.68 | 20% | TEAMEDICAL d.o.o | 68-22/22 | 04.08.2022. | 04.08.2023.
Reagensi, izuzev za transfuziju | 404-1-110/22-9 | 129 | Reagensi i potrošni materijal za aparate Atellica IM 1300 Analyzer i Atellica IM 1600 Analyzer | 47 | Atellica IM CA 15-3 (CA 15-3) | RGN213847 | PAK | 100 testova | Siemens Healthcare Diagnostics Inc, Tarrytown, SAD | Atellica IM CA 15-3 (CA 15-3) | 31147.54 | 20% | TEAMEDICAL d.o.o | 68-22/22 | 04.08.2022. | 04.08.2023.
Reagensi, izuzev za transfuziju | 404-1-110/22-9 | 129 | Reagensi i potrošni materijal za aparate Atellica IM 1300 Analyzer i Atellica IM 1600 Analyzer | 48 | Atellica IM CA 15-3 (CA 15-3) | RGN213848 | PAK | 500 testova | Siemens Healthcare Diagnostics Inc, Tarrytown, SAD | Atellica IM CA 15-3 (CA 15-3) | 155737.68 | 20% | TEAMEDICAL d.o.o | 68-22/22 | 04.08.2022. | 04.08.2023.
Reagensi, izuzev za transfuziju | 404-1-110/22-9 | 129 | Reagensi i potrošni materijal za aparate Atellica IM 1300 Analyzer i Atellica IM 1600 Analyzer | 49 | Atellica IM CA 19-9 (CA 19-9) | RGN213849 | PAK | 50 testova | Siemens Healthcare Diagnostics Inc, Tarrytown, SAD | Atellica IM CA 19-9 (CA 19-9) | 15573.77 | 20% | TEAMEDICAL d.o.o | 68-22/22 | 04.08.2022. | 04.08.2023.
Reagensi, izuzev za transfuziju | 404-1-110/22-9 | 129 | Reagensi i potrošni materijal za aparate Atellica IM 1300 Analyzer i Atellica IM 1600 Analyzer | 50 | Atellica IM CA 19-9 (CA 19-9) | RGN213850 | PAK | 250 testova | Siemens Healthcare Diagnostics Inc, Tarrytown, SAD | Atellica IM CA 19-9 (CA 19-9) | 77868.84 | 20% | TEAMEDICAL d.o.o | 68-22/22 | 04.08.2022. | 04.08.2023.
Reagensi, izuzev za transfuziju | 404-1-110/22-9 | 129 | Reagensi i potrošni materijal za aparate Atellica IM 1300 Analyzer i Atellica IM 1600 Analyzer | 51 | Atellica IM HER-2/neu (H2n) | RGN213851 | PAK | 50 testova | Siemens Healthcare Diagnostics Inc, Tarrytown, SAD | Atellica IM HER-2/neu (H2n) | 117096 | 20% | TEAMEDICAL d.o.o | 68-22/22 | 04.08.2022. | 04.08.2023.
Reagensi, izuzev za transfuziju | 404-1-110/22-9 | 129 | Reagensi i potrošni materijal za aparate Atellica IM 1300 Analyzer i Atellica IM 1600 Analyzer | 52 | Atellica IM Complexed Prostate-Specific Antigen | RGN213852 | PAK | 100 testova | Siemens Healthcare Diagnostics Inc, Tarrytown, SAD | Atellica IM Complexed Prostate-Specific Antigen | 31147.54 | 20% | TEAMEDICAL d.o.o | 68-22/22 | 04.08.2022. | 04.08.2023.
Reagensi, izuzev za transfuziju | 404-1-110/22-9 | 129 | Reagensi i potrošni materijal za aparate Atellica IM 1300 Analyzer i Atellica IM 1600 Analyzer | 53 | Atellica IM Prostate-Specific Antigen | RGN213853 | PAK | 100 testova | Siemens Healthcare Diagnostics Inc, Tarrytown, SAD | Atellica IM Prostate-Specific Antigen | 31147.54 | 20% | TEAMEDICAL d.o.o | 68-22/22 | 04.08.2022. | 04.08.2023.
Reagensi, izuzev za transfuziju | 404-1-110/22-9 | 129 | Reagensi i potrošni materijal za aparate Atellica IM 1300 Analyzer i Atellica IM 1600 Analyzer | 54 | Atellica IM Prostate-Specific Antigen | RGN213854 | PAK | 500 testova | Siemens Healthcare Diagnostics Inc, Tarrytown, SAD | Atellica IM Prostate-Specific Antigen | 155737.68 | 20% | TEAMEDICAL d.o.o | 68-22/22 | 04.08.2022. | 04.08.2023.
Reagensi, izuzev za transfuziju | 404-1-110/22-9 | 129 | Reagensi i potrošni materijal za aparate Atellica IM 1300 Analyzer i Atellica IM 1600 Analyzer | 55 | Atellica IM Free Prostate-Specific Antigen | RGN213855 | PAK | 50 testova | Siemens Healthcare Diagnostics Inc, Tarrytown, SAD | Atellica IM Free Prostate-Specific Antigen | 17520.49 | 20% | TEAMEDICAL d.o.o | 68-22/22 | 04.08.2022. | 04.08.2023.
Reagensi, izuzev za transfuziju | 404-1-110/22-9 | 129 | Reagensi i potrošni materijal za aparate Atellica IM 1300 Analyzer i Atellica IM 1600 Analyzer | 56 | Atellica IM Procalcitonin (PCT) | RGN213856 | PAK | 100 testova | Siemens Healthcare Diagnostics Inc, Tarrytown, SAD | Atellica IM Procalcitonin (PCT) | 190778.66 | 20% | TEAMEDICAL d.o.o | 68-22/22 | 04.08.2022. | 04.08.2023.
Reagensi, izuzev za transfuziju | 404-1-110/22-9 | 129 | Reagensi i potrošni materijal za aparate Atellica IM 1300 Analyzer i Atellica IM 1600 Analyzer | 57 | Atellica IM Anti-Thyroglobulin (aTG) | RGN213857 | PAK | 100 testova | Siemens Healthcare Diagnostics Inc, Tarrytown, SAD | Atellica IM Anti-Thyroglobulin (aTG) | 38934.42 | 20% | TEAMEDICAL d.o.o | 68-22/22 | 04.08.2022. | 04.08.2023.
Reagensi, izuzev za transfuziju | 404-1-110/22-9 | 129 | Reagensi i potrošni materijal za aparate Atellica IM 1300 Analyzer i Atellica IM 1600 Analyzer | 58 | Atellica IM Anti-Thyroid Peroxidase (aTPO) | RGN213858 | PAK | 100 testova | Siemens Healthcare Diagnostics Inc, Tarrytown, SAD | Atellica IM Anti-Thyroid Peroxidase (aTPO) | 46721.3 | 20% | TEAMEDICAL d.o.o | 68-22/22 | 04.08.2022. | 04.08.2023.
Reagensi, izuzev za transfuziju | 404-1-110/22-9 | 129 | Reagensi i potrošni materijal za aparate Atellica IM 1300 Analyzer i Atellica IM 1600 Analyzer | 59 | Atellica IM Free Triiodothyronine (FT3) | RGN213859 | PAK | 60 testova | Siemens Healthcare Diagnostics Inc, Tarrytown, SAD | Atellica IM Free Triiodothyronine (FT3) | 9840.16 | 20% | TEAMEDICAL d.o.o | 68-22/22 | 04.08.2022. | 04.08.2023.
Reagensi, izuzev za transfuziju | 404-1-110/22-9 | 129 | Reagensi i potrošni materijal za aparate Atellica IM 1300 Analyzer i Atellica IM 1600 Analyzer | 60 | Atellica IM Free Triiodothyronine (FT3) | RGN213860 | PAK | 300 testova | Siemens Healthcare Diagnostics Inc, Tarrytown, SAD | Atellica IM Free Triiodothyronine (FT3) | 49200.8 | 20% | TEAMEDICAL d.o.o | 68-22/22 | 04.08.2022. | 04.08.2023.
Reagensi, izuzev za transfuziju | 404-1-110/22-9 | 129 | Reagensi i potrošni materijal za aparate Atellica IM 1300 Analyzer i Atellica IM 1600 Analyzer | 61 | Atellica IM Free Thyroxine (FT4) | RGN213861 | PAK | 50 testova | Siemens Healthcare Diagnostics Inc, Tarrytown, SAD | Atellica IM Free Thyroxine (FT4) | 8219.7 | 20% | TEAMEDICAL d.o.o | 68-22/22 | 04.08.2022. | 04.08.2023.
Reagensi, izuzev za transfuziju | 404-1-110/22-9 | 129 | Reagensi i potrošni materijal za aparate Atellica IM 1300 Analyzer i Atellica IM 1600 Analyzer | 62 | Atellica IM Free Thyroxine (FT4) | RGN213862 | PAK | 250 testova | Siemens Healthcare Diagnostics Inc, Tarrytown, SAD | Atellica IM Free Thyroxine (FT4) | 41098.5 | 20% | TEAMEDICAL d.o.o | 68-22/22 | 04.08.2022. | 04.08.2023.
Reagensi, izuzev za transfuziju | 404-1-110/22-9 | 129 | Reagensi i potrošni materijal za aparate Atellica IM 1300 Analyzer i Atellica IM 1600 Analyzer | 63 | Atellica IM Total Triiodothyronine | RGN213863 | PAK | 120 testova | Siemens Healthcare Diagnostics Inc, Tarrytown, SAD | Atellica IM Total Triiodothyronine | 20016.39 | 20% | TEAMEDICAL d.o.o | 68-22/22 | 04.08.2022. | 04.08.2023.
Reagensi, izuzev za transfuziju | 404-1-110/22-9 | 129 | Reagensi i potrošni materijal za aparate Atellica IM 1300 Analyzer i Atellica IM 1600 Analyzer | 64 | Atellica IM Total Triiodothyronine | RGN213864 | PAK | 600 testova | Siemens Healthcare Diagnostics Inc, Tarrytown, SAD | Atellica IM Total Triiodothyronine | 100081.95 | 20% | TEAMEDICAL d.o.o | 68-22/22 | 04.08.2022. | 04.08.2023.
Reagensi, izuzev za transfuziju | 404-1-110/22-9 | 129 | Reagensi i potrošni materijal za aparate Atellica IM 1300 Analyzer i Atellica IM 1600 Analyzer | 65 | Atellica IM Total Thyroxine (T4) | RGN213865 | PAK | 150 testova | Siemens Healthcare Diagnostics Inc, Tarrytown, SAD | Atellica IM Total Thyroxine (T4) | 22520.49 | 20% | TEAMEDICAL d.o.o | 68-22/22 | 04.08.2022. | 04.08.2023.
Reagensi, izuzev za transfuziju | 404-1-110/22-9 | 129 | Reagensi i potrošni materijal za aparate Atellica IM 1300 Analyzer i Atellica IM 1600 Analyzer | 66 | Atellica IM Total Thyroxine (T4) | RGN213866 | PAK | 750 testova | Siemens Healthcare Diagnostics Inc, Tarrytown, SAD | Atellica IM Total Thyroxine (T4) | 112602.45 | 20% | TEAMEDICAL d.o.o | 68-22/22 | 04.08.2022. | 04.08.2023.
Reagensi, izuzev za transfuziju | 404-1-110/22-9 | 129 | Reagensi i potrošni materijal za aparate Atellica IM 1300 Analyzer i Atellica IM 1600 Analyzer | 67 | Atellica IM Thyroid Stimulating Hormone 3-Ultra (TSH3‑UL) | RGN213867 | PAK | 110 testova | Siemens Healthcare Diagnostics Inc, Tarrytown, SAD | Atellica IM Thyroid Stimulating Hormone 3-Ultra (TSH3-UL) | 17848.36 | 20% | TEAMEDICAL d.o.o | 68-22/22 | 04.08.2022. | 04.08.2023.
Reagensi, izuzev za transfuziju | 404-1-110/22-9 | 129 | Reagensi i potrošni materijal za aparate Atellica IM 1300 Analyzer i Atellica IM 1600 Analyzer | 68 | Atellica IM Thyroid Stimulating Hormone 3-Ultra (TSH3-UL) | RGN213868 | PAK | 550 testova | Siemens Healthcare Diagnostics Inc, Tarrytown, SAD | Atellica IM Thyroid Stimulating Hormone 3-Ultra (TSH3-UL) | 89241.8 | 20% | TEAMEDICAL d.o.o | 68-22/22 | 04.08.2022. | 04.08.2023.
Reagensi, izuzev za transfuziju | 404-1-110/22-9 | 129 | Reagensi i potrošni materijal za aparate Atellica IM 1300 Analyzer i Atellica IM 1600 Analyzer | 69 | Atellica IM C-peptide (CpS) | RGN213869 | PAK | 100 testova | Siemens Healthcare Diagnostics Inc, Tarrytown, SAD | Atellica IM C-peptide (CpS) | 38934.42 | 20% | TEAMEDICAL d.o.o | 68-22/22 | 04.08.2022. | 04.08.2023.
Reagensi, izuzev za transfuziju | 404-1-110/22-9 | 129 | Reagensi i potrošni materijal za aparate Atellica IM 1300 Analyzer i Atellica IM 1600 Analyzer | 70 | Atellica IM Insulin (IRI) | RGN213870 | PAK | 100 testova | Siemens Healthcare Diagnostics Inc, Tarrytown, SAD | Atellica IM Insulin (IRI) | 23360.65 | 20% | TEAMEDICAL d.o.o | 68-22/22 | 04.08.2022. | 04.08.2023.
Reagensi, izuzev za transfuziju | 404-1-110/22-9 | 129 | Reagensi i potrošni materijal za aparate Atellica IM 1300 Analyzer i Atellica IM 1600 Analyzer | 71 | Atellica IM Cortisol (Cor) | RGN213871 | PAK | 50 testova | Siemens Healthcare Diagnostics Inc, Tarrytown, SAD | Atellica IM Cortisol (Cor) | 11680.33 | 20% | TEAMEDICAL d.o.o | 68-22/22 | 04.08.2022. | 04.08.2023.
Reagensi, izuzev za transfuziju | 404-1-110/22-9 | 129 | Reagensi i potrošni materijal za aparate Atellica IM 1300 Analyzer i Atellica IM 1600 Analyzer | 72 | Atellica IM Cyclosporine (CsA) | RGN213872 | PAK | 50 testova | Siemens Healthcare Diagnostics Inc, Tarrytown, SAD | Atellica IM Cyclosporine (CsA) | 87602.45 | 20% | TEAMEDICAL d.o.o | 68-22/22 | 04.08.2022. | 04.08.2023.
Reagensi, izuzev za transfuziju | 404-1-110/22-9 | 129 | Reagensi i potrošni materijal za aparate Atellica IM 1300 Analyzer i Atellica IM 1600 Analyzer | 73 | Atellica IM Digoxin (Dig) | RGN213873 | PAK | 50 testova | Siemens Healthcare Diagnostics Inc, Tarrytown, SAD | Atellica IM Digoxin (Dig) | 11680.33 | 20% | TEAMEDICAL d.o.o | 68-22/22 | 04.08.2022. | 04.08.2023.
Reagensi, izuzev za transfuziju | 404-1-110/22-9 | 129 | Reagensi i potrošni materijal za aparate Atellica IM 1300 Analyzer i Atellica IM 1600 Analyzer | 74 | Atellica IM B-Type Natriuretic Peptide Calibrator (BNP CAL) | RGN213874 | PAK | 2 x 2 x 2 mL | Siemens Healthcare Diagnostics Inc, Tarrytown, SAD | Atellica IM B-Type Natriuretic Peptide Calibrator (BNP CAL) | 9671.31 | 20% | TEAMEDICAL d.o.o | 68-22/22 | 04.08.2022. | 04.08.2023.
Reagensi, izuzev za transfuziju | 404-1-110/22-9 | 129 | Reagensi i potrošni materijal za aparate Atellica IM 1300 Analyzer i Atellica IM 1600 Analyzer | 75 | Atellica IM BR 27.29 Calibrator (BR CAL) | RGN213875 | PAK | 2 x 2 x 2 mL | Siemens Healthcare Diagnostics Inc, Tarrytown, SAD | Atellica IM BR 27.29 Calibrator (BR CAL) | 29555.12 | 20% | TEAMEDICAL d.o.o | 68-22/22 | 04.08.2022. | 04.08.2023.
Reagensi, izuzev za transfuziju | 404-1-110/22-9 | 129 | Reagensi i potrošni materijal za aparate Atellica IM 1300 Analyzer i Atellica IM 1600 Analyzer | 76 | Atellica IM CA 125II Calibrator (CA 125II CAL) | RGN213876 | PAK | 2 x 2 x 2 mL | Siemens Healthcare Diagnostics Inc, Tarrytown, SAD | Atellica IM CA 125II Calibrator (CA 125II CAL) | 17520.49 | 20% | TEAMEDICAL d.o.o | 68-22/22 | 04.08.2022. | 04.08.2023.
Reagensi, izuzev za transfuziju | 404-1-110/22-9 | 129 | Reagensi i potrošni materijal za aparate Atellica IM 1300 Analyzer i Atellica IM 1600 Analyzer | 77 | Atellica IM CA 15-3 Calibrator (CA 15 -3 CAL) | RGN213877 | PAK | 2 x 2 x 2 mL | Siemens Healthcare Diagnostics Inc, Tarrytown, SAD | Atellica IM CA 15-3 Calibrator (CA 15-3 CAL) | 22624.79 | 20% | TEAMEDICAL d.o.o | 68-22/22 | 04.08.2022. | 04.08.2023.
Reagensi, izuzev za transfuziju | 404-1-110/22-9 | 129 | Reagensi i potrošni materijal za aparate Atellica IM 1300 Analyzer i Atellica IM 1600 Analyzer | 78 | Atellica IM C-peptide Calibrator (CpS CAL) | RGN213878 | PAK | 2 x 2 x 1 mL | Siemens Healthcare Diagnostics Inc, Tarrytown, SAD | Atellica IM C-peptide Calibrator (CpS CAL) | 27160.65 | 20% | TEAMEDICAL d.o.o | 68-22/22 | 04.08.2022. | 04.08.2023.
Reagensi, izuzev za transfuziju | 404-1-110/22-9 | 129 | Reagensi i potrošni materijal za aparate Atellica IM 1300 Analyzer i Atellica IM 1600 Analyzer | 79 | Atellica IM Cyclosporine Calibrator (CsA CAL) | RGN213879 | PAK | 2 x 2 x 2 mL | Siemens Healthcare Diagnostics Inc, Tarrytown, SAD | Atellica IM Cyclosporine Calibrator (CsA CAL) | 52619.87 | 20% | TEAMEDICAL d.o.o | 68-22/22 | 04.08.2022. | 04.08.2023.
Reagensi, izuzev za transfuziju | 404-1-110/22-9 | 129 | Reagensi i potrošni materijal za aparate Atellica IM 1300 Analyzer i Atellica IM 1600 Analyzer | 80 | Atellica IM Enhanced Liver Fibrosis Calibrator (ELF CAL) | RGN213880 | PAK | 2 x 2 x 2 mL | Siemens Healthcare Diagnostics Inc, Tarrytown, SAD | Atellica IM Enhanced Liver Fibrosis Calibrator (ELF CAL) | 83987.11 | 20% | TEAMEDICAL d.o.o | 68-22/22 | 04.08.2022. | 04.08.2023.
Reagensi, izuzev za transfuziju | 404-1-110/22-9 | 129 | Reagensi i potrošni materijal za aparate Atellica IM 1300 Analyzer i Atellica IM 1600 Analyzer | 81 | Atellica IM Free Prostate-Specific Antigen Calibrator | RGN213881 | PAK | 2 x 2 x 2 mL | Siemens Healthcare Diagnostics Inc, Tarrytown, SAD | Atellica IM Free Prostate-Specific Antigen Calibrator | 13455.74 | 20% | TEAMEDICAL d.o.o | 68-22/22 | 04.08.2022. | 04.08.2023.
Reagensi, izuzev za transfuziju | 404-1-110/22-9 | 129 | Reagensi i potrošni materijal za aparate Atellica IM 1300 Analyzer i Atellica IM 1600 Analyzer | 82 | Atellica IM HER-2/neu Calibrator (H2n CAL) | RGN213882 | PAK | 2 x 2 x 2 mL | Siemens Healthcare Diagnostics Inc, Tarrytown, SAD | Atellica IM HER-2/neu Calibrator (H2n CAL) | 109174.46 | 20% | TEAMEDICAL d.o.o | 68-22/22 | 04.08.2022. | 04.08.2023.
Reagensi, izuzev za transfuziju | 404-1-110/22-9 | 129 | Reagensi i potrošni materijal za aparate Atellica IM 1300 Analyzer i Atellica IM 1600 Analyzer | 83 | Atellica IM Homocysteine Calibrator (HCY CAL) | RGN213883 | PAK | 2 x 2 x 2 mL | Siemens Healthcare Diagnostics Inc, Tarrytown, SAD | Atellica IM Homocysteine Calibrator (HCY CAL) | 20094.05 | 20% | TEAMEDICAL d.o.o | 68-22/22 | 04.08.2022. | 04.08.2023.
Reagensi, izuzev za transfuziju | 404-1-110/22-9 | 129 | Reagensi i potrošni materijal za aparate Atellica IM 1300 Analyzer i Atellica IM 1600 Analyzer | 84 | Atellica IM Insulin Calibrator (IRI CAL) | RGN213884 | PAK | 2 x 2 x 1 mL | Siemens Healthcare Diagnostics Inc, Tarrytown, SAD | Atellica IM Insulin Calibrator (IRI CAL) | 28130.12 | 20% | TEAMEDICAL d.o.o | 68-22/22 | 04.08.2022. | 04.08.2023.
Reagensi, izuzev za transfuziju | 404-1-110/22-9 | 129 | Reagensi i potrošni materijal za aparate Atellica IM 1300 Analyzer i Atellica IM 1600 Analyzer | 85 | Atellica IM Sex Hormone Binding Globulin Calibrator (SHBG CAL) | RGN213885 | PAK | 2 x 2 x 2 mL | Siemens Healthcare Diagnostics Inc, Tarrytown, SAD | Atellica IM Sex Hormone Binding Globulin Calibrator (SHBG CAL) | 85231.34 | 20% | TEAMEDICAL d.o.o | 68-22/22 | 04.08.2022. | 04.08.2023.
Reagensi, izuzev za transfuziju | 404-1-110/22-9 | 129 | Reagensi i potrošni materijal za aparate Atellica IM 1300 Analyzer i Atellica IM 1600 Analyzer | 86 | Atellica IM Calibrator 1 (CAL 1) | RGN213886 | PAK | 2 x 2 x 1 mL | Siemens Healthcare Diagnostics Inc, Tarrytown, SAD | Atellica IM Calibrator 1 (CAL 1) | 22788.32 | 20% | TEAMEDICAL d.o.o | 68-22/22 | 04.08.2022. | 04.08.2023.
Reagensi, izuzev za transfuziju | 404-1-110/22-9 | 129 | Reagensi i potrošni materijal za aparate Atellica IM 1300 Analyzer i Atellica IM 1600 Analyzer | 87 | Atellica IM Calibrator 30 (CAL 30) | RGN213887 | PAK | 2 x 2 x 2 mL | Siemens Healthcare Diagnostics Inc, Tarrytown, SAD | Atellica IM Calibrator 30 (CAL 30) | 13124.79 | 20% | TEAMEDICAL d.o.o | 68-22/22 | 04.08.2022. | 04.08.2023.
Reagensi, izuzev za transfuziju | 404-1-110/22-9 | 129 | Reagensi i potrošni materijal za aparate Atellica IM 1300 Analyzer i Atellica IM 1600 Analyzer | 88 | Atellica IM Calibrator 30 (CAL 30) | RGN213888 | PAK | 6 x 2 x 2 mL | Siemens Healthcare Diagnostics Inc, Tarrytown, SAD | Atellica IM Calibrator 30 (CAL 30) | 32296.1 | 20% | TEAMEDICAL d.o.o | 68-22/22 | 04.08.2022. | 04.08.2023.
Reagensi, izuzev za transfuziju | 404-1-110/22-9 | 129 | Reagensi i potrošni materijal za aparate Atellica IM 1300 Analyzer i Atellica IM 1600 Analyzer | 89 | Atellica IM Calibrator 80 (CAL 80) | RGN213889 | PAK | 2 x 2 x 2 mL | Siemens Healthcare Diagnostics Inc, Tarrytown, SAD | Atellica IM Calibrator 80 (CAL 80) | 22056.35 | 20% | TEAMEDICAL d.o.o | 68-22/22 | 04.08.2022. | 04.08.2023.
Reagensi, izuzev za transfuziju | 404-1-110/22-9 | 129 | Reagensi i potrošni materijal za aparate Atellica IM 1300 Analyzer i Atellica IM 1600 Analyzer | 90 | Atellica IM Calibrator A (CAL A) | RGN213890 | PAK | 2 x 2 x 5 mL | Siemens Healthcare Diagnostics Inc, Tarrytown, SAD | Atellica IM Calibrator A (CAL A) | 15671.1 | 20% | TEAMEDICAL d.o.o | 68-22/22 | 04.08.2022. | 04.08.2023.
Reagensi, izuzev za transfuziju | 404-1-110/22-9 | 129 | Reagensi i potrošni materijal za aparate Atellica IM 1300 Analyzer i Atellica IM 1600 Analyzer | 91 | Atellica IM Calibrator A (CAL A) | RGN213891 | PAK | 6 x 2 x 5 mL | Siemens Healthcare Diagnostics Inc, Tarrytown, SAD | Atellica IM Calibrator A (CAL A) | 38124.58 | 20% | TEAMEDICAL d.o.o | 68-22/22 | 04.08.2022. | 04.08.2023.
Reagensi, izuzev za transfuziju | 404-1-110/22-9 | 129 | Reagensi i potrošni materijal za aparate Atellica IM 1300 Analyzer i Atellica IM 1600 Analyzer | 92 | Atellica IM Calibrator B (CAL B) | RGN213892 | PAK | 2 x 2 x 5 mL | Siemens Healthcare Diagnostics Inc, Tarrytown, SAD | Atellica IM Calibrator B (CAL B) | 18182.37 | 20% | TEAMEDICAL d.o.o | 68-22/22 | 04.08.2022. | 04.08.2023.
Reagensi, izuzev za transfuziju | 404-1-110/22-9 | 129 | Reagensi i potrošni materijal za aparate Atellica IM 1300 Analyzer i Atellica IM 1600 Analyzer | 93 | Atellica IM Calibrator B (CAL B) | RGN220976 | PAK | 6 x 2 x 5 mL | Siemens Healthcare Diagnostics Inc, Tarrytown, SAD | Atellica IM Calibrator B (CAL B) | 27542.21 | 20% | TEAMEDICAL d.o.o | 68-22/22 | 04.08.2022. | 04.08.2023.
Reagensi, izuzev za transfuziju | 404-1-110/22-9 | 129 | Reagensi i potrošni materijal za aparate Atellica IM 1300 Analyzer i Atellica IM 1600 Analyzer | 94 | Atellica IM Calibrator C (CAL C) | RGN213894 | PAK | 2 x 2 x 5 mL | Siemens Healthcare Diagnostics Inc, Tarrytown, SAD | Atellica IM Calibrator C (CAL C) | 12155.33 | 20% | TEAMEDICAL d.o.o | 68-22/22 | 04.08.2022. | 04.08.2023.
Reagensi, izuzev za transfuziju | 404-1-110/22-9 | 129 | Reagensi i potrošni materijal za aparate Atellica IM 1300 Analyzer i Atellica IM 1600 Analyzer | 95 | Atellica IM Calibrator C (CAL C) | RGN213893 | PAK | 6 x 2 x 5 mL | Siemens Healthcare Diagnostics Inc, Tarrytown, SAD | Atellica IM Calibrator C (CAL C) | 27542.21 | 20% | TEAMEDICAL d.o.o | 68-22/22 | 04.08.2022. | 04.08.2023.
Reagensi, izuzev za transfuziju | 404-1-110/22-9 | 129 | Reagensi i potrošni materijal za aparate Atellica IM 1300 Analyzer i Atellica IM 1600 Analyzer | 96 | Atellica IM Calibrator D (CAL D) | RGN213896 | PAK | 2 x 2 x 2 mL | Siemens Healthcare Diagnostics Inc, Tarrytown, SAD | Atellica IM Calibrator D (CAL D) | 11501.23 | 20% | TEAMEDICAL d.o.o | 68-22/22 | 04.08.2022. | 04.08.2023.
Reagensi, izuzev za transfuziju | 404-1-110/22-9 | 129 | Reagensi i potrošni materijal za aparate Atellica IM 1300 Analyzer i Atellica IM 1600 Analyzer | 97 | Atellica IM Calibrator D (CAL D) | RGN213897 | PAK | 6 x 2 x 2 mL | Siemens Healthcare Diagnostics Inc, Tarrytown, SAD | Atellica IM Calibrator D (CAL D) | 26693.44 | 20% | TEAMEDICAL d.o.o | 68-22/22 | 04.08.2022. | 04.08.2023.
Reagensi, izuzev za transfuziju | 404-1-110/22-9 | 129 | Reagensi i potrošni materijal za aparate Atellica IM 1300 Analyzer i Atellica IM 1600 Analyzer | 98 | Atellica IM Calibrator E (CAL E) | RGN213898 | PAK | 2 x 2 x 2 mL | Siemens Healthcare Diagnostics Inc, Tarrytown, SAD | Atellica IM Calibrator E (CAL E) | 13335.04 | 20% | TEAMEDICAL d.o.o | 68-22/22 | 04.08.2022. | 04.08.2023.
Reagensi, izuzev za transfuziju | 404-1-110/22-9 | 129 | Reagensi i potrošni materijal za aparate Atellica IM 1300 Analyzer i Atellica IM 1600 Analyzer | 99 | Atellica IM Calibrator E (CAL E) | RGN213899 | PAK | 6 x 2 x 2 mL | Siemens Healthcare Diagnostics Inc, Tarrytown, SAD | Atellica IM Calibrator E (CAL E) | 30921.72 | 20% | TEAMEDICAL d.o.o | 68-22/22 | 04.08.2022. | 04.08.2023.
Reagensi, izuzev za transfuziju | 404-1-110/22-9 | 129 | Reagensi i potrošni materijal za aparate Atellica IM 1300 Analyzer i Atellica IM 1600 Analyzer | 100 | Atellica IM Calibrator O (CAL O) | RGN213900 | PAK | 2 x 2 x 1 mL | Siemens Healthcare Diagnostics Inc, Tarrytown, SAD | Atellica IM Calibrator O (CAL O) | 14760.04 | 20% | TEAMEDICAL d.o.o | 68-22/22 | 04.08.2022. | 04.08.2023.
Reagensi, izuzev za transfuziju | 404-1-110/22-9 | 129 | Reagensi i potrošni materijal za aparate Atellica IM 1300 Analyzer i Atellica IM 1600 Analyzer | 101 | Atellica IM Calibrator Q | RGN213901 | PAK | 2 x 2 x 2 mL | Siemens Healthcare Diagnostics Inc, Tarrytown, SAD | Atellica IM Calibrator Q | 10122.95 | 20% | TEAMEDICAL d.o.o | 68-22/22 | 04.08.2022. | 04.08.2023.
Reagensi, izuzev za transfuziju | 404-1-110/22-9 | 129 | Reagensi i potrošni materijal za aparate Atellica IM 1300 Analyzer i Atellica IM 1600 Analyzer | 102 | Atellica IM Calibrator Q | RGN213902 | PAK | 6 x 2 x 2 mL | Siemens Healthcare Diagnostics Inc, Tarrytown, SAD | Atellica IM Calibrator Q | 22570.28 | 20% | TEAMEDICAL d.o.o | 68-22/22 | 04.08.2022. | 04.08.2023.
Reagensi, izuzev za transfuziju | 404-1-110/22-9 | 129 | Reagensi i potrošni materijal za aparate Atellica IM 1300 Analyzer i Atellica IM 1600 Analyzer | 103 | Atellica IM Calibrator U (CAL U ) | RGN213903 | PAK | 2 x 2 x 2 mL | Siemens Healthcare Diagnostics Inc, Tarrytown, SAD | Atellica IM Calibrator U (CAL U ) | 29134.63 | 20% | TEAMEDICAL d.o.o | 68-22/22 | 04.08.2022. | 04.08.2023.
Reagensi, izuzev za transfuziju | 404-1-110/22-9 | 129 | Reagensi i potrošni materijal za aparate Atellica IM 1300 Analyzer i Atellica IM 1600 Analyzer | 104 | Atellica IM Calibrator Y | RGN213904 | PAK | 2 x 2 x 2 ml | Siemens Healthcare Diagnostics Inc, Tarrytown, SAD | Atellica IM Calibrator Y | 37984.42 | 20% | TEAMEDICAL d.o.o | 68-22/22 | 04.08.2022. | 04.08.2023.
Reagensi, izuzev za transfuziju | 404-1-110/22-9 | 129 | Reagensi i potrošni materijal za aparate Atellica IM 1300 Analyzer i Atellica IM 1600 Analyzer | 105 | Atellica IM Calibrator Z (CAL Z) | RGN213905 | PAK | 2 x 2 x 5 mL | Siemens Healthcare Diagnostics Inc, Tarrytown, SAD | Atellica IM Calibrator Z (CAL Z) | 40589.13 | 20% | TEAMEDICAL d.o.o | 68-22/22 | 04.08.2022. | 04.08.2023.
Reagensi, izuzev za transfuziju | 404-1-110/22-9 | 129 | Reagensi i potrošni materijal za aparate Atellica IM 1300 Analyzer i Atellica IM 1600 Analyzer | 106 | Atellica IM Anti-Thyroglobulin Diluent (aTG DIL) | RGN213906 | PAK | 2 x 5 mL | Siemens Healthcare Diagnostics Inc, Tarrytown, SAD | Atellica IM Anti-Thyroglobulin Diluent (aTG DIL) | 9359.83 | 20% | TEAMEDICAL d.o.o | 68-22/22 | 04.08.2022. | 04.08.2023.
Reagensi, izuzev za transfuziju | 404-1-110/22-9 | 129 | Reagensi i potrošni materijal za aparate Atellica IM 1300 Analyzer i Atellica IM 1600 Analyzer | 107 | Atellica IM Anti-Thyroid Peroxidase Diluent (aTPO DIL) | RGN213907 | PAK | 2 x 5 mL | Siemens Healthcare Diagnostics Inc, Tarrytown, SAD | Atellica IM Anti-Thyroid Peroxidase Diluent (aTPO DIL) | 7339.14 | 20% | TEAMEDICAL d.o.o | 68-22/22 | 04.08.2022. | 04.08.2023.
Reagensi, izuzev za transfuziju | 404-1-110/22-9 | 129 | Reagensi i potrošni materijal za aparate Atellica IM 1300 Analyzer i Atellica IM 1600 Analyzer | 108 | Atellica IM CA 19-9 Diluent (CA 19-9 DIL) | RGN213908 | PAK | 2 x 5 mL | Siemens Healthcare Diagnostics Inc, Tarrytown, SAD | Atellica IM CA 19-9 Diluent (CA 19-9 DIL) | 2986.27 | 20% | TEAMEDICAL d.o.o | 68-22/22 | 04.08.2022. | 04.08.2023.
Reagensi, izuzev za transfuziju | 404-1-110/22-9 | 129 | Reagensi i potrošni materijal za aparate Atellica IM 1300 Analyzer i Atellica IM 1600 Analyzer | 109 | Atellica IM Carcinoembryonic Diluent (CEA DIL) | RGN213909 | PAK | 2 x 5 mL | Siemens Healthcare Diagnostics Inc, Tarrytown, SAD | Atellica IM Carcinoembryonic Diluent (CEA DIL) | 5847.95 | 20% | TEAMEDICAL d.o.o | 68-22/22 | 04.08.2022. | 04.08.2023.
Reagensi, izuzev za transfuziju | 404-1-110/22-9 | 129 | Reagensi i potrošni materijal za aparate Atellica IM 1300 Analyzer i Atellica IM 1600 Analyzer | 110 | Atellica IM Creatine Kinase MB Diluent (CKMB DIL) | RGN213910 | PAK | 2 x 4,9 mL | Siemens Healthcare Diagnostics Inc, Tarrytown, SAD | Atellica IM Creatine Kinase MB Diluent (CKMB DIL) | 10103.48 | 20% | TEAMEDICAL d.o.o | 68-22/22 | 04.08.2022. | 04.08.2023.
Reagensi, izuzev za transfuziju | 404-1-110/22-9 | 129 | Reagensi i potrošni materijal za aparate Atellica IM 1300 Analyzer i Atellica IM 1600 Analyzer | 111 | Atellica IM Enhanced Estradiol Diluent (eE2 DIL) | RGN213911 | PAK | 2 x 5 mL | Siemens Healthcare Diagnostics Inc, Tarrytown, SAD | Atellica IM Enhanced Estradiol Diluent (eE2 DIL) | 5205.53 | 20% | TEAMEDICAL d.o.o | 68-22/22 | 04.08.2022. | 04.08.2023.
Reagensi, izuzev za transfuziju | 404-1-110/22-9 | 129 | Reagensi i potrošni materijal za aparate Atellica IM 1300 Analyzer i Atellica IM 1600 Analyzer | 112 | Atellica IM Folate Diluent (Fol DIL) | RGN213912 | PAK | 2 x 10 mL | Siemens Healthcare Diagnostics Inc, Tarrytown, SAD | Atellica IM Folate Diluent (Fol DIL) | 7397.54 | 20% | TEAMEDICAL d.o.o | 68-22/22 | 04.08.2022. | 04.08.2023.
Reagensi, izuzev za transfuziju | 404-1-110/22-9 | 129 | Reagensi i potrošni materijal za aparate Atellica IM 1300 Analyzer i Atellica IM 1600 Analyzer | 113 | Atellica IM Homocysteine Diluent (HCY DIL) | RGN213913 | PAK | 2 x 10 mL | Siemens Healthcare Diagnostics Inc, Tarrytown, SAD | Atellica IM Homocysteine Diluent (HCY DIL) | 8709.63 | 20% | TEAMEDICAL d.o.o | 68-22/22 | 04.08.2022. | 04.08.2023.
Reagensi, izuzev za transfuziju | 404-1-110/22-9 | 129 | Reagensi i potrošni materijal za aparate Atellica IM 1300 Analyzer i Atellica IM 1600 Analyzer | 114 | Atellica IM Insulin Diluent (IRI DIL) | RGN213914 | PAK | 1 x 20 mL | Siemens Healthcare Diagnostics Inc, Tarrytown, SAD | Atellica IM Insulin Diluent (IRI DIL) | 14059.22 | 20% | TEAMEDICAL d.o.o | 68-22/22 | 04.08.2022. | 04.08.2023.
Reagensi, izuzev za transfuziju | 404-1-110/22-9 | 129 | Reagensi i potrošni materijal za aparate Atellica IM 1300 Analyzer i Atellica IM 1600 Analyzer | 115 | Atellica IM Insulin Diluent (IRI DIL) | RGN213915 | PAK | 2 x 10 mL | Siemens Healthcare Diagnostics Inc, Tarrytown, SAD | Atellica IM Insulin Diluent (IRI DIL) | 28130.12 | 20% | TEAMEDICAL d.o.o | 68-22/22 | 04.08.2022. | 04.08.2023.
Reagensi, izuzev za transfuziju | 404-1-110/22-9 | 129 | Reagensi i potrošni materijal za aparate Atellica IM 1300 Analyzer i Atellica IM 1600 Analyzer | 116 | Atellica IM Multi-Diluent 1 | RGN213916 | PAK | 1 x 50 mL | Siemens Healthcare Diagnostics Inc, Tarrytown, SAD | Atellica IM Multi-Diluent 1 | 13373.97 | 20% | TEAMEDICAL d.o.o | 68-22/22 | 04.08.2022. | 04.08.2023.
Reagensi, izuzev za transfuziju | 404-1-110/22-9 | 129 | Reagensi i potrošni materijal za aparate Atellica IM 1300 Analyzer i Atellica IM 1600 Analyzer | 117 | Atellica IM Multi-Diluent 1 | RGN213917 | PAK | 2 x 25 mL | Siemens Healthcare Diagnostics Inc, Tarrytown, SAD | Atellica IM Multi-Diluent 1 | 8028.28 | 20% | TEAMEDICAL d.o.o | 68-22/22 | 04.08.2022. | 04.08.2023.
Reagensi, izuzev za transfuziju | 404-1-110/22-9 | 129 | Reagensi i potrošni materijal za aparate Atellica IM 1300 Analyzer i Atellica IM 1600 Analyzer | 118 | Atellica IM Multi-Diluent 1 | RGN213918 | PAK | 6 x 25 mL | Siemens Healthcare Diagnostics Inc, Tarrytown, SAD | Atellica IM Multi-Diluent 1 | 18591.19 | 20% | TEAMEDICAL d.o.o | 68-22/22 | 04.08.2022. | 04.08.2023.
Reagensi, izuzev za transfuziju | 404-1-110/22-9 | 129 | Reagensi i potrošni materijal za aparate Atellica IM 1300 Analyzer i Atellica IM 1600 Analyzer | 119 | Atellica IM Multi-Diluent 2 | RGN213919 | PAK | 2 x 10 ml | Siemens Healthcare Diagnostics Inc, Tarrytown, SAD | Atellica IM Multi-Diluent 2 | 4384.02 | 20% | TEAMEDICAL d.o.o | 68-22/22 | 04.08.2022. | 04.08.2023.
Reagensi, izuzev za transfuziju | 404-1-110/22-9 | 129 | Reagensi i potrošni materijal za aparate Atellica IM 1300 Analyzer i Atellica IM 1600 Analyzer | 120 | Atellica IM Multi-Diluent 3 | RGN213920 | PAK | 2 x 5 mL | Siemens Healthcare Diagnostics Inc, Tarrytown, SAD | Atellica IM Multi-Diluent 3 | 6517.62 | 20% | TEAMEDICAL d.o.o | 68-22/22 | 04.08.2022. | 04.08.2023.
Reagensi, izuzev za transfuziju | 404-1-110/22-9 | 129 | Reagensi i potrošni materijal za aparate Atellica IM 1300 Analyzer i Atellica IM 1600 Analyzer | 121 | Atellica IM Multi-Diluent 5 | RGN213921 | PAK | 2 x 4,9 mL | Siemens Healthcare Diagnostics Inc, Tarrytown, SAD | Atellica IM Multi-Diluent 5 | 10695.29 | 20% | TEAMEDICAL d.o.o | 68-22/22 | 04.08.2022. | 04.08.2023.
Reagensi, izuzev za transfuziju | 404-1-110/22-9 | 129 | Reagensi i potrošni materijal za aparate Atellica IM 1300 Analyzer i Atellica IM 1600 Analyzer | 122 | Atellica IM Multi-Diluent 10 | RGN213922 | PAK | 2 x 5 mL | Siemens Healthcare Diagnostics Inc, Tarrytown, SAD | Atellica IM Multi-Diluent 10 | 6007.58 | 20% | TEAMEDICAL d.o.o | 68-22/22 | 04.08.2022. | 04.08.2023.
Reagensi, izuzev za transfuziju | 404-1-110/22-9 | 129 | Reagensi i potrošni materijal za aparate Atellica IM 1300 Analyzer i Atellica IM 1600 Analyzer | 123 | Atellica IM Multi-Diluent 11 | RGN213923 | PAK | 1 x 10 ml | Siemens Healthcare Diagnostics Inc, Tarrytown, SAD | Atellica IM Multi-Diluent 11 | 6786.27 | 20% | TEAMEDICAL d.o.o | 68-22/22 | 04.08.2022. | 04.08.2023.
Reagensi, izuzev za transfuziju | 404-1-110/22-9 | 129 | Reagensi i potrošni materijal za aparate Atellica IM 1300 Analyzer i Atellica IM 1600 Analyzer | 124 | Atellica IM Multi-Diluent 11 | RGN213924 | PAK | 2 x 5 ml | Siemens Healthcare Diagnostics Inc, Tarrytown, SAD | Atellica IM Multi-Diluent 11 | 6786.27 | 20% | TEAMEDICAL d.o.o | 68-22/22 | 04.08.2022. | 04.08.2023.
Reagensi, izuzev za transfuziju | 404-1-110/22-9 | 129 | Reagensi i potrošni materijal za aparate Atellica IM 1300 Analyzer i Atellica IM 1600 Analyzer | 125 | Atellica IM Multi-Diluent 12 | RGN213925 | PAK | 1 x 20 mL | Siemens Healthcare Diagnostics Inc, Tarrytown, SAD | Atellica IM Multi-Diluent 12 | 49236.47 | 20% | TEAMEDICAL d.o.o | 68-22/22 | 04.08.2022. | 04.08.2023.
Reagensi, izuzev za transfuziju | 404-1-110/22-9 | 129 | Reagensi i potrošni materijal za aparate Atellica IM 1300 Analyzer i Atellica IM 1600 Analyzer | 126 | Atellica IM Multi-Diluent 13 | RGN213926 | PAK | 2 x 10 mL | Siemens Healthcare Diagnostics Inc, Tarrytown, SAD | Atellica IM Multi-Diluent 13 | 34659.42 | 20% | TEAMEDICAL d.o.o | 68-22/22 | 04.08.2022. | 04.08.2023.
Reagensi, izuzev za transfuziju | 404-1-110/22-9 | 129 | Reagensi i potrošni materijal za aparate Atellica IM 1300 Analyzer i Atellica IM 1600 Analyzer | 127 | Atellica IM Total Triiodothyronine Diluent (T3 DIL) | RGN213927 | PAK | 1 x 10 mL | Siemens Healthcare Diagnostics Inc, Tarrytown, SAD | Atellica IM Total Triiodothyronine Diluent (T3 DIL) | 33137.08 | 20% | TEAMEDICAL d.o.o | 68-22/22 | 04.08.2022. | 04.08.2023.
Reagensi, izuzev za transfuziju | 404-1-110/22-9 | 129 | Reagensi i potrošni materijal za aparate Atellica IM 1300 Analyzer i Atellica IM 1600 Analyzer | 128 | Atellica IM Total Thyroxine Diluent (T4 DIL) | RGN213928 | PAK | 1 x 10 mL | Siemens Healthcare Diagnostics Inc, Tarrytown, SAD | Atellica IM Total Thyroxine Diluent (T4 DIL) | 28464.95 | 20% | TEAMEDICAL d.o.o | 68-22/22 | 04.08.2022. | 04.08.2023.
Reagensi, izuzev za transfuziju | 404-1-110/22-9 | 129 | Reagensi i potrošni materijal za aparate Atellica IM 1300 Analyzer i Atellica IM 1600 Analyzer | 129 | Atellica IM Total hCG Diluent (ThCG DIL) | RGN213929 | PAK | 1 x 50 mL | Siemens Healthcare Diagnostics Inc, Tarrytown, SAD | Atellica IM Total hCG Diluent (ThCG DIL) | 29154.09 | 20% | TEAMEDICAL d.o.o | 68-22/22 | 04.08.2022. | 04.08.2023.
Reagensi, izuzev za transfuziju | 404-1-110/22-9 | 129 | Reagensi i potrošni materijal za aparate Atellica IM 1300 Analyzer i Atellica IM 1600 Analyzer | 130 | Atellica IM Total hCG Diluent (ThCG DIL) | RGN213930 | PAK | 2 x 25 mL | Siemens Healthcare Diagnostics Inc, Tarrytown, SAD | Atellica IM Total hCG Diluent (ThCG DIL) | 7078.28 | 20% | TEAMEDICAL d.o.o | 68-22/22 | 04.08.2022. | 04.08.2023.
Reagensi, izuzev za transfuziju | 404-1-110/22-9 | 129 | Reagensi i potrošni materijal za aparate Atellica IM 1300 Analyzer i Atellica IM 1600 Analyzer | 131 | Atellica IM Total hCG Diluent (ThCG DIL) | RGN213931 | PAK | 6 x 25 mL | Siemens Healthcare Diagnostics Inc, Tarrytown, SAD | Atellica IM Total hCG Diluent (ThCG DIL) | 19412.7 | 20% | TEAMEDICAL d.o.o | 68-22/22 | 04.08.2022. | 04.08.2023.
Reagensi, izuzev za transfuziju | 404-1-110/22-9 | 129 | Reagensi i potrošni materijal za aparate Atellica IM 1300 Analyzer i Atellica IM 1600 Analyzer | 132 | Atellica IM Total IgE Diluent (tIgE DIL) | RGN213932 | PAK | 2 x 5 mL | Siemens Healthcare Diagnostics Inc, Tarrytown, SAD | Atellica IM Total IgE Diluent (tIgE DIL) | 17349.18 | 20% | TEAMEDICAL d.o.o | 68-22/22 | 04.08.2022. | 04.08.2023.
Reagensi, izuzev za transfuziju | 404-1-110/22-9 | 129 | Reagensi i potrošni materijal za aparate Atellica IM 1300 Analyzer i Atellica IM 1600 Analyzer | 133 | Atellica IM Vitamin B12 Diluent (VB12 DIL) | RGN213933 | PAK | 2 x 4,8 mL | Siemens Healthcare Diagnostics Inc, Tarrytown, SAD | Atellica IM Vitamin B12 Diluent (VB12 DIL) | 5186.06 | 20% | TEAMEDICAL d.o.o | 68-22/22 | 04.08.2022. | 04.08.2023.
Reagensi, izuzev za transfuziju | 404-1-110/22-9 | 129 | Reagensi i potrošni materijal za aparate Atellica IM 1300 Analyzer i Atellica IM 1600 Analyzer | 134 | Atellica IM Vitamin D Total Diluent (Vit D DIL) | RGN213934 | PAK | 2 x 25 mL | Siemens Healthcare Diagnostics Inc, Tarrytown, SAD | Atellica IM Vitamin D Total Diluent (Vit D DIL) | 14257.78 | 20% | TEAMEDICAL d.o.o | 68-22/22 | 04.08.2022. | 04.08.2023.
Reagensi, izuzev za transfuziju | 404-1-110/22-9 | 129 | Reagensi i potrošni materijal za aparate Atellica IM 1300 Analyzer i Atellica IM 1600 Analyzer | 135 | Atellica IM Hepatitis A IgM Quality Control | RGN213935 | PAK | 2 x 2 x 7 mL | Siemens Healthcare Diagnostics Inc, Tarrytown, SAD | Atellica IM Hepatitis A IgM Quality Control | 76159.62 | 20% | TEAMEDICAL d.o.o | 68-22/22 | 04.08.2022. | 04.08.2023.
Reagensi, izuzev za transfuziju | 404-1-110/22-9 | 129 | Reagensi i potrošni materijal za aparate Atellica IM 1300 Analyzer i Atellica IM 1600 Analyzer | 136 | Atellica IM Hepatitis A Total Quality Control (aHAVT QC) | RGN213936 | PAK | 2 x 2 x 7 mL | Siemens Healthcare Diagnostics Inc, Tarrytown, SAD | Atellica IM Hepatitis A Total Quality Control (aHAVT QC) | 35231.76 | 20% | TEAMEDICAL d.o.o | 68-22/22 | 04.08.2022. | 04.08.2023.
Reagensi, izuzev za transfuziju | 404-1-110/22-9 | 129 | Reagensi i potrošni materijal za aparate Atellica IM 1300 Analyzer i Atellica IM 1600 Analyzer | 137 | Atellica IM aHBcM QC | RGN213937 | PAK | 2 x 2 x 7 mL | Siemens Healthcare Diagnostics Inc, Tarrytown, SAD | Atellica IM aHBcM QC | 35640.19 | 20% | TEAMEDICAL d.o.o | 68-22/22 | 04.08.2022. | 04.08.2023.
Reagensi, izuzev za transfuziju | 404-1-110/22-9 | 129 | Reagensi i potrošni materijal za aparate Atellica IM 1300 Analyzer i Atellica IM 1600 Analyzer | 138 | Atellica IM Anti-Hepatitis B e Antigen Quality Control | RGN213938 | PAK | 2 x 2 x 10 mL | Siemens Healthcare Diagnostics Inc, Tarrytown, SAD | Atellica IM Anti-Hepatitis B e Antigen Quality Control | 36290.77 | 20% | TEAMEDICAL d.o.o | 68-22/22 | 04.08.2022. | 04.08.2023.
Reagensi, izuzev za transfuziju | 404-1-110/22-9 | 129 | Reagensi i potrošni materijal za aparate Atellica IM 1300 Analyzer i Atellica IM 1600 Analyzer | 139 | Atellica IM aHCV QC | RGN213939 | PAK | 2 x 2 x 7 mL | Siemens Healthcare Diagnostics Inc, Tarrytown, SAD | Atellica IM aHCV QC | 20522.33 | 20% | TEAMEDICAL d.o.o | 68-22/22 | 04.08.2022. | 04.08.2023.
Reagensi, izuzev za transfuziju | 404-1-110/22-9 | 129 | Reagensi i potrošni materijal za aparate Atellica IM 1300 Analyzer i Atellica IM 1600 Analyzer | 140 | Atellica IM Anti-Thyroglobulin Quality Control (aTG QC) | RGN213940 | PAK | 2 x 3 x 2 mL | Siemens Healthcare Diagnostics Inc, Tarrytown, SAD | Atellica IM Anti-Thyroglobulin Quality Control (aTG QC) | 47616.8 | 20% | TEAMEDICAL d.o.o | 68-22/22 | 04.08.2022. | 04.08.2023.
Reagensi, izuzev za transfuziju | 404-1-110/22-9 | 129 | Reagensi i potrošni materijal za aparate Atellica IM 1300 Analyzer i Atellica IM 1600 Analyzer | 141 | Atellica IM Anti-Thyroid Peroxidase Quality Control (aTPO QC) | RGN213941 | PAK | 2 x 3 x 2 mL | Siemens Healthcare Diagnostics Inc, Tarrytown, SAD | Atellica IM Anti-Thyroid Peroxidase Quality Control (aTPO QC) | 23228.27 | 20% | TEAMEDICAL d.o.o | 68-22/22 | 04.08.2022. | 04.08.2023.
Reagensi, izuzev za transfuziju | 404-1-110/22-9 | 129 | Reagensi i potrošni materijal za aparate Atellica IM 1300 Analyzer i Atellica IM 1600 Analyzer | 142 | Atellica IM B-Type Natriuretic Peptide Quality Control (BNP QC) | RGN213942 | PAK | 3 x 3 x 2 mL | Siemens Healthcare Diagnostics Inc, Tarrytown, SAD | Atellica IM B-Type Natriuretic Peptide Quality Control (BNP QC) | 17088.32 | 20% | TEAMEDICAL d.o.o | 68-22/22 | 04.08.2022. | 04.08.2023.
Reagensi, izuzev za transfuziju | 404-1-110/22-9 | 129 | Reagensi i potrošni materijal za aparate Atellica IM 1300 Analyzer i Atellica IM 1600 Analyzer | 143 | Atellica IM HIV Ag/Ab Combo Quality Control (CHIV QC) | RGN213943 | PAK | 4 x 2 x 2.5 mL | Siemens Healthcare Diagnostics Inc, Tarrytown, SAD | Atellica IM HIV Ag/Ab Combo Quality Control (CHIV QC) | 26280.73 | 20% | TEAMEDICAL d.o.o | 68-22/22 | 04.08.2022. | 04.08.2023.
Reagensi, izuzev za transfuziju | 404-1-110/22-9 | 129 | Reagensi i potrošni materijal za aparate Atellica IM 1300 Analyzer i Atellica IM 1600 Analyzer | 144 | Atellica IM Complexed Prostate-Specific Antigen Quality Control | RGN213944 | PAK | 3 x 1 x 2 mL | Siemens Healthcare Diagnostics Inc, Tarrytown, SAD | Atellica IM Complexed Prostate-Specific Antigen Quality Control | 48695.28 | 20% | TEAMEDICAL d.o.o | 68-22/22 | 04.08.2022. | 04.08.2023.
Reagensi, izuzev za transfuziju | 404-1-110/22-9 | 129 | Reagensi i potrošni materijal za aparate Atellica IM 1300 Analyzer i Atellica IM 1600 Analyzer | 145 | Atellica IM HIV 1/0/2 Enhanced Quality Control (EHIV QC) | RGN213945 | PAK | 3 x 2 x 7 mL | Siemens Healthcare Diagnostics Inc, Tarrytown, SAD | Atellica IM HIV 1/0/2 Enhanced Quality Control (EHIV QC) | 50860.03 | 20% | TEAMEDICAL d.o.o | 68-22/22 | 04.08.2022. | 04.08.2023.
Reagensi, izuzev za transfuziju | 404-1-110/22-9 | 129 | Reagensi i potrošni materijal za aparate Atellica IM 1300 Analyzer i Atellica IM 1600 Analyzer | 146 | Atellica IM Enhanced Liver Fibrosis Quality Control (ELF QC) | RGN213946 | PAK | 3 x 3 x 2 mL | Siemens Healthcare Diagnostics Inc, Tarrytown, SAD | Atellica IM Enhanced Liver Fibrosis Quality Control (ELF QC) | 176741.78 | 20% | TEAMEDICAL d.o.o | 68-22/22 | 04.08.2022. | 04.08.2023.
Reagensi, izuzev za transfuziju | 404-1-110/22-9 | 129 | Reagensi i potrošni materijal za aparate Atellica IM 1300 Analyzer i Atellica IM 1600 Analyzer | 147 | Atellica IM HER-2/neu Quality Control (H2n QC) | RGN213947 | PAK | 2 x 2 x 2 mL | Siemens Healthcare Diagnostics Inc, Tarrytown, SAD | Atellica IM HER-2/neu Quality Control (H2n QC) | 70518.14 | 20% | TEAMEDICAL d.o.o | 68-22/22 | 04.08.2022. | 04.08.2023.
Reagensi, izuzev za transfuziju | 404-1-110/22-9 | 129 | Reagensi i potrošni materijal za aparate Atellica IM 1300 Analyzer i Atellica IM 1600 Analyzer | 148 | Atellica IM HBcT QC | RGN213948 | PAK | 2 x 2 x 7 mL | Siemens Healthcare Diagnostics Inc, Tarrytown, SAD | Atellica IM HBcT QC | 23450.2 | 20% | TEAMEDICAL d.o.o | 68-22/22 | 04.08.2022. | 04.08.2023.
Reagensi, izuzev za transfuziju | 404-1-110/22-9 | 129 | Reagensi i potrošni materijal za aparate Atellica IM 1300 Analyzer i Atellica IM 1600 Analyzer | 149 | Atellica IM HBeAg QC | RGN213949 | PAK | 2 x 2 x 10 mL | Siemens Healthcare Diagnostics Inc, Tarrytown, SAD | Atellica IM HBeAg QC | 49828.27 | 20% | TEAMEDICAL d.o.o | 68-22/22 | 04.08.2022. | 04.08.2023.
Reagensi, izuzev za transfuziju | 404-1-110/22-9 | 129 | Reagensi i potrošni materijal za aparate Atellica IM 1300 Analyzer i Atellica IM 1600 Analyzer | 150 | Atellica IM Hepatitis B surface Antigen II Quality Control (HBsII QC) | RGN213950 | PAK | 2 x 2 x 10 mL | Siemens Healthcare Diagnostics Inc, Tarrytown, SAD | Atellica IM Hepatitis B surface Antigen II Quality Control (HBsII QC) | 28383.19 | 20% | TEAMEDICAL d.o.o | 68-22/22 | 04.08.2022. | 04.08.2023.
Reagensi, izuzev za transfuziju | 404-1-110/22-9 | 129 | Reagensi i potrošni materijal za aparate Atellica IM 1300 Analyzer i Atellica IM 1600 Analyzer | 151 | Atellica IM Procalcitonin Quality Control (PCT QC) | RGN213951 | PAK | 2 x 2 x 2 mL | Siemens Healthcare Diagnostics Inc, Tarrytown, SAD | Atellica IM Procalcitonin Quality Control (PCT QC) | 10784.83 | 20% | TEAMEDICAL d.o.o | 68-22/22 | 04.08.2022. | 04.08.2023.
Reagensi, izuzev za transfuziju | 404-1-110/22-9 | 129 | Reagensi i potrošni materijal za aparate Atellica IM 1300 Analyzer i Atellica IM 1600 Analyzer | 152 | Atellica IM Intact Parathyroid Hormone Quality Control (PTH QC) | RGN213952 | PAK | 3 x 2 x 1 mL | Siemens Healthcare Diagnostics Inc, Tarrytown, SAD | Atellica IM Intact Parathyroid Hormone Quality Control (PTH QC) | 14697.74 | 20% | TEAMEDICAL d.o.o | 68-22/22 | 04.08.2022. | 04.08.2023.
Reagensi, izuzev za transfuziju | 404-1-110/22-9 | 129 | Reagensi i potrošni materijal za aparate Atellica IM 1300 Analyzer i Atellica IM 1600 Analyzer | 153 | Atellica IM Rubella IgGII Quality Control | RGN213953 | PAK | 3 x 2 x 2.7 mL | Siemens Healthcare Diagnostics Inc, Tarrytown, SAD | Atellica IM Rubella G II Quality Control | 35862.49 | 20% | TEAMEDICAL d.o.o | 68-22/22 | 04.08.2022. | 04.08.2023.
Reagensi, izuzev za transfuziju | 404-1-110/22-9 | 129 | Reagensi i potrošni materijal za aparate Atellica IM 1300 Analyzer i Atellica IM 1600 Analyzer | 154 | Atellica IM Rubella IgM Quality Control | RGN213954 | PAK | 2 x 2 x 2.7 mL | Siemens Healthcare Diagnostics Inc, Tarrytown, SAD | Atellica IM Rubella IgM Quality Control | 52573.15 | 20% | TEAMEDICAL d.o.o | 68-22/22 | 04.08.2022. | 04.08.2023.
Reagensi, izuzev za transfuziju | 404-1-110/22-9 | 129 | Reagensi i potrošni materijal za aparate Atellica IM 1300 Analyzer i Atellica IM 1600 Analyzer | 155 | Atellica IM Syphilis Quality Control (Syph QC) | RGN213955 | PAK | 2 x 2 x 7 mL | Siemens Healthcare Diagnostics Inc, Tarrytown, SAD | Atellica IM Syphilis Quality Control (Syph QC) | 40188.11 | 20% | TEAMEDICAL d.o.o | 68-22/22 | 04.08.2022. | 04.08.2023.
Reagensi, izuzev za transfuziju | 404-1-110/22-9 | 129 | Reagensi i potrošni materijal za aparate Atellica IM 1300 Analyzer i Atellica IM 1600 Analyzer | 156 | Atellica IM Toxoplasma IgG Quality Control | RGN213956 | PAK | 2 x 2 x 2.7 mL | Siemens Healthcare Diagnostics Inc, Tarrytown, SAD | Atellica IM Toxoplasma IgG Quality Control | 26272.95 | 20% | TEAMEDICAL d.o.o | 68-22/22 | 04.08.2022. | 04.08.2023.
Reagensi, izuzev za transfuziju | 404-1-110/22-9 | 129 | Reagensi i potrošni materijal za aparate Atellica IM 1300 Analyzer i Atellica IM 1600 Analyzer | 157 | Atellica IM Toxoplasma IgM Quality Control | RGN213957 | PAK | 2 x 2 x 1.5 mL | Siemens Healthcare Diagnostics Inc, Tarrytown, SAD | Atellica IM Toxoplasma IgM Quality Control | 42419.05 | 20% | TEAMEDICAL d.o.o | 68-22/22 | 04.08.2022. | 04.08.2023.
Reagensi, izuzev za transfuziju | 404-1-110/22-9 | 129 | Reagensi i potrošni materijal za aparate Atellica IM 1300 Analyzer i Atellica IM 1600 Analyzer | 158 | Atellica IM Vitamin D Total Quality Control (VitD QC) | RGN213958 | PAK | 2 x 3 x 2 mL | Siemens Healthcare Diagnostics Inc, Tarrytown, SAD | Atellica IM Vitamin D Total Quality Control (VitD QC) | 12673.15 | 20% | TEAMEDICAL d.o.o | 68-22/22 | 04.08.2022. | 04.08.2023.
Reagensi, izuzev za transfuziju | 404-1-110/22-9 | 129 | Reagensi i potrošni materijal za aparate Atellica IM 1300 Analyzer i Atellica IM 1600 Analyzer | 159 | Atellica IM Acid and IM Base | RGN213959 | PAK | 2 x 1500 ml | Siemens Healthcare Diagnostics Inc, Tarrytown, SAD | Atellica IM Acid and IM Base | 21246.51 | 20% | TEAMEDICAL d.o.o | 68-22/22 | 04.08.2022. | 04.08.2023.
Reagensi, izuzev za transfuziju | 404-1-110/22-9 | 129 | Reagensi i potrošni materijal za aparate Atellica IM 1300 Analyzer i Atellica IM 1600 Analyzer | 160 | Atellica IM Wash | RGN213960 | PAK | 1 x 3000 ml | Siemens Healthcare Diagnostics Inc, Tarrytown, SAD | Atellica IM Wash | 8565.57 | 20% | TEAMEDICAL d.o.o | 68-22/22 | 04.08.2022. | 04.08.2023.
Reagensi, izuzev za transfuziju | 404-1-110/22-9 | 129 | Reagensi i potrošni materijal za aparate Atellica IM 1300 Analyzer i Atellica IM 1600 Analyzer | 161 | Atellica IM Cleaner | RGN213961 | PAK | 2 x 1.5L | Siemens Healthcare Diagnostics Inc, Tarrytown, SAD | Atellica IM Cleaner | 29033.4 | 20% | TEAMEDICAL d.o.o | 68-22/22 | 04.08.2022. | 04.08.2023.
Reagensi, izuzev za transfuziju | 404-1-110/22-9 | 129 | Reagensi i potrošni materijal za aparate Atellica IM 1300 Analyzer i Atellica IM 1600 Analyzer | 162 | Atellica IM BR 27.29 Pretreatment Reagent (BR PRE) | RGN213962 | PAK | 2 x 10 ml | Siemens Healthcare Diagnostics Inc, Tarrytown, SAD | Atellica IM BR 27.29 Pretreatment Reagent (BR PRE) | 5497.54 | 20% | TEAMEDICAL d.o.o | 68-22/22 | 04.08.2022. | 04.08.2023.
Reagensi, izuzev za transfuziju | 404-1-110/22-9 | 129 | Reagensi i potrošni materijal za aparate Atellica IM 1300 Analyzer i Atellica IM 1600 Analyzer | 163 | Atellica IM CsA Pretreatment Reagent (CsA PRE) | RGN213963 | PAK | 2 x 26 ml | Siemens Healthcare Diagnostics Inc, Tarrytown, SAD | Atellica IM CsA Pretreatment Reagent (CsA PRE) | 38957.78 | 20% | TEAMEDICAL d.o.o | 68-22/22 | 04.08.2022. | 04.08.2023.
Reagensi, izuzev za transfuziju | 404-1-110/22-9 | 129 | Reagensi i potrošni materijal za aparate Atellica IM 1300 Analyzer i Atellica IM 1600 Analyzer | 164 | Atellica IM Folate DTT/Releasing Agent (Fol DTT/REL) - Atellica IM Folate DTT Reagent (Fol DTT) Atellica IM Folate Releasing Agent (Fol REL) | RGN213964 | PAK | n.a. | Siemens Healthcare Diagnostics Inc, Tarrytown, SAD | Atellica IM Folate DTT/Releasing Agent (Fol DTT/REL) - Atellica IM Folate DTT Reagent (Fol DTT) - Atellica IM Folate Releasing Agent (Fol REL) | 11902.25 | 20% | TEAMEDICAL d.o.o | 68-22/22 | 04.08.2022. | 04.08.2023.
Reagensi, izuzev za transfuziju | 404-1-110/22-9 | 129 | Reagensi i potrošni materijal za aparate Atellica IM 1300 Analyzer i Atellica IM 1600 Analyzer | 165 | Atellica IM RBC Folate Ascorbic Acid/Ascorbic Acid Diluent (RBC FOL) | RGN213965 | PAK | n.a. | Siemens Healthcare Diagnostics Inc, Tarrytown, SAD | Atellica IM RBC Folate Ascorbic Acid/Ascorbic Acid Diluent (RBC FOL) | 14063.11 | 20% | TEAMEDICAL d.o.o | 68-22/22 | 04.08.2022. | 04.08.2023.
Reagensi, izuzev za transfuziju | 404-1-110/22-9 | 129 | Reagensi i potrošni materijal za aparate Atellica IM 1300 Analyzer i Atellica IM 1600 Analyzer | 166 | Atellica IM T3/T4/VB12 Ancillary Reagent (T3/T4/VB12 ANC) | RGN213966 | PAK | 2 x 23,6 ml | Siemens Healthcare Diagnostics Inc, Tarrytown, SAD | Atellica IM T3/T4/VB12 Ancillary Reagent (T3/T4/VB12 ANC) | 2900.61 | 20% | TEAMEDICAL d.o.o | 68-22/22 | 04.08.2022. | 04.08.2023.
Reagensi, izuzev za transfuziju | 404-1-110/22-9 | 129 | Reagensi i potrošni materijal za aparate Atellica IM 1300 Analyzer i Atellica IM 1600 Analyzer | 167 | Atellica IM T3/T4/VB12 Ancillary Reagent (T3/T4/VB12 ANC) | RGN213967 | PAK | 6 x 25 ml | Siemens Healthcare Diagnostics Inc, Tarrytown, SAD | Atellica IM T3/T4/VB12 Ancillary Reagent (T3/T4/VB12 ANC) | 4866.8 | 20% | TEAMEDICAL d.o.o | 68-22/22 | 04.08.2022. | 04.08.2023.
Reagensi, izuzev za transfuziju | 404-1-110/22-9 | 129 | Reagensi i potrošni materijal za aparate Atellica IM 1300 Analyzer i Atellica IM 1600 Analyzer | 168 | Atellica IM Vitamin B12 DTT/Releasing Agent (VB12 DTT/REL) | RGN213968 | PAK | 1 Kit | Siemens Healthcare Diagnostics Inc, Tarrytown, SAD | Atellica IM Vitamin B12 DTT/Releasing Agent (VB12 DTT/REL) | 7331.35 | 20% | TEAMEDICAL d.o.o | 68-22/22 | 04.08.2022. | 04.08.2023.
Reagensi, izuzev za transfuziju | 404-1-110/22-9 | 129 | Reagensi i potrošni materijal za aparate Atellica IM 1300 Analyzer i Atellica IM 1600 Analyzer | 169 | Atellica IM Ancillary Probe Wash 1 (APW1) | RGN213969 | PAK | 2 x 25 ml | Siemens Healthcare Diagnostics Inc, Tarrytown, SAD | Atellica IM Ancillary Probe Wash 1 (APW1) | 2974.59 | 20% | TEAMEDICAL d.o.o | 68-22/22 | 04.08.2022. | 04.08.2023.
Reagensi, izuzev za transfuziju | 404-1-110/22-9 | 129 | Reagensi i potrošni materijal za aparate Atellica IM 1300 Analyzer i Atellica IM 1600 Analyzer | 170 | Atellica IM Probe Wash 3 (PW3) | RGN213970 | PAK | 1 x 50 ml | Siemens Healthcare Diagnostics Inc, Tarrytown, SAD | Atellica IM Probe Wash 3 (PW3) | 4605.94 | 20% | TEAMEDICAL d.o.o | 68-22/22 | 04.08.2022. | 04.08.2023.
Reagensi, izuzev za transfuziju | 404-1-110/22-9 | 129 | Reagensi i potrošni materijal za aparate Atellica IM 1300 Analyzer i Atellica IM 1600 Analyzer | 171 | Kit, Sample Tips | RGN213971 | PAK | 6480 komada | Siemens Healthcare Diagnostics Inc, Tarrytown, SAD | ADVIA Centaur Disposable Sample Tips | 57472 | 20% | TEAMEDICAL d.o.o | 68-22/22 | 04.08.2022. | 04.08.2023.
Reagensi, izuzev za transfuziju | 404-1-110/22-9 | 129 | Reagensi i potrošni materijal za aparate Atellica IM 1300 Analyzer i Atellica IM 1600 Analyzer | 172 | Küvetten | RGN213972 | PAK | 3000 komada | Siemens Healthcare Diagnostics Inc, Tarrytown, SAD | ADVIA Centaur Cuvettes | 11437 | 20% | TEAMEDICAL d.o.o | 68-22/22 | 04.08.2022. | 04.08.2023.
Reagensi, izuzev za transfuziju - ponovljeni postupak | 404-1-110/22-56 | 1 | Reagensi i potrosni materijal za Uriscan PRO II | 1 | Trake Uriscan Pro gen 10 par | RGN212988 | PAK | 100 | YD DIAGNOSTICS CORP. | URISCAN 10 SGL strip | 1784.2 | 20% | Primax d.o.o | 93-1/22 | 23.09.2022. | 23.09.2023.
Reagensi, izuzev za transfuziju - ponovljeni postupak | 404-1-110/22-56 | 1 | Reagensi i potrosni materijal za Uriscan PRO II | 2 | Trake Uriscan Pro glu-ket | RGN212989 | PAK | 50 | YD DIAGNOSTICS CORP. | URISCAN 2 gluketo strip | 325.65 | 10% | Primax d.o.o | 93-1/22 | 23.09.2022. | 23.09.2023.
Reagensi, izuzev za transfuziju - ponovljeni postupak | 404-1-110/22-56 | 2 | Laboratorijski testovi i reagensi za aparat protočni citometar FC 500 / Navios / Navios EX / DxFlex Backmann Coulter | 1 | CD16 konjugiovano sa pc5 | RGN213578 | KUT | 1ml | Immunotech S.A.S a Beckman Coulter Company | CD16- pc5 | 51584 | 20% | Elta 90 MS | 93-2/22 | 23.09.2022. | 23.09.2023.
Reagensi, izuzev za transfuziju - ponovljeni postupak | 404-1-110/22-56 | 2 | Laboratorijski testovi i reagensi za aparat protočni citometar FC 500 / Navios / Navios EX / DxFlex Backmann Coulter | 2 | Annexin V-FITC/7-AAD kit - konjugovano sa FITC | RGN213579 | KUT | 1ml | Immunotech S.A.S a Beckman Coulter Company | Annexin V-FITC/7-AAD kit, 150 TEST | 51168 | 20% | Elta 90 MS | 93-2/22 | 23.09.2022. | 23.09.2023.
Reagensi, izuzev za transfuziju - ponovljeni postupak | 404-1-110/22-56 | 2 | Laboratorijski testovi i reagensi za aparat protočni citometar FC 500 / Navios / Navios EX / DxFlex Backmann Coulter | 3 | CD10 - konjugovano sa PE | RGN213580 | KUT | 1ml | Immunotech S.A.S a Beckman Coulter Company | CD10 - RPE, 2ml, ASR | 58968 | 20% | Elta 90 MS | 93-2/22 | 23.09.2022. | 23.09.2023.
Reagensi, izuzev za transfuziju - ponovljeni postupak | 404-1-110/22-56 | 2 | Laboratorijski testovi i reagensi za aparat protočni citometar FC 500 / Navios / Navios EX / DxFlex Backmann Coulter | 4 | CD11b - konjugovano sa PE | RGN213581 | KUT | 1ml | Immunotech S.A.S a Beckman Coulter Company | CD11b - RPE, 2ml, ASR | 36088 | 20% | Elta 90 MS | 93-2/22 | 23.09.2022. | 23.09.2023.
Reagensi, izuzev za transfuziju - ponovljeni postupak | 404-1-110/22-56 | 2 | Laboratorijski testovi i reagensi za aparat protočni citometar FC 500 / Navios / Navios EX / DxFlex Backmann Coulter | 5 | Myeloperoxidase - konjugovano sa PE | RGN213582 | KUT | 1ml | Immunotech S.A.S a Beckman Coulter Company | Anti-Myeloperoxidase -PE | 51896 | 20% | Elta 90 MS | 93-2/22 | 23.09.2022. | 23.09.2023.
Reagensi, izuzev za transfuziju - ponovljeni postupak | 404-1-110/22-56 | 2 | Laboratorijski testovi i reagensi za aparat protočni citometar FC 500 / Navios / Navios EX / DxFlex Backmann Coulter | 6 | CD19 - konjugovano sa PE | RGN213583 | KUT | 1ml | Immunotech S.A.S a Beckman Coulter Company | CD19 - RPE, 2ml, ASR | 46280 | 20% | Elta 90 MS | 93-2/22 | 23.09.2022. | 23.09.2023.
Reagensi, izuzev za transfuziju - ponovljeni postupak | 404-1-110/22-56 | 2 | Laboratorijski testovi i reagensi za aparat protočni citometar FC 500 / Navios / Navios EX / DxFlex Backmann Coulter | 7 | CD20 - konjugovano sa PC5 | RGN213584 | KUT | 1ml | Immunotech S.A.S a Beckman Coulter Company | CD20 - PC5 | 57928 | 20% | Elta 90 MS | 93-2/22 | 23.09.2022. | 23.09.2023.
Reagensi, izuzev za transfuziju - ponovljeni postupak | 404-1-110/22-56 | 2 | Laboratorijski testovi i reagensi za aparat protočni citometar FC 500 / Navios / Navios EX / DxFlex Backmann Coulter | 8 | CD2 - konjugovano sa FITC | RGN213585 | KUT | 1ml | Immunotech S.A.S a Beckman Coulter Company | CD2 - FITC | 25150 | 20% | Elta 90 MS | 93-2/22 | 23.09.2022. | 23.09.2023.
Reagensi, izuzev za transfuziju - ponovljeni postupak | 404-1-110/22-56 | 2 | Laboratorijski testovi i reagensi za aparat protočni citometar FC 500 / Navios / Navios EX / DxFlex Backmann Coulter | 9 | CD3 - konjugovano sa ECD | RGN213586 | KUT | 1ml | Immunotech S.A.S a Beckman Coulter Company | CD3 - ECD | 49920 | 20% | Elta 90 MS | 93-2/22 | 23.09.2022. | 23.09.2023.
Reagensi, izuzev za transfuziju - ponovljeni postupak | 404-1-110/22-56 | 2 | Laboratorijski testovi i reagensi za aparat protočni citometar FC 500 / Navios / Navios EX / DxFlex Backmann Coulter | 10 | CD33 - konjugovano sa PC5 | RGN213587 | KUT | 1ml | Immunotech S.A.S a Beckman Coulter Company | CD33 - PC5 | 67392 | 20% | Elta 90 MS | 93-2/22 | 23.09.2022. | 23.09.2023.
Reagensi, izuzev za transfuziju - ponovljeni postupak | 404-1-110/22-56 | 2 | Laboratorijski testovi i reagensi za aparat protočni citometar FC 500 / Navios / Navios EX / DxFlex Backmann Coulter | 11 | CD38 - konjugovano sa PC5 | RGN213588 | KUT | 1ml | Immunotech S.A.S a Beckman Coulter Company | CD38 - PC5, 1ml, ASR | 69576 | 20% | Elta 90 MS | 93-2/22 | 23.09.2022. | 23.09.2023.
Reagensi, izuzev za transfuziju - ponovljeni postupak | 404-1-110/22-56 | 2 | Laboratorijski testovi i reagensi za aparat protočni citometar FC 500 / Navios / Navios EX / DxFlex Backmann Coulter | 12 | CD43 konjugovano sa pe | RGN213589 | KUT | 1ml | Immunotech S.A.S a Beckman Coulter Company | CD43 - PE, 2ml, ASR | 51688 | 20% | Elta 90 MS | 93-2/22 | 23.09.2022. | 23.09.2023.
Reagensi, izuzev za transfuziju - ponovljeni postupak | 404-1-110/22-56 | 2 | Laboratorijski testovi i reagensi za aparat protočni citometar FC 500 / Navios / Navios EX / DxFlex Backmann Coulter | 13 | CD5 - konjugovano sa pc7 | RGN213590 | KUT | 1ml | Immunotech S.A.S a Beckman Coulter Company | CD5 - pc7 | 68536 | 20% | Elta 90 MS | 93-2/22 | 23.09.2022. | 23.09.2023.
Reagensi, izuzev za transfuziju - ponovljeni postupak | 404-1-110/22-56 | 2 | Laboratorijski testovi i reagensi za aparat protočni citometar FC 500 / Navios / Navios EX / DxFlex Backmann Coulter | 14 | CD79b - konjugovano sa PE | RGN213591 | KUT | 1ml | Immunotech S.A.S a Beckman Coulter Company | CD79b - PE | 42848 | 20% | Elta 90 MS | 93-2/22 | 23.09.2022. | 23.09.2023.
Reagensi, izuzev za transfuziju - ponovljeni postupak | 404-1-110/22-56 | 2 | Laboratorijski testovi i reagensi za aparat protočni citometar FC 500 / Navios / Navios EX / DxFlex Backmann Coulter | 15 | CD7 - konjugovano sa FITC | RGN213592 | KUT | 1ml | Immunotech S.A.S a Beckman Coulter Company | CD7 - FITC | 28800 | 20% | Elta 90 MS | 93-2/22 | 23.09.2022. | 23.09.2023.
Reagensi, izuzev za transfuziju - ponovljeni postupak | 404-1-110/22-56 | 2 | Laboratorijski testovi i reagensi za aparat protočni citometar FC 500 / Navios / Navios EX / DxFlex Backmann Coulter | 16 | FMC7 - konjugovano sa FITC | RGN213593 | KUT | 1ml | Immunotech S.A.S a Beckman Coulter Company | Anti-FMC7 - FITC | 64792 | 20% | Elta 90 MS | 93-2/22 | 23.09.2022. | 23.09.2023.
Reagensi, izuzev za transfuziju - ponovljeni postupak | 404-1-110/22-56 | 2 | Laboratorijski testovi i reagensi za aparat protočni citometar FC 500 / Navios / Navios EX / DxFlex Backmann Coulter | 17 | HLA-DR - konjugovano sa PE | RGN213594 | KUT | 1ml | Immunotech S.A.S a Beckman Coulter Company | Anti-HLA-DR - PE | 31200 | 20% | Elta 90 MS | 93-2/22 | 23.09.2022. | 23.09.2023.
Reagensi, izuzev za transfuziju - ponovljeni postupak | 404-1-110/22-56 | 2 | Laboratorijski testovi i reagensi za aparat protočni citometar FC 500 / Navios / Navios EX / DxFlex Backmann Coulter | 18 | IgG1 mouse - konjugovano sa PC5 anti human | RGN213595 | KUT | 1ml | Immunotech S.A.S a Beckman Coulter Company | IgG1 (mouse) - PC5, 1ml, ASR | 51168 | 20% | Elta 90 MS | 93-2/22 | 23.09.2022. | 23.09.2023.
Reagensi, izuzev za transfuziju - ponovljeni postupak | 404-1-110/22-56 | 2 | Laboratorijski testovi i reagensi za aparat protočni citometar FC 500 / Navios / Navios EX / DxFlex Backmann Coulter | 19 | IgG1 mouse - konjugovano sa PC7 anti human | RGN213596 | KUT | 1ml | Immunotech S.A.S a Beckman Coulter Company | G1 PC7 | 50856 | 20% | Elta 90 MS | 93-2/22 | 23.09.2022. | 23.09.2023.
Reagensi, izuzev za transfuziju - ponovljeni postupak | 404-1-110/22-56 | 2 | Laboratorijski testovi i reagensi za aparat protočni citometar FC 500 / Navios / Navios EX / DxFlex Backmann Coulter | 20 | CD22 - konjugovano sa PC5 | RGN213597 | KUT | 1ml | Immunotech S.A.S a Beckman Coulter Company | CD22 - PC5, 1ml, ASR | 46072 | 20% | Elta 90 MS | 93-2/22 | 23.09.2022. | 23.09.2023.
Reagensi, izuzev za transfuziju - ponovljeni postupak | 404-1-110/22-56 | 2 | Laboratorijski testovi i reagensi za aparat protočni citometar FC 500 / Navios / Navios EX / DxFlex Backmann Coulter | 21 | Sample Tubes 2523749 | RGN213598 | KUT | 1ml | Immunotech S.A.S a Beckman Coulter Company | Sample Tubes | 4990 | 20% | Elta 90 MS | 93-2/22 | 23.09.2022. | 23.09.2023.
Reagensi, izuzev za transfuziju - ponovljeni postupak | 404-1-110/22-56 | 2 | Laboratorijski testovi i reagensi za aparat protočni citometar FC 500 / Navios / Navios EX / DxFlex Backmann Coulter | 22 | TdT - konjugovano sa FITC | RGN213599 | KUT | 1ml | Immunotech S.A.S a Beckman Coulter Company | Anti TdT (POOL) - FITC, 1 ml, ASR | 115024 | 20% | Elta 90 MS | 93-2/22 | 23.09.2022. | 23.09.2023.
Reagensi, izuzev za transfuziju - ponovljeni postupak | 404-1-110/22-56 | 2 | Laboratorijski testovi i reagensi za aparat protočni citometar FC 500 / Navios / Navios EX / DxFlex Backmann Coulter | 23 | Flow-Check Fluorospheres fitc, pe, pc5, pc7, ecd | RGN213600 | KUT | 1ml | Immunotech S.A.S a Beckman Coulter Company | Flow-Check Fluorospheres | 28600 | 20% | Elta 90 MS | 93-2/22 | 23.09.2022. | 23.09.2023.
Reagensi, izuzev za transfuziju - ponovljeni postupak | 404-1-110/22-56 | 2 | Laboratorijski testovi i reagensi za aparat protočni citometar FC 500 / Navios / Navios EX / DxFlex Backmann Coulter | 24 | IMMUNOPREP Reagent System | RGN213601 | KUT | 1ml | Immunotech S.A.S a Beckman Coulter Company | IMMUNOPREP Reagent System | 181168 | 20% | Elta 90 MS | 93-2/22 | 23.09.2022. | 23.09.2023.
Reagensi, izuzev za transfuziju - ponovljeni postupak | 404-1-110/22-56 | 2 | Laboratorijski testovi i reagensi za aparat protočni citometar FC 500 / Navios / Navios EX / DxFlex Backmann Coulter | 25 | IntraPrep Perm Reagent | RGN213602 | KUT | 1ml | Immunotech S.A.S a Beckman Coulter Company | IntraPrep Permeabilization | 18720 | 20% | Elta 90 MS | 93-2/22 | 23.09.2022. | 23.09.2023.
Reagensi, izuzev za transfuziju - ponovljeni postupak | 404-1-110/22-56 | 2 | Laboratorijski testovi i reagensi za aparat protočni citometar FC 500 / Navios / Navios EX / DxFlex Backmann Coulter | 26 | CD4 - konjugovano sa PE | RGN213603 | KUT | 1ml | Immunotech S.A.S a Beckman Coulter Company | CD4 - PE | 33800 | 20% | Elta 90 MS | 93-2/22 | 23.09.2022. | 23.09.2023.
Reagensi, izuzev za transfuziju - ponovljeni postupak | 404-1-110/22-56 | 2 | Laboratorijski testovi i reagensi za aparat protočni citometar FC 500 / Navios / Navios EX / DxFlex Backmann Coulter | 27 | CD8 - konjugovano sa FITC | RGN213604 | KUT | 1ml | Immunotech S.A.S a Beckman Coulter Company | CD8 - FITC | 30472 | 20% | Elta 90 MS | 93-2/22 | 23.09.2022. | 23.09.2023.
Reagensi, izuzev za transfuziju - ponovljeni postupak | 404-1-110/22-56 | 2 | Laboratorijski testovi i reagensi za aparat protočni citometar FC 500 / Navios / Navios EX / DxFlex Backmann Coulter | 28 | CD13 - konjugovano sa PE | RGN213605 | KUT | 1ml | Immunotech S.A.S a Beckman Coulter Company | CD13 - PE | 37024 | 20% | Elta 90 MS | 93-2/22 | 23.09.2022. | 23.09.2023.
Reagensi, izuzev za transfuziju - ponovljeni postupak | 404-1-110/22-56 | 2 | Laboratorijski testovi i reagensi za aparat protočni citometar FC 500 / Navios / Navios EX / DxFlex Backmann Coulter | 29 | CD14 - konjugovano sa FITC | RGN213606 | KUT | 1ml | Immunotech S.A.S a Beckman Coulter Company | CD14 - FITC | 37024 | 20% | Elta 90 MS | 93-2/22 | 23.09.2022. | 23.09.2023.
Reagensi, izuzev za transfuziju - ponovljeni postupak | 404-1-110/22-56 | 2 | Laboratorijski testovi i reagensi za aparat protočni citometar FC 500 / Navios / Navios EX / DxFlex Backmann Coulter | 30 | CD15 - konjugovano sa PE | RGN213607 | KUT | 1ml | Immunotech S.A.S a Beckman Coulter Company | CD15 - RPE, 2ml, ASR | 33696 | 20% | Elta 90 MS | 93-2/22 | 23.09.2022. | 23.09.2023.
Reagensi, izuzev za transfuziju - ponovljeni postupak | 404-1-110/22-56 | 2 | Laboratorijski testovi i reagensi za aparat protočni citometar FC 500 / Navios / Navios EX / DxFlex Backmann Coulter | 31 | CD19 - konjugovano sa FITC | RGN213608 | KUT | 1ml | Immunotech S.A.S a Beckman Coulter Company | CD19 - FITC | 34216 | 20% | Elta 90 MS | 93-2/22 | 23.09.2022. | 23.09.2023.
Reagensi, izuzev za transfuziju - ponovljeni postupak | 404-1-110/22-56 | 2 | Laboratorijski testovi i reagensi za aparat protočni citometar FC 500 / Navios / Navios EX / DxFlex Backmann Coulter | 32 | CD21 - konjugovano sa FITC | RGN213609 | KUT | 1ml | Immunotech S.A.S a Beckman Coulter Company | CD21 - FITC, 1ml, ASR | 35880 | 20% | Elta 90 MS | 93-2/22 | 23.09.2022. | 23.09.2023.
Reagensi, izuzev za transfuziju - ponovljeni postupak | 404-1-110/22-56 | 2 | Laboratorijski testovi i reagensi za aparat protočni citometar FC 500 / Navios / Navios EX / DxFlex Backmann Coulter | 33 | CD23 - konjugovano sa ECD | RGN213610 | KUT | 1ml | Immunotech S.A.S a Beckman Coulter Company | CD23 - ECD, 1ml, ASR | 39312 | 20% | Elta 90 MS | 93-2/22 | 23.09.2022. | 23.09.2023.
Reagensi, izuzev za transfuziju - ponovljeni postupak | 404-1-110/22-56 | 2 | Laboratorijski testovi i reagensi za aparat protočni citometar FC 500 / Navios / Navios EX / DxFlex Backmann Coulter | 34 | CD34 - konjugovano sa PE | RGN213611 | KUT | 1ml | Immunotech S.A.S a Beckman Coulter Company | CD34 - PE | 50336 | 20% | Elta 90 MS | 93-2/22 | 23.09.2022. | 23.09.2023.
Reagensi, izuzev za transfuziju - ponovljeni postupak | 404-1-110/22-56 | 2 | Laboratorijski testovi i reagensi za aparat protočni citometar FC 500 / Navios / Navios EX / DxFlex Backmann Coulter | 35 | CD45 - konjugovano sa pc7 | RGN213612 | KUT | 1ml | Immunotech S.A.S a Beckman Coulter Company | CD45 - pc7 | 46176 | 20% | Elta 90 MS | 93-2/22 | 23.09.2022. | 23.09.2023.
Reagensi, izuzev za transfuziju - ponovljeni postupak | 404-1-110/22-56 | 2 | Laboratorijski testovi i reagensi za aparat protočni citometar FC 500 / Navios / Navios EX / DxFlex Backmann Coulter | 36 | CD45 - konjugovano sa PC5 | RGN213613 | KUT | 1ml | Immunotech S.A.S a Beckman Coulter Company | CD45 - PC5 | 53664 | 20% | Elta 90 MS | 93-2/22 | 23.09.2022. | 23.09.2023.
Reagensi, izuzev za transfuziju - ponovljeni postupak | 404-1-110/22-56 | 2 | Laboratorijski testovi i reagensi za aparat protočni citometar FC 500 / Navios / Navios EX / DxFlex Backmann Coulter | 37 | CD56 - konjugovano sa PE | RGN213614 | KUT | 1ml | Immunotech S.A.S a Beckman Coulter Company | CD56 - RPE, 2ml, ASR | 64272 | 20% | Elta 90 MS | 93-2/22 | 23.09.2022. | 23.09.2023.
Reagensi, izuzev za transfuziju - ponovljeni postupak | 404-1-110/22-56 | 2 | Laboratorijski testovi i reagensi za aparat protočni citometar FC 500 / Navios / Navios EX / DxFlex Backmann Coulter | 38 | CD103 - konjugovano sa FITC | RGN213615 | KUT | 1ml | Immunotech S.A.S a Beckman Coulter Company | CD103 - FITC, 2ml, ASR | 32240 | 20% | Elta 90 MS | 93-2/22 | 23.09.2022. | 23.09.2023.
Reagensi, izuzev za transfuziju - ponovljeni postupak | 404-1-110/22-56 | 2 | Laboratorijski testovi i reagensi za aparat protočni citometar FC 500 / Navios / Navios EX / DxFlex Backmann Coulter | 39 | CD117 - konjugovano sa PC5 | RGN213616 | KUT | 1ml | Immunotech S.A.S a Beckman Coulter Company | CD117 - PC5 | 56160 | 20% | Elta 90 MS | 93-2/22 | 23.09.2022. | 23.09.2023.
Reagensi, izuzev za transfuziju - ponovljeni postupak | 404-1-110/22-56 | 2 | Laboratorijski testovi i reagensi za aparat protočni citometar FC 500 / Navios / Navios EX / DxFlex Backmann Coulter | 40 | CD65 - konjugovano sa FITC | RGN213617 | KUT | 1ml | Immunotech S.A.S a Beckman Coulter Company | CD65 - FITC | 34216 | 20% | Elta 90 MS | 93-2/22 | 23.09.2022. | 23.09.2023.
Reagensi, izuzev za transfuziju - ponovljeni postupak | 404-1-110/22-56 | 2 | Laboratorijski testovi i reagensi za aparat protočni citometar FC 500 / Navios / Navios EX / DxFlex Backmann Coulter | 41 | KAPPA - konjugovano sa FITC | RGN213618 | KUT | 1ml | Immunotech S.A.S a Beckman Coulter Company | Anti-KAPPA -FITC, 2ml, ASR | 51688 | 20% | Elta 90 MS | 93-2/22 | 23.09.2022. | 23.09.2023.
Reagensi, izuzev za transfuziju - ponovljeni postupak | 404-1-110/22-56 | 2 | Laboratorijski testovi i reagensi za aparat protočni citometar FC 500 / Navios / Navios EX / DxFlex Backmann Coulter | 42 | IgG1 mouse - konjugovano sa FITC anti human | RGN213619 | KUT | 1ml | Immunotech S.A.S a Beckman Coulter Company | IgG1 (mouse) - FITC, 2ml, ASR | 32240 | 20% | Elta 90 MS | 93-2/22 | 23.09.2022. | 23.09.2023.
Reagensi, izuzev za transfuziju - ponovljeni postupak | 404-1-110/22-56 | 2 | Laboratorijski testovi i reagensi za aparat protočni citometar FC 500 / Navios / Navios EX / DxFlex Backmann Coulter | 43 | IgG1 mouse - konjugovano sa PE anti human | RGN213620 | KUT | 1ml | Immunotech S.A.S a Beckman Coulter Company | IgG1 (mouse) - RPE, 2ml, ASR | 37440 | 20% | Elta 90 MS | 93-2/22 | 23.09.2022. | 23.09.2023.
Reagensi, izuzev za transfuziju - ponovljeni postupak | 404-1-110/22-56 | 2 | Laboratorijski testovi i reagensi za aparat protočni citometar FC 500 / Navios / Navios EX / DxFlex Backmann Coulter | 44 | IgG1 mouse - konjugovano sa ECD anti human | RGN213621 | KUT | 1ml | Immunotech S.A.S a Beckman Coulter Company | IgG1 (mouse) - ECD, 1ml, ASR | 51168 | 20% | Elta 90 MS | 93-2/22 | 23.09.2022. | 23.09.2023.
Reagensi, izuzev za transfuziju - ponovljeni postupak | 404-1-110/22-56 | 2 | Laboratorijski testovi i reagensi za aparat protočni citometar FC 500 / Navios / Navios EX / DxFlex Backmann Coulter | 45 | lambda pe | RGN213622 | KUT | 1ml | Immunotech S.A.S a Beckman Coulter Company | Anti- lambda - RPE, 2ml, ASR | 42432 | 20% | Elta 90 MS | 93-2/22 | 23.09.2022. | 23.09.2023.
Reagensi, izuzev za transfuziju - ponovljeni postupak | 404-1-110/22-56 | 2 | Laboratorijski testovi i reagensi za aparat protočni citometar FC 500 / Navios / Navios EX / DxFlex Backmann Coulter | 46 | IsoFlow Sheath Fluid 8547008 | RGN213623 | KUT |  | Immunotech S.A.S a Beckman Coulter Company | IsoFlow Sheath Fluid | 4500 | 20% | Elta 90 MS | 93-2/22 | 23.09.2022. | 23.09.2023.
Reagensi, izuzev za transfuziju - ponovljeni postupak | 404-1-110/22-56 | 2 | Laboratorijski testovi i reagensi za aparat protočni citometar FC 500 / Navios / Navios EX / DxFlex Backmann Coulter | 47 | Coulter Clanz 8546929 | RGN213624 | KUT | 1ml | Immunotech S.A.S a Beckman Coulter Company | Coulter clenz cleaning agent | 3120 | 20% | Elta 90 MS | 93-2/22 | 23.09.2022. | 23.09.2023.
Reagensi, izuzev za transfuziju - ponovljeni postupak | 404-1-110/22-56 | 2 | Laboratorijski testovi i reagensi za aparat protočni citometar FC 500 / Navios / Navios EX / DxFlex Backmann Coulter | 48 | CD11c konjugovano sa pc5 | RGN213625 | KUT | 1ml | Immunotech S.A.S a Beckman Coulter Company | CD11c - pc5, 2ml, ASR | 60112 | 20% | Elta 90 MS | 93-2/22 | 23.09.2022. | 23.09.2023.
Reagensi, izuzev za transfuziju - ponovljeni postupak | 404-1-110/22-56 | 2 | Laboratorijski testovi i reagensi za aparat protočni citometar FC 500 / Navios / Navios EX / DxFlex Backmann Coulter | 49 | CD41 konjugovano sa fitc | RGN213626 | KUT | 1ml | Immunotech S.A.S a Beckman Coulter Company | CD41 -FITC, 2ml, ASR | 30264 | 20% | Elta 90 MS | 93-2/22 | 23.09.2022. | 23.09.2023.
Reagensi, izuzev za transfuziju - ponovljeni postupak | 404-1-110/22-56 | 2 | Laboratorijski testovi i reagensi za aparat protočni citometar FC 500 / Navios / Navios EX / DxFlex Backmann Coulter | 50 | CD64 konjugovano sa pe | RGN213627 | KUT | 1ml | Immunotech S.A.S a Beckman Coulter Company | CD64 -PE, 2ml, ASR | 47424 | 20% | Elta 90 MS | 93-2/22 | 23.09.2022. | 23.09.2023.
Reagensi, izuzev za transfuziju - ponovljeni postupak | 404-1-110/22-56 | 2 | Laboratorijski testovi i reagensi za aparat protočni citometar FC 500 / Navios / Navios EX / DxFlex Backmann Coulter | 51 | IgM konjugovano sa pe | RGN213628 | KUT | 1ml | Immunotech S.A.S a Beckman Coulter Company | Anti- human IgM -RPE, 50T, RUO | 36920 | 20% | Elta 90 MS | 93-2/22 | 23.09.2022. | 23.09.2023.
Reagensi, izuzev za transfuziju - ponovljeni postupak | 404-1-110/22-56 | 2 | Laboratorijski testovi i reagensi za aparat protočni citometar FC 500 / Navios / Navios EX / DxFlex Backmann Coulter | 52 | IgD konjugovano sa fitc | RGN213629 | KUT | 1ml | Immunotech S.A.S a Beckman Coulter Company | Anti- human IgD - FITC, 50T, RUO | 17300 | 20% | Elta 90 MS | 93-2/22 | 23.09.2022. | 23.09.2023.
Reagensi, izuzev za transfuziju - ponovljeni postupak | 404-1-110/22-56 | 2 | Laboratorijski testovi i reagensi za aparat protočni citometar FC 500 / Navios / Navios EX / DxFlex Backmann Coulter | 53 | CD79a konjugovano sa pc5 | RGN213630 | KUT | 1ml | Immunotech S.A.S a Beckman Coulter Company | CD79a - pc5, 1ml, ASR | 52728 | 20% | Elta 90 MS | 93-2/22 | 23.09.2022. | 23.09.2023.
Reagensi, izuzev za transfuziju - ponovljeni postupak | 404-1-110/22-56 | 2 | Laboratorijski testovi i reagensi za aparat protočni citometar FC 500 / Navios / Navios EX / DxFlex Backmann Coulter | 54 | CD34 PC5, klon 581 | RGN221159 | PAK | 100 testova | Immunotech S.A.S a Beckman Coulter Company | CD34-PC5 | 65980 | 20% | Elta 90 MS | 93-2/22 | 23.09.2022. | 23.09.2023.
Reagensi, izuzev za transfuziju - ponovljeni postupak | 404-1-110/22-56 | 2 | Laboratorijski testovi i reagensi za aparat protočni citometar FC 500 / Navios / Navios EX / DxFlex Backmann Coulter | 55 | CD22 PE, klon SJ10.1H11 | RGN221160 | PAK | 100 testova | Immunotech S.A.S a Beckman Coulter Company | CD22-PE | 43380 | 20% | Elta 90 MS | 93-2/22 | 23.09.2022. | 23.09.2023.
Reagensi, izuzev za transfuziju - ponovljeni postupak | 404-1-110/22-56 | 2 | Laboratorijski testovi i reagensi za aparat protočni citometar FC 500 / Navios / Navios EX / DxFlex Backmann Coulter | 56 | CD19 APC a 100 testova, klon J3-119 | RGN221161 | PAK | 100 testova | Immunotech S.A.S a Beckman Coulter Company | CD19-APC | 56620 | 20% | Elta 90 MS | 93-2/22 | 23.09.2022. | 23.09.2023.
Reagensi, izuzev za transfuziju - ponovljeni postupak | 404-1-110/22-56 | 2 | Laboratorijski testovi i reagensi za aparat protočni citometar FC 500 / Navios / Navios EX / DxFlex Backmann Coulter | 57 | CD 38 PE, A07779, klon LS198-4-3 | RGN221162 | PAK | 100 testova | Immunotech S.A.S a Beckman Coulter Company | CD 38-PE | 59500 | 20% | Elta 90 MS | 93-2/22 | 23.09.2022. | 23.09.2023.
Reagensi, izuzev za transfuziju - ponovljeni postupak | 404-1-110/22-56 | 2 | Laboratorijski testovi i reagensi za aparat protočni citometar FC 500 / Navios / Navios EX / DxFlex Backmann Coulter | 58 | CD 34 PE, klon 581 | RGN221163 | PAK | 100 testova | Immunotech S.A.S a Beckman Coulter Company | CD 34-PE | 62900 | 20% | Elta 90 MS | 93-2/22 | 23.09.2022. | 23.09.2023.
Reagensi, izuzev za transfuziju - ponovljeni postupak | 404-1-110/22-56 | 2 | Laboratorijski testovi i reagensi za aparat protočni citometar FC 500 / Navios / Navios EX / DxFlex Backmann Coulter | 59 | CD 20 FITC, klon B9E9 (HRC20) | RGN221164 | PAK | 100 testova | Immunotech S.A.S a Beckman Coulter Company | CD 20-FITC | 43500 | 20% | Elta 90 MS | 93-2/22 | 23.09.2022. | 23.09.2023.
Reagensi, izuzev za transfuziju - ponovljeni postupak | 404-1-110/22-56 | 2 | Laboratorijski testovi i reagensi za aparat protočni citometar FC 500 / Navios / Navios EX / DxFlex Backmann Coulter | 60 | CD 8 PE, klon B9.11 | RGN221165 | PAK | 100 testova | Immunotech S.A.S a Beckman Coulter Company | CD8 - RPE, 2ml, ASR | 57800 | 20% | Elta 90 MS | 93-2/22 | 23.09.2022. | 23.09.2023.
Reagensi, izuzev za transfuziju - ponovljeni postupak | 404-1-110/22-56 | 2 | Laboratorijski testovi i reagensi za aparat protočni citometar FC 500 / Navios / Navios EX / DxFlex Backmann Coulter | 61 | CD4 FITC a 100 test, klon 13B8.2 | RGN221166 | PAK | 100 testova | Immunotech S.A.S a Beckman Coulter Company | CD4- FITC, 2ml, ASR | 50000 | 20% | Elta 90 MS | 93-2/22 | 23.09.2022. | 23.09.2023.
Reagensi, izuzev za transfuziju - ponovljeni postupak | 404-1-110/22-56 | 2 | Laboratorijski testovi i reagensi za aparat protočni citometar FC 500 / Navios / Navios EX / DxFlex Backmann Coulter | 62 | CD7 FITC klon 8H8.1 | RGN221167 | PAK | 100 testova | Immunotech S.A.S a Beckman Coulter Company | CD7-FITC, 2ml, ASR | 33520 | 20% | Elta 90 MS | 93-2/22 | 23.09.2022. | 23.09.2023.
Reagensi, izuzev za transfuziju - ponovljeni postupak | 404-1-110/22-56 | 2 | Laboratorijski testovi i reagensi za aparat protočni citometar FC 500 / Navios / Navios EX / DxFlex Backmann Coulter | 63 | CD3/CD16+56 klon UCHT1/3G8/M901 | RGN221168 | PAK | 50 testova | Immunotech S.A.S a Beckman Coulter Company | CD3 FITC/CD16 +56 RPE, 50T | 47300 | 20% | Elta 90 MS | 93-2/22 | 23.09.2022. | 23.09.2023.
Reagensi, izuzev za transfuziju - ponovljeni postupak | 404-1-110/22-56 | 2 | Laboratorijski testovi i reagensi za aparat protočni citometar FC 500 / Navios / Navios EX / DxFlex Backmann Coulter | 64 | CD58 FITC, klon AICD58 | RGN221169 | PAK | 100 testova | Immunotech S.A.S a Beckman Coulter Company | CD58 - FITC, 2ml, ASR | 20000 | 20% | Elta 90 MS | 93-2/22 | 23.09.2022. | 23.09.2023.
Reagensi, izuzev za transfuziju - ponovljeni postupak | 404-1-110/22-56 | 2 | Laboratorijski testovi i reagensi za aparat protočni citometar FC 500 / Navios / Navios EX / DxFlex Backmann Coulter | 65 | CD22 APC, 0.5 ml ASR, klon SJ10.1H11 | RGN221170 | PAK | 100 testova | Immunotech S.A.S a Beckman Coulter Company | CD22 - APC, 0.5 ml ASR | 55750 | 20% | Elta 90 MS | 93-2/22 | 23.09.2022. | 23.09.2023.
Reagensi, izuzev za transfuziju - ponovljeni postupak | 404-1-110/22-56 | 2 | Laboratorijski testovi i reagensi za aparat protočni citometar FC 500 / Navios / Navios EX / DxFlex Backmann Coulter | 66 | CD10 FITC, klon ALB2, IM0471U | RGN221171 | PAK | 100 testova | Immunotech S.A.S a Beckman Coulter Company | CD10 FITC, 2ml, ASR | 46750 | 20% | Elta 90 MS | 93-2/22 | 23.09.2022. | 23.09.2023.
Reagensi, izuzev za transfuziju - ponovljeni postupak | 404-1-110/22-56 | 2 | Laboratorijski testovi i reagensi za aparat protočni citometar FC 500 / Navios / Navios EX / DxFlex Backmann Coulter | 67 | CD15 FITC, klon 80H5 | RGN221172 | PAK | 100 testova | Immunotech S.A.S a Beckman Coulter Company | CD15 FITC, 2ml, ASR | 46750 | 20% | Elta 90 MS | 93-2/22 | 23.09.2022. | 23.09.2023.
Reagensi, izuzev za transfuziju - ponovljeni postupak | 404-1-110/22-56 | 2 | Laboratorijski testovi i reagensi za aparat protočni citometar FC 500 / Navios / Navios EX / DxFlex Backmann Coulter | 68 | CD33 PE, klon D3HL60.251 | RGN221173 | PAK | 100 testova | Immunotech S.A.S a Beckman Coulter Company | CD33-PE | 45750 | 20% | Elta 90 MS | 93-2/22 | 23.09.2022. | 23.09.2023.
Reagensi, izuzev za transfuziju - ponovljeni postupak | 404-1-110/22-56 | 2 | Laboratorijski testovi i reagensi za aparat protočni citometar FC 500 / Navios / Navios EX / DxFlex Backmann Coulter | 69 | CD1a PE, klon SK9 | RGN221174 | PAK | 100 testova | Immunotech S.A.S a Beckman Coulter Company | CD1a PE, 2ml, ASR | 57780 | 20% | Elta 90 MS | 93-2/22 | 23.09.2022. | 23.09.2023.
Reagensi, izuzev za transfuziju - ponovljeni postupak | 404-1-110/22-56 | 2 | Laboratorijski testovi i reagensi za aparat protočni citometar FC 500 / Navios / Navios EX / DxFlex Backmann Coulter | 70 | CD2 FITC, klon 39C1.5 | RGN221175 | PAK | 100 testova | Immunotech S.A.S a Beckman Coulter Company | CD2-FITC, 2ml, FITC | 29000 | 20% | Elta 90 MS | 93-2/22 | 23.09.2022. | 23.09.2023.
Reagensi, izuzev za transfuziju - ponovljeni postupak | 404-1-110/22-56 | 2 | Laboratorijski testovi i reagensi za aparat protočni citometar FC 500 / Navios / Navios EX / DxFlex Backmann Coulter | 71 | CD5 PC7, klon BL1a | RGN221176 | PAK | 100 testova | Immunotech S.A.S a Beckman Coulter Company | CD5 PC7, 1ml, ASR | 60150 | 20% | Elta 90 MS | 93-2/22 | 23.09.2022. | 23.09.2023.
Reagensi, izuzev za transfuziju - ponovljeni postupak | 404-1-110/22-56 | 2 | Laboratorijski testovi i reagensi za aparat protočni citometar FC 500 / Navios / Navios EX / DxFlex Backmann Coulter | 72 | CD7 PE, klon 8H8.1 | RGN221177 | PAK | 100 testova | Immunotech S.A.S a Beckman Coulter Company | CD7 PE, 2ml, ASR | 43900 | 20% | Elta 90 MS | 93-2/22 | 23.09.2022. | 23.09.2023.
Reagensi, izuzev za transfuziju - ponovljeni postupak | 404-1-110/22-56 | 2 | Laboratorijski testovi i reagensi za aparat protočni citometar FC 500 / Navios / Navios EX / DxFlex Backmann Coulter | 73 | CD11b FITC, klon BEAR1 | RGN221178 | PAK | 100 testova | Immunotech S.A.S a Beckman Coulter Company | CD11b-FITC | 56750 | 20% | Elta 90 MS | 93-2/22 | 23.09.2022. | 23.09.2023.
Reagensi, izuzev za transfuziju - ponovljeni postupak | 404-1-110/22-56 | 2 | Laboratorijski testovi i reagensi za aparat protočni citometar FC 500 / Navios / Navios EX / DxFlex Backmann Coulter | 74 | CD11c PE, klon BU15 | RGN221179 | PAK | 2ml | Immunotech S.A.S a Beckman Coulter Company | CD11c PE, 2ml, ASR | 30260 | 20% | Elta 90 MS | 93-2/22 | 23.09.2022. | 23.09.2023.
Reagensi, izuzev za transfuziju - ponovljeni postupak | 404-1-110/22-56 | 2 | Laboratorijski testovi i reagensi za aparat protočni citometar FC 500 / Navios / Navios EX / DxFlex Backmann Coulter | 75 | CD41 FITC, klon P2 | RGN221180 | PAK | 100 testova | Immunotech S.A.S a Beckman Coulter Company | CD41 FITC, 2m, ASR | 37800 | 20% | Elta 90 MS | 93-2/22 | 23.09.2022. | 23.09.2023.
Reagensi, izuzev za transfuziju - ponovljeni postupak | 404-1-110/22-56 | 2 | Laboratorijski testovi i reagensi za aparat protočni citometar FC 500 / Navios / Navios EX / DxFlex Backmann Coulter | 76 | CD56 PE, klon N901 | RGN221181 | PAK | 100 testova | Immunotech S.A.S a Beckman Coulter Company | CD56 PE, 2ml, ASR | 48580 | 20% | Elta 90 MS | 93-2/22 | 23.09.2022. | 23.09.2023.
Reagensi, izuzev za transfuziju - ponovljeni postupak | 404-1-110/22-56 | 2 | Laboratorijski testovi i reagensi za aparat protočni citometar FC 500 / Navios / Navios EX / DxFlex Backmann Coulter | 77 | CD61 PE, klon SZ21 | RGN221182 | PAK | 100 testova | Immunotech S.A.S a Beckman Coulter Company | CD61 PE, 2ml, ASR | 60900 | 20% | Elta 90 MS | 93-2/22 | 23.09.2022. | 23.09.2023.
Reagensi, izuzev za transfuziju - ponovljeni postupak | 404-1-110/22-56 | 2 | Laboratorijski testovi i reagensi za aparat protočni citometar FC 500 / Navios / Navios EX / DxFlex Backmann Coulter | 78 | CD64 PE, klon 22 | RGN221183 | PAK | 100 testova | Immunotech S.A.S a Beckman Coulter Company | CD64 -PE, 2ml, ASR | 59500 | 20% | Elta 90 MS | 93-2/22 | 23.09.2022. | 23.09.2023.
Reagensi, izuzev za transfuziju - ponovljeni postupak | 404-1-110/22-56 | 2 | Laboratorijski testovi i reagensi za aparat protočni citometar FC 500 / Navios / Navios EX / DxFlex Backmann Coulter | 79 | CD65 FITC, klon 88H7 | RGN221184 | PAK | 100 testova | Immunotech S.A.S a Beckman Coulter Company | CD65-FITC, 2ml, ASR | 46750 | 20% | Elta 90 MS | 93-2/22 | 23.09.2022. | 23.09.2023.
Reagensi, izuzev za transfuziju - ponovljeni postupak | 404-1-110/22-56 | 2 | Laboratorijski testovi i reagensi za aparat protočni citometar FC 500 / Navios / Navios EX / DxFlex Backmann Coulter | 80 | CD71 PE, klon YDJ.1.2.2 | RGN221185 | PAK | 100 testova | Immunotech S.A.S a Beckman Coulter Company | CD71 RPE, 2ml, ASR | 51600 | 20% | Elta 90 MS | 93-2/22 | 23.09.2022. | 23.09.2023.
Reagensi, izuzev za transfuziju - ponovljeni postupak | 404-1-110/22-56 | 2 | Laboratorijski testovi i reagensi za aparat protočni citometar FC 500 / Navios / Navios EX / DxFlex Backmann Coulter | 81 | CD81 FITC, klon JS64 | RGN221186 | PAK | 100 testova | Immunotech S.A.S a Beckman Coulter Company | CD81 FITC, 1ml, ASR | 30500 | 20% | Elta 90 MS | 93-2/22 | 23.09.2022. | 23.09.2023.
Reagensi, izuzev za transfuziju - ponovljeni postupak | 404-1-110/22-56 | 2 | Laboratorijski testovi i reagensi za aparat protočni citometar FC 500 / Navios / Navios EX / DxFlex Backmann Coulter | 82 | GlycophorinA FITC, klon 11E4B-7-6 | RGN221187 | PAK | 100 testova | Immunotech S.A.S a Beckman Coulter Company | CD235a-FITC, 2ml, ASR | 43400 | 20% | Elta 90 MS | 93-2/22 | 23.09.2022. | 23.09.2023.
Reagensi, izuzev za transfuziju - ponovljeni postupak | 404-1-110/22-56 | 2 | Laboratorijski testovi i reagensi za aparat protočni citometar FC 500 / Navios / Navios EX / DxFlex Backmann Coulter | 83 | HLA-DR FITC, klon Immu-357 | RGN221188 | PAK | 100 testova | Immunotech S.A.S a Beckman Coulter Company | HLA-DR FITC, 2ml, ASR | 36800 | 20% | Elta 90 MS | 93-2/22 | 23.09.2022. | 23.09.2023.
Reagensi, izuzev za transfuziju - ponovljeni postupak | 404-1-110/22-56 | 2 | Laboratorijski testovi i reagensi za aparat protočni citometar FC 500 / Navios / Navios EX / DxFlex Backmann Coulter | 84 | DXFLEX DAILY QC FLUOROSPHERES | RGN221189 | PAK | 2x10ml | Immunotech S.A.S a Beckman Coulter Company | DXFLEX DAILY QC FLUOROSPHERES | 59300 | 20% | Elta 90 MS | 93-2/22 | 23.09.2022. | 23.09.2023.
Reagensi, izuzev za transfuziju - ponovljeni postupak | 404-1-110/22-56 | 2 | Laboratorijski testovi i reagensi za aparat protočni citometar FC 500 / Navios / Navios EX / DxFlex Backmann Coulter | 85 | VersaComp Antibody Capture Bead Kit | RGN221190 | PAK | 100 testova | Immunotech S.A.S a Beckman Coulter Company | VersaComp Antibody Capture Bead Kit | 49100 | 20% | Elta 90 MS | 93-2/22 | 23.09.2022. | 23.09.2023.
Reagensi, izuzev za transfuziju - ponovljeni postupak | 404-1-110/22-56 | 2 | Laboratorijski testovi i reagensi za aparat protočni citometar FC 500 / Navios / Navios EX / DxFlex Backmann Coulter | 86 | FP,Flow Clean IVD, 500ml | RGN221191 | PAK | 500ml | Immunotech S.A.S a Beckman Coulter Company | FP,FLOWCLEAN,500 ML | 7100 | 20% | Elta 90 MS | 93-2/22 | 23.09.2022. | 23.09.2023.
Reagensi, izuzev za transfuziju - ponovljeni postupak | 404-1-110/22-56 | 2 | Laboratorijski testovi i reagensi za aparat protočni citometar FC 500 / Navios / Navios EX / DxFlex Backmann Coulter | 87 | VersaLyse 100t CE | RGN221192 | PAK | 100 testova | Immunotech S.A.S a Beckman Coulter Company | VersaLyse 100t | 34800 | 20% | Elta 90 MS | 93-2/22 | 23.09.2022. | 23.09.2023.
Reagensi, izuzev za transfuziju - ponovljeni postupak | 404-1-110/22-56 | 2 | Laboratorijski testovi i reagensi za aparat protočni citometar FC 500 / Navios / Navios EX / DxFlex Backmann Coulter | 88 | DXFLEX SHEATH FLUID | RGN221193 | PAK | 10L | Immunotech S.A.S a Beckman Coulter Company | DXFLEX SHEATH FLUID | 4260 | 20% | Elta 90 MS | 93-2/22 | 23.09.2022. | 23.09.2023.
Reagensi, izuzev za transfuziju - ponovljeni postupak | 404-1-110/22-56 | 2 | Laboratorijski testovi i reagensi za aparat protočni citometar FC 500 / Navios / Navios EX / DxFlex Backmann Coulter | 89 | Contrad 70 Cleaning Solution | RGN221194 | PAK | 1L | Immunotech S.A.S a Beckman Coulter Company | Contrad 70 Cleaning Solution | 11268 | 20% | Elta 90 MS | 93-2/22 | 23.09.2022. | 23.09.2023.
Reagensi, izuzev za transfuziju - ponovljeni postupak | 404-1-110/22-56 | 2 | Laboratorijski testovi i reagensi za aparat protočni citometar FC 500 / Navios / Navios EX / DxFlex Backmann Coulter | 90 | Flow-Count Fluorospheres | RGN221195 | PAK | 200 testova | Immunotech S.A.S a Beckman Coulter Company | Flow-Count Fluorospheres | 93400 | 20% | Elta 90 MS | 93-2/22 | 23.09.2022. | 23.09.2023.
Reagensi, izuzev za transfuziju - ponovljeni postupak | 404-1-110/22-56 | 3 | Laboratorijski testovi i reagensi za aparat multipleks RT PCR - InGenius ili odgovarajući | 1 | STI Plus : istovremeno dokazivanje genoma C. trachomatis, N.gonorrheae, M.genitalium,T.vaginalis- RT PCR ,automatizovana ekstrakcija, multipleks RT PCR | RGN214078 | PAK | 8 tuba sa 12 testova (96) | ELITechGroup Spa | STI PLUS Elite MGB Kit | 177600 | 20% | ELITech SR | 93-3/22 | 23.09.2022. | 23.09.2023.
Reagensi, izuzev za transfuziju - ponovljeni postupak | 404-1-110/22-56 | 3 | Laboratorijski testovi i reagensi za aparat multipleks RT PCR - InGenius ili odgovarajući | 2 | STI Plus pozitivna kontrola | RGN214080 | PAK | 12 reakcija | ELITechGroup Spa | STI PLUS - Elite Positive Control | 35400 | 20% | ELITech SR | 93-3/22 | 23.09.2022. | 23.09.2023.
Reagensi, izuzev za transfuziju - ponovljeni postupak | 404-1-110/22-56 | 3 | Laboratorijski testovi i reagensi za aparat multipleks RT PCR - InGenius ili odgovarajući | 3 | Ekstakcioni kertridz | RGN214081 | PAK | 48 komada | ELITechGroup Spa | ELITe InGenius™ SP 200 | 39000 | 20% | ELITech SR | 93-3/22 | 23.09.2022. | 23.09.2023.
Reagensi, izuzev za transfuziju - ponovljeni postupak | 404-1-110/22-56 | 3 | Laboratorijski testovi i reagensi za aparat multipleks RT PCR - InGenius ili odgovarajući | 4 | Interna kontrola | RGN214082 | PAK | 48 komada | ELITechGroup Spa | CPE - Internal Control | 17835 | 20% | ELITech SR | 93-3/22 | 23.09.2022. | 23.09.2023.
Reagensi, izuzev za transfuziju - ponovljeni postupak | 404-1-110/22-56 | 3 | Laboratorijski testovi i reagensi za aparat multipleks RT PCR - InGenius ili odgovarajući | 5 | PCR kasete | RGN214083 | PAK | 192 komada | ELITechGroup Spa | ELITe InGenius™ PCR Cassette | 52910 | 20% | ELITech SR | 93-3/22 | 23.09.2022. | 23.09.2023.
Reagensi, izuzev za transfuziju - ponovljeni postupak | 404-1-110/22-56 | 3 | Laboratorijski testovi i reagensi za aparat multipleks RT PCR - InGenius ili odgovarajući | 6 | Filter tips | RGN214084 | PAK | 10 x 96 komadа | ELITechGroup Spa | Filter Tips 300 | 19000 | 20% | ELITech SR | 93-3/22 | 23.09.2022. | 23.09.2023.
Reagensi, izuzev za transfuziju - ponovljeni postupak | 404-1-110/22-56 | 3 | Laboratorijski testovi i reagensi za aparat multipleks RT PCR - InGenius ili odgovarajući | 7 | eSwab sterilan | RGN214085 | PAK | 50 komada | Copan Italia Spa | Eswab LQ Amies Reg.Nylon Flocked Applicator | 4000 | 20% | ELITech SR | 93-3/22 | 23.09.2022. | 23.09.2023.
Reagensi, izuzev za transfuziju - ponovljeni postupak | 404-1-110/22-56 | 3 | Laboratorijski testovi i reagensi za aparat multipleks RT PCR - InGenius ili odgovarajući | 8 | UTM 3ml medijum | RGN214086 | PAK | 50 komadа | Copan Italia Spa | Mini UTM Kit 3 ml | 9500 | 20% | ELITech SR | 93-3/22 | 23.09.2022. | 23.09.2023.
Reagensi, izuzev za transfuziju - ponovljeni postupak | 404-1-110/22-56 | 3 | Laboratorijski testovi i reagensi za aparat multipleks RT PCR - InGenius ili odgovarajući | 9 | dokazivanje genoma M.genitalium i detekcija rezistencije na makrolide- RT PCR automatizovana ekstrakcija(Macrolide-R/MG Elite MGB kit ili odgovarajući) | RGN214087 | PAK | 48 komadа | ELITechGroup Spa | Macrolide-R/MG ELITe MGB Kit | 88800 | 20% | ELITech SR | 93-3/22 | 23.09.2022. | 23.09.2023.
Reagensi, izuzev za transfuziju - ponovljeni postupak | 404-1-110/22-56 | 3 | Laboratorijski testovi i reagensi za aparat multipleks RT PCR - InGenius ili odgovarajući | 10 | Macrolide-R/MG Elite Positive Control | RGN214088 | PAK | 12 reakcija | ELITechGroup Spa | Macrolide-R/MG ELITe Positive Control | 35400 | 20% | ELITech SR | 93-3/22 | 23.09.2022. | 23.09.2023.
Reagensi, izuzev za transfuziju - ponovljeni postupak | 404-1-110/22-56 | 3 | Laboratorijski testovi i reagensi za aparat multipleks RT PCR - InGenius ili odgovarajući | 11 | dokazivanje genoma virusa HPV-RT PCR za HPV,automatizovana ekstrakcija | RGN214089 | PAK | 96 (pakovanje садржи контроле и калибраторе) | OSANG Healthcare Co., Ltd | High Risk HPV ELITe Panel | 214848 | 20% | ELITech SR | 93-3/22 | 23.09.2022. | 23.09.2023.
Reagensi, izuzev za transfuziju - ponovljeni postupak | 404-1-110/22-56 | 3 | Laboratorijski testovi i reagensi za aparat multipleks RT PCR - InGenius ili odgovarajući | 12 | potrošni materijal za ekstrakciju | RGN214090 | PAK | 48 komada | ELITechGroup Spa | ELITe InGenius SP 200 Consumable Set | 24000 | 20% | ELITech SR | 93-3/22 | 23.09.2022. | 23.09.2023.
Reagensi, izuzev za transfuziju - ponovljeni postupak | 404-1-110/22-56 | 3 | Laboratorijski testovi i reagensi za aparat multipleks RT PCR - InGenius ili odgovarajući | 13 | RT PCR HSV1 kvantitativni test. Monoreagens format.Za detekciju herpes simplex virusa 1 iz uzoraka pune krvi, plazme i likvora. Limit detekcije manje od 95 gEq / mL. | RGN214091 | PAK | 100 testova | ELITechGroup Spa | HSV1 ELITe MGB Kit | 160000 | 20% | ELITech SR | 93-3/22 | 23.09.2022. | 23.09.2023.
Reagensi, izuzev za transfuziju - ponovljeni postupak | 404-1-110/22-56 | 3 | Laboratorijski testovi i reagensi za aparat multipleks RT PCR - InGenius ili odgovarajući | 14 | HSV1 Standard | RGN214092 | PAK | 16 testova | ELITechGroup Spa | HSV1 ELITe Standard | 20000 | 20% | ELITech SR | 93-3/22 | 23.09.2022. | 23.09.2023.
Reagensi, izuzev za transfuziju - ponovljeni postupak | 404-1-110/22-56 | 3 | Laboratorijski testovi i reagensi za aparat multipleks RT PCR - InGenius ili odgovarajući | 15 | HSV1 Pozitivna Kontrola | RGN214093 | PAK | 12 testova | ELITechGroup Spa | HSV1 ELITe Positive Control | 35400 | 20% | ELITech SR | 93-3/22 | 23.09.2022. | 23.09.2023.
Reagensi, izuzev za transfuziju - ponovljeni postupak | 404-1-110/22-56 | 3 | Laboratorijski testovi i reagensi za aparat multipleks RT PCR - InGenius ili odgovarajući | 16 | RT PCR BKV kvantitativni test. Monoreagens format.Za detekciju polyoma virusa iz uzoraka pune krvi, plazme, likvora, urina, bukalnog brisa i amnionska tečnosti. Limit detekcije manje od 50 IU / mL. | RGN214094 | PAK | 100 testova | ELITechGroup Spa | BKV ELITe MGB Kit | 160000 | 20% | ELITech SR | 93-3/22 | 23.09.2022. | 23.09.2023.
Reagensi, izuzev za transfuziju - ponovljeni postupak | 404-1-110/22-56 | 3 | Laboratorijski testovi i reagensi za aparat multipleks RT PCR - InGenius ili odgovarajući | 17 | BKV Standard | RGN214095 | PAK | 16 testova | ELITechGroup Spa | BKV ELITe Standard | 20000 | 20% | ELITech SR | 93-3/22 | 23.09.2022. | 23.09.2023.
Reagensi, izuzev za transfuziju - ponovljeni postupak | 404-1-110/22-56 | 3 | Laboratorijski testovi i reagensi za aparat multipleks RT PCR - InGenius ili odgovarajući | 18 | BKV Pozitivna Kontrola | RGN214096 | PAK | 12 testova | ELITechGroup Spa | BKV ELITe Positive Control | 35400 | 20% | ELITech SR | 93-3/22 | 23.09.2022. | 23.09.2023.
Reagensi, izuzev za transfuziju - ponovljeni postupak | 404-1-110/22-56 | 3 | Laboratorijski testovi i reagensi za aparat multipleks RT PCR - InGenius ili odgovarajući | 19 | RT PCR CMV kvantitativni test. Monoreagens format.Za detekciju citomegalo virusa iz uzoraka pune krvi, plazme, likvora, urina, bukalnog brisa i amnionska tečnosti. Limit detekcije manje od 20 IU / mL. | RGN214097 | PAK | 100 testova | ELITechGroup Spa | CMV ELITe MGB Kit | 160000 | 20% | ELITech SR | 93-3/22 | 23.09.2022. | 23.09.2023.
Reagensi, izuzev za transfuziju - ponovljeni postupak | 404-1-110/22-56 | 3 | Laboratorijski testovi i reagensi za aparat multipleks RT PCR - InGenius ili odgovarajući | 20 | CMV Standard | RGN214098 | PAK | 8 testova | ELITechGroup Spa | CMV ELITe Standard | 20000 | 20% | ELITech SR | 93-3/22 | 23.09.2022. | 23.09.2023.
Reagensi, izuzev za transfuziju - ponovljeni postupak | 404-1-110/22-56 | 3 | Laboratorijski testovi i reagensi za aparat multipleks RT PCR - InGenius ili odgovarajući | 21 | CMV Pozitivna Kontrola | RGN214099 | PAK | 12 testova | ELITechGroup Spa | CMV ELITe Positive Control | 35400 | 20% | ELITech SR | 93-3/22 | 23.09.2022. | 23.09.2023.
Reagensi, izuzev za transfuziju - ponovljeni postupak | 404-1-110/22-56 | 3 | Laboratorijski testovi i reagensi za aparat multipleks RT PCR - InGenius ili odgovarajući | 22 | RT PCR HSV2 kvantitativni test. Monoreagens format.Za detekciju herpes simplex virusa 2 iz uzoraka pune krvi, plazme i likvora. Limit detekcije manje od 119 gEq / mL. | RGN214100 | PAK | 100 testova | ELITechGroup Spa | HSV2 ELITe MGB Kit | 160000 | 20% | ELITech SR | 93-3/22 | 23.09.2022. | 23.09.2023.
Reagensi, izuzev za transfuziju - ponovljeni postupak | 404-1-110/22-56 | 3 | Laboratorijski testovi i reagensi za aparat multipleks RT PCR - InGenius ili odgovarajući | 23 | HSV2 Standard | RGN214101 | PAK | 16 testova | ELITechGroup Spa | HSV2 ELITe Standard | 20000 | 20% | ELITech SR | 93-3/22 | 23.09.2022. | 23.09.2023.
Reagensi, izuzev za transfuziju - ponovljeni postupak | 404-1-110/22-56 | 3 | Laboratorijski testovi i reagensi za aparat multipleks RT PCR - InGenius ili odgovarajući | 24 | HSV2 Pozitivna Kontrola | RGN214102 | PAK | 12 testova | ELITechGroup Spa | HSV2 ELITe Positive Control | 35400 | 20% | ELITech SR | 93-3/22 | 23.09.2022. | 23.09.2023.
Reagensi, izuzev za transfuziju - ponovljeni postupak | 404-1-110/22-56 | 3 | Laboratorijski testovi i reagensi za aparat multipleks RT PCR - InGenius ili odgovarajući | 25 | RT PCR VZV kvantitativni test. Monoreagens format.Za detekciju varičela zoster virusa iz uzoraka pune krvi, plazme i likvora. Limit detekcije manje od 69gEq / mL. | RGN214103 | PAK | 100 testova | ELITechGroup Spa | VZV ELITe MGB Kit | 160000 | 20% | ELITech SR | 93-3/22 | 23.09.2022. | 23.09.2023.
Reagensi, izuzev za transfuziju - ponovljeni postupak | 404-1-110/22-56 | 3 | Laboratorijski testovi i reagensi za aparat multipleks RT PCR - InGenius ili odgovarajući | 26 | VZV Standard | RGN214104 | PAK | 16 testova | ELITechGroup Spa | VZV ELITe Standard | 20000 | 20% | ELITech SR | 93-3/22 | 23.09.2022. | 23.09.2023.
Reagensi, izuzev za transfuziju - ponovljeni postupak | 404-1-110/22-56 | 3 | Laboratorijski testovi i reagensi za aparat multipleks RT PCR - InGenius ili odgovarajući | 27 | VZV Pozitivna Kontrola | RGN214105 | PAK | 12 testova | ELITechGroup Spa | VZV ELITe Positive Control | 35400 | 20% | ELITech SR | 93-3/22 | 23.09.2022. | 23.09.2023.
Reagensi, izuzev za transfuziju - ponovljeni postupak | 404-1-110/22-56 | 3 | Laboratorijski testovi i reagensi za aparat multipleks RT PCR - InGenius ili odgovarajući | 28 | RT PCR Enterovirus kvantitativni test. Za detekciju humanih enterovirusna iz uzoraka plazme i likvora. Limit detekcije manje od 224 c / mL. | RGN214106 | PAK | 100 testova | ELITechGroup Spa | Enterovirus ELITe MGB Kit | 160000 | 20% | ELITech SR | 93-3/22 | 23.09.2022. | 23.09.2023.
Reagensi, izuzev za transfuziju - ponovljeni postupak | 404-1-110/22-56 | 3 | Laboratorijski testovi i reagensi za aparat multipleks RT PCR - InGenius ili odgovarajući | 29 | Enterovirus Standard | RGN214107 | PAK | 16 testova | ELITechGroup Spa | Enterovirus ELITe Standard | 20000 | 20% | ELITech SR | 93-3/22 | 23.09.2022. | 23.09.2023.
Reagensi, izuzev za transfuziju - ponovljeni postupak | 404-1-110/22-56 | 3 | Laboratorijski testovi i reagensi za aparat multipleks RT PCR - InGenius ili odgovarajući | 30 | Enterovirus Pozitivna Kontrola | RGN214108 | PAK | 12 testova | ELITechGroup Spa | Enterovirus ELITe Positive Control | 35400 | 20% | ELITech SR | 93-3/22 | 23.09.2022. | 23.09.2023.
Reagensi, izuzev za transfuziju - ponovljeni postupak | 404-1-110/22-56 | 4 | Reagensi i potrošni materijal za imunohemijski analizator - fully automated chemiluminescence Immunoassay analyzer - AutoLumo A1000 proizvođača Autobio | 1 | T3 CLIA Microparticles | RGN221196 | PAK | 100T | AUTOBIO DIAGNOSTICS CO.,LTD | T3 CLIA Microparticles | 17600 | 20% | Elta 90 MS | 93-2/22 | 23.09.2022. | 23.09.2023.
Reagensi, izuzev za transfuziju - ponovljeni postupak | 404-1-110/22-56 | 4 | Reagensi i potrošni materijal za imunohemijski analizator - fully automated chemiluminescence Immunoassay analyzer - AutoLumo A1000 proizvođača Autobio | 2 | T4 CLIA Microparticles | RGN221197 | PAK | 100T | AUTOBIO DIAGNOSTICS CO.,LTD | T4 CLIA Microparticles | 17600 | 20% | Elta 90 MS | 93-2/22 | 23.09.2022. | 23.09.2023.
Reagensi, izuzev za transfuziju - ponovljeni postupak | 404-1-110/22-56 | 4 | Reagensi i potrošni materijal za imunohemijski analizator - fully automated chemiluminescence Immunoassay analyzer - AutoLumo A1000 proizvođača Autobio | 3 | TSH CLIA Microparticles | RGN221198 | PAK | 100T | AUTOBIO DIAGNOSTICS CO.,LTD | TSH CLIA Microparticles | 18150 | 20% | Elta 90 MS | 93-2/22 | 23.09.2022. | 23.09.2023.
Reagensi, izuzev za transfuziju - ponovljeni postupak | 404-1-110/22-56 | 4 | Reagensi i potrošni materijal za imunohemijski analizator - fully automated chemiluminescence Immunoassay analyzer - AutoLumo A1000 proizvođača Autobio | 4 | FT3 CLIA Microparticles | RGN221199 | PAK | 100T | AUTOBIO DIAGNOSTICS CO.,LTD | FT3 CLIA Microparticles | 21175 | 20% | Elta 90 MS | 93-2/22 | 23.09.2022. | 23.09.2023.
Reagensi, izuzev za transfuziju - ponovljeni postupak | 404-1-110/22-56 | 4 | Reagensi i potrošni materijal za imunohemijski analizator - fully automated chemiluminescence Immunoassay analyzer - AutoLumo A1000 proizvođača Autobio | 5 | FT4 CLIA Microparticles | RGN221200 | PAK | 100T | AUTOBIO DIAGNOSTICS CO.,LTD | FT4 CLIA Microparticles | 17325 | 20% | Elta 90 MS | 93-2/22 | 23.09.2022. | 23.09.2023.
Reagensi, izuzev za transfuziju - ponovljeni postupak | 404-1-110/22-56 | 4 | Reagensi i potrošni materijal za imunohemijski analizator - fully automated chemiluminescence Immunoassay analyzer - AutoLumo A1000 proizvođača Autobio | 6 | Anti-TG CLIA Microparticles | RGN221201 | PAK | 100T | AUTOBIO DIAGNOSTICS CO.,LTD | Anti-TG CLIA Microparticles | 26400 | 20% | Elta 90 MS | 93-2/22 | 23.09.2022. | 23.09.2023.
Reagensi, izuzev za transfuziju - ponovljeni postupak | 404-1-110/22-56 | 4 | Reagensi i potrošni materijal za imunohemijski analizator - fully automated chemiluminescence Immunoassay analyzer - AutoLumo A1000 proizvođača Autobio | 7 | Anti-TPO CLIA Microparticles | RGN221202 | PAK | 100T | AUTOBIO DIAGNOSTICS CO.,LTD | Anti-TPO CLIA Microparticles | 26400 | 20% | Elta 90 MS | 93-2/22 | 23.09.2022. | 23.09.2023.
Reagensi, izuzev za transfuziju - ponovljeni postupak | 404-1-110/22-56 | 4 | Reagensi i potrošni materijal za imunohemijski analizator - fully automated chemiluminescence Immunoassay analyzer - AutoLumo A1000 proizvođača Autobio | 8 | TG CLIA Microparticles | RGN221203 | PAK | 100T | AUTOBIO DIAGNOSTICS CO.,LTD | TG CLIA Microparticles | 30800 | 20% | Elta 90 MS | 93-2/22 | 23.09.2022. | 23.09.2023.
Reagensi, izuzev za transfuziju - ponovljeni postupak | 404-1-110/22-56 | 4 | Reagensi i potrošni materijal za imunohemijski analizator - fully automated chemiluminescence Immunoassay analyzer - AutoLumo A1000 proizvođača Autobio | 9 | PTH CLIA Microparticles | RGN221204 | PAK | 100T | AUTOBIO DIAGNOSTICS CO.,LTD | PTH CLIA Microparticles | 55000 | 20% | Elta 90 MS | 93-2/22 | 23.09.2022. | 23.09.2023.
Reagensi, izuzev za transfuziju - ponovljeni postupak | 404-1-110/22-56 | 4 | Reagensi i potrošni materijal za imunohemijski analizator - fully automated chemiluminescence Immunoassay analyzer - AutoLumo A1000 proizvođača Autobio | 10 | LH CLIA Microparticles | RGN221205 | PAK | 100T | AUTOBIO DIAGNOSTICS CO.,LTD | LH CLIA Microparticles | 17325 | 20% | Elta 90 MS | 93-2/22 | 23.09.2022. | 23.09.2023.
Reagensi, izuzev za transfuziju - ponovljeni postupak | 404-1-110/22-56 | 4 | Reagensi i potrošni materijal za imunohemijski analizator - fully automated chemiluminescence Immunoassay analyzer - AutoLumo A1000 proizvođača Autobio | 11 | FSH CLIA Microparticles | RGN221206 | PAK | 100T | AUTOBIO DIAGNOSTICS CO.,LTD | FSH CLIA Microparticles | 14850 | 20% | Elta 90 MS | 93-2/22 | 23.09.2022. | 23.09.2023.
Reagensi, izuzev za transfuziju - ponovljeni postupak | 404-1-110/22-56 | 4 | Reagensi i potrošni materijal za imunohemijski analizator - fully automated chemiluminescence Immunoassay analyzer - AutoLumo A1000 proizvođača Autobio | 12 | PRL CLIA Microparticles | RGN221207 | PAK | 100T | AUTOBIO DIAGNOSTICS CO.,LTD | PRL CLIA Microparticles | 17325 | 20% | Elta 90 MS | 93-2/22 | 23.09.2022. | 23.09.2023.
Reagensi, izuzev za transfuziju - ponovljeni postupak | 404-1-110/22-56 | 4 | Reagensi i potrošni materijal za imunohemijski analizator - fully automated chemiluminescence Immunoassay analyzer - AutoLumo A1000 proizvođača Autobio | 13 | Testosterone CLIA Microparticles | RGN221208 | PAK | 100T | AUTOBIO DIAGNOSTICS CO.,LTD | Testosterone CLIA Microparticles | 22275 | 20% | Elta 90 MS | 93-2/22 | 23.09.2022. | 23.09.2023.
Reagensi, izuzev za transfuziju - ponovljeni postupak | 404-1-110/22-56 | 4 | Reagensi i potrošni materijal za imunohemijski analizator - fully automated chemiluminescence Immunoassay analyzer - AutoLumo A1000 proizvođača Autobio | 14 | E2 CLIA Microparticles | RGN221209 | PAK | 100T | AUTOBIO DIAGNOSTICS CO.,LTD | E2 CLIA Microparticles | 19800 | 20% | Elta 90 MS | 93-2/22 | 23.09.2022. | 23.09.2023.
Reagensi, izuzev za transfuziju - ponovljeni postupak | 404-1-110/22-56 | 4 | Reagensi i potrošni materijal za imunohemijski analizator - fully automated chemiluminescence Immunoassay analyzer - AutoLumo A1000 proizvođača Autobio | 15 | PRG CLIA Microparticles | RGN221210 | PAK | 100T | AUTOBIO DIAGNOSTICS CO.,LTD | PRG CLIA Microparticles | 19800 | 20% | Elta 90 MS | 93-2/22 | 23.09.2022. | 23.09.2023.
Reagensi, izuzev za transfuziju - ponovljeni postupak | 404-1-110/22-56 | 4 | Reagensi i potrošni materijal za imunohemijski analizator - fully automated chemiluminescence Immunoassay analyzer - AutoLumo A1000 proizvođača Autobio | 16 | DHEA-S CLIA Microparticles | RGN221211 | PAK | 100T | AUTOBIO DIAGNOSTICS CO.,LTD | DHEA-S CLIA Microparticles | 28050 | 20% | Elta 90 MS | 93-2/22 | 23.09.2022. | 23.09.2023.
Reagensi, izuzev za transfuziju - ponovljeni postupak | 404-1-110/22-56 | 4 | Reagensi i potrošni materijal za imunohemijski analizator - fully automated chemiluminescence Immunoassay analyzer - AutoLumo A1000 proizvođača Autobio | 17 | SHBG CLIA Microparticles | RGN221212 | PAK | 100T | AUTOBIO DIAGNOSTICS CO.,LTD | SHBG CLIA Microparticles | 37400 | 20% | Elta 90 MS | 93-2/22 | 23.09.2022. | 23.09.2023.
Reagensi, izuzev za transfuziju - ponovljeni postupak | 404-1-110/22-56 | 4 | Reagensi i potrošni materijal za imunohemijski analizator - fully automated chemiluminescence Immunoassay analyzer - AutoLumo A1000 proizvođača Autobio | 18 | 17α-OHP CLIA Microparticles | RGN221213 | PAK | 100T | AUTOBIO DIAGNOSTICS CO.,LTD | 17α-OHP CLIA Microparticles | 55000 | 20% | Elta 90 MS | 93-2/22 | 23.09.2022. | 23.09.2023.
Reagensi, izuzev za transfuziju - ponovljeni postupak | 404-1-110/22-56 | 4 | Reagensi i potrošni materijal za imunohemijski analizator - fully automated chemiluminescence Immunoassay analyzer - AutoLumo A1000 proizvođača Autobio | 19 | Folate CLIA Microparticles | RGN221214 | PAK | 100T | AUTOBIO DIAGNOSTICS CO.,LTD | Folate CLIA Microparticles | 33000 | 20% | Elta 90 MS | 93-2/22 | 23.09.2022. | 23.09.2023.
Reagensi, izuzev za transfuziju - ponovljeni postupak | 404-1-110/22-56 | 4 | Reagensi i potrošni materijal za imunohemijski analizator - fully automated chemiluminescence Immunoassay analyzer - AutoLumo A1000 proizvođača Autobio | 20 | Vitamin B12 CLIA Microparticles | RGN221215 | PAK | 100T | AUTOBIO DIAGNOSTICS CO.,LTD | Vitamin B12 CLIA Microparticles | 32725 | 20% | Elta 90 MS | 93-2/22 | 23.09.2022. | 23.09.2023.
Reagensi, izuzev za transfuziju - ponovljeni postupak | 404-1-110/22-56 | 4 | Reagensi i potrošni materijal za imunohemijski analizator - fully automated chemiluminescence Immunoassay analyzer - AutoLumo A1000 proizvođača Autobio | 21 | AMH CLIA Microparticles | RGN221216 | PAK | 100T | AUTOBIO DIAGNOSTICS CO.,LTD | AMH CLIA Microparticles | 154000 | 20% | Elta 90 MS | 93-2/22 | 23.09.2022. | 23.09.2023.
Reagensi, izuzev za transfuziju - ponovljeni postupak | 404-1-110/22-56 | 4 | Reagensi i potrošni materijal za imunohemijski analizator - fully automated chemiluminescence Immunoassay analyzer - AutoLumo A1000 proizvođača Autobio | 22 | Insulin CLIA Microparticles | RGN221217 | PAK | 100T | AUTOBIO DIAGNOSTICS CO.,LTD | Insulin CLIA Microparticles | 28050 | 20% | Elta 90 MS | 93-2/22 | 23.09.2022. | 23.09.2023.
Reagensi, izuzev za transfuziju - ponovljeni postupak | 404-1-110/22-56 | 4 | Reagensi i potrošni materijal za imunohemijski analizator - fully automated chemiluminescence Immunoassay analyzer - AutoLumo A1000 proizvođača Autobio | 23 | C-Peptide CLIA Microparticles | RGN221218 | PAK | 100T | AUTOBIO DIAGNOSTICS CO.,LTD | C-Peptide CLIA Microparticles | 28050 | 20% | Elta 90 MS | 93-2/22 | 23.09.2022. | 23.09.2023.
Reagensi, izuzev za transfuziju - ponovljeni postupak | 404-1-110/22-56 | 4 | Reagensi i potrošni materijal za imunohemijski analizator - fully automated chemiluminescence Immunoassay analyzer - AutoLumo A1000 proizvođača Autobio | 24 | Aldosterone CLIA Microparticles | RGN221219 | PAK | 100T | AUTOBIO DIAGNOSTICS CO.,LTD | Aldosterone CLIA Microparticles | 57000 | 20% | Elta 90 MS | 93-2/22 | 23.09.2022. | 23.09.2023.
Reagensi, izuzev za transfuziju - ponovljeni postupak | 404-1-110/22-56 | 4 | Reagensi i potrošni materijal za imunohemijski analizator - fully automated chemiluminescence Immunoassay analyzer - AutoLumo A1000 proizvođača Autobio | 25 | ACTH CLIA Microparticles | RGN221220 | PAK | 100T | AUTOBIO DIAGNOSTICS CO.,LTD | ACTH CLIA Microparticles | 40700 | 20% | Elta 90 MS | 93-2/22 | 23.09.2022. | 23.09.2023.
Reagensi, izuzev za transfuziju - ponovljeni postupak | 404-1-110/22-56 | 4 | Reagensi i potrošni materijal za imunohemijski analizator - fully automated chemiluminescence Immunoassay analyzer - AutoLumo A1000 proizvođača Autobio | 26 | Cortisol CLIA Microparticles | RGN221221 | PAK | 100T | AUTOBIO DIAGNOSTICS CO.,LTD | Cortisol CLIA Microparticles | 20900 | 20% | Elta 90 MS | 93-2/22 | 23.09.2022. | 23.09.2023.
Reagensi, izuzev za transfuziju - ponovljeni postupak | 404-1-110/22-56 | 4 | Reagensi i potrošni materijal za imunohemijski analizator - fully automated chemiluminescence Immunoassay analyzer - AutoLumo A1000 proizvođača Autobio | 27 | Renin CLIA Microparticles | RGN221222 | PAK | 100T | AUTOBIO DIAGNOSTICS CO.,LTD | Renin CLIA Microparticles | 54000 | 20% | Elta 90 MS | 93-2/22 | 23.09.2022. | 23.09.2023.
Reagensi, izuzev za transfuziju - ponovljeni postupak | 404-1-110/22-56 | 4 | Reagensi i potrošni materijal za imunohemijski analizator - fully automated chemiluminescence Immunoassay analyzer - AutoLumo A1000 proizvođača Autobio | 28 | Angiotensin II CLIA Microparticles | RGN221223 | PAK | 100T | AUTOBIO DIAGNOSTICS CO.,LTD | Angiotensin II CLIA Microparticles | 81400 | 20% | Elta 90 MS | 93-2/22 | 23.09.2022. | 23.09.2023.
Reagensi, izuzev za transfuziju - ponovljeni postupak | 404-1-110/22-56 | 4 | Reagensi i potrošni materijal za imunohemijski analizator - fully automated chemiluminescence Immunoassay analyzer - AutoLumo A1000 proizvođača Autobio | 29 | AFP CLIA Microparticles | RGN221224 | PAK | 100T | AUTOBIO DIAGNOSTICS CO.,LTD | AFP CLIA Microparticles | 19800 | 20% | Elta 90 MS | 93-2/22 | 23.09.2022. | 23.09.2023.
Reagensi, izuzev za transfuziju - ponovljeni postupak | 404-1-110/22-56 | 4 | Reagensi i potrošni materijal za imunohemijski analizator - fully automated chemiluminescence Immunoassay analyzer - AutoLumo A1000 proizvođača Autobio | 30 | tPSA CLIA Microparticles | RGN221225 | PAK | 100T | AUTOBIO DIAGNOSTICS CO.,LTD | tPSA CLIA Microparticles | 31350 | 20% | Elta 90 MS | 93-2/22 | 23.09.2022. | 23.09.2023.
Reagensi, izuzev za transfuziju - ponovljeni postupak | 404-1-110/22-56 | 4 | Reagensi i potrošni materijal za imunohemijski analizator - fully automated chemiluminescence Immunoassay analyzer - AutoLumo A1000 proizvođača Autobio | 31 | CA50 CLIA Microparticles | RGN221226 | PAK | 100T | AUTOBIO DIAGNOSTICS CO.,LTD | CA50 CLIA Microparticles | 66000 | 20% | Elta 90 MS | 93-2/22 | 23.09.2022. | 23.09.2023.
Reagensi, izuzev za transfuziju - ponovljeni postupak | 404-1-110/22-56 | 4 | Reagensi i potrošni materijal za imunohemijski analizator - fully automated chemiluminescence Immunoassay analyzer - AutoLumo A1000 proizvođača Autobio | 32 | fPSA CLIA Microparticles | RGN221227 | PAK | 100T | AUTOBIO DIAGNOSTICS CO.,LTD | fPSA CLIA Microparticles | 34650 | 20% | Elta 90 MS | 93-2/22 | 23.09.2022. | 23.09.2023.
Reagensi, izuzev za transfuziju - ponovljeni postupak | 404-1-110/22-56 | 4 | Reagensi i potrošni materijal za imunohemijski analizator - fully automated chemiluminescence Immunoassay analyzer - AutoLumo A1000 proizvođača Autobio | 33 | CA125 CLIA Microparticles | RGN221228 | PAK | 100T | AUTOBIO DIAGNOSTICS CO.,LTD | CA125 CLIA Microparticles | 35500 | 20% | Elta 90 MS | 93-2/22 | 23.09.2022. | 23.09.2023.
Reagensi, izuzev za transfuziju - ponovljeni postupak | 404-1-110/22-56 | 4 | Reagensi i potrošni materijal za imunohemijski analizator - fully automated chemiluminescence Immunoassay analyzer - AutoLumo A1000 proizvođača Autobio | 34 | CA15-3 CLIA Microparticles | RGN221229 | PAK | 100T | AUTOBIO DIAGNOSTICS CO.,LTD | CA15-3 CLIA Microparticles | 46750 | 20% | Elta 90 MS | 93-2/22 | 23.09.2022. | 23.09.2023.
Reagensi, izuzev za transfuziju - ponovljeni postupak | 404-1-110/22-56 | 4 | Reagensi i potrošni materijal za imunohemijski analizator - fully automated chemiluminescence Immunoassay analyzer - AutoLumo A1000 proizvođača Autobio | 35 | CA19-9 CLIA Microparticles | RGN221230 | PAK | 100T | AUTOBIO DIAGNOSTICS CO.,LTD | CA19-9 CLIA Microparticles | 37400 | 20% | Elta 90 MS | 93-2/22 | 23.09.2022. | 23.09.2023.
Reagensi, izuzev za transfuziju - ponovljeni postupak | 404-1-110/22-56 | 4 | Reagensi i potrošni materijal za imunohemijski analizator - fully automated chemiluminescence Immunoassay analyzer - AutoLumo A1000 proizvođača Autobio | 36 | Ferritin CLIA Microparticles | RGN221231 | PAK | 100T | AUTOBIO DIAGNOSTICS CO.,LTD | Ferritin CLIA Microparticles | 21175 | 20% | Elta 90 MS | 93-2/22 | 23.09.2022. | 23.09.2023.
Reagensi, izuzev za transfuziju - ponovljeni postupak | 404-1-110/22-56 | 4 | Reagensi i potrošni materijal za imunohemijski analizator - fully automated chemiluminescence Immunoassay analyzer - AutoLumo A1000 proizvođača Autobio | 37 | ß2-Microglobulin CLIA Microparticles | RGN221232 | PAK | 100T | AUTOBIO DIAGNOSTICS CO.,LTD | ß2-Microglobulin CLIA Microparticles | 36300 | 20% | Elta 90 MS | 93-2/22 | 23.09.2022. | 23.09.2023.
Reagensi, izuzev za transfuziju - ponovljeni postupak | 404-1-110/22-56 | 4 | Reagensi i potrošni materijal za imunohemijski analizator - fully automated chemiluminescence Immunoassay analyzer - AutoLumo A1000 proizvođača Autobio | 38 | Cyfra 21-1 CLIA Microparticles | RGN221233 | PAK | 100T | AUTOBIO DIAGNOSTICS CO.,LTD | Cyfra 21-1 CLIA Microparticles | 61050 | 20% | Elta 90 MS | 93-2/22 | 23.09.2022. | 23.09.2023.
Reagensi, izuzev za transfuziju - ponovljeni postupak | 404-1-110/22-56 | 4 | Reagensi i potrošni materijal za imunohemijski analizator - fully automated chemiluminescence Immunoassay analyzer - AutoLumo A1000 proizvođača Autobio | 39 | SCCA CLIA Microparticles | RGN221234 | PAK | 100T | AUTOBIO DIAGNOSTICS CO.,LTD | SCCA CLIA Microparticles | 92400 | 20% | Elta 90 MS | 93-2/22 | 23.09.2022. | 23.09.2023.
Reagensi, izuzev za transfuziju - ponovljeni postupak | 404-1-110/22-56 | 4 | Reagensi i potrošni materijal za imunohemijski analizator - fully automated chemiluminescence Immunoassay analyzer - AutoLumo A1000 proizvođača Autobio | 40 | CA72-4 CLIA Microparticles | RGN221235 | PAK | 100T | AUTOBIO DIAGNOSTICS CO.,LTD | CA72-4 CLIA Microparticles | 59400 | 20% | Elta 90 MS | 93-2/22 | 23.09.2022. | 23.09.2023.
Reagensi, izuzev za transfuziju - ponovljeni postupak | 404-1-110/22-56 | 4 | Reagensi i potrošni materijal za imunohemijski analizator - fully automated chemiluminescence Immunoassay analyzer - AutoLumo A1000 proizvođača Autobio | 41 | HE4 CLIA Microparticles | RGN221236 | PAK | 100T | AUTOBIO DIAGNOSTICS CO.,LTD | HE4 CLIA Microparticles | 82500 | 20% | Elta 90 MS | 93-2/22 | 23.09.2022. | 23.09.2023.
Reagensi, izuzev za transfuziju - ponovljeni postupak | 404-1-110/22-56 | 4 | Reagensi i potrošni materijal za imunohemijski analizator - fully automated chemiluminescence Immunoassay analyzer - AutoLumo A1000 proizvođača Autobio | 42 | ProGRP CLIA Microparticles | RGN221237 | PAK | 100T | AUTOBIO DIAGNOSTICS CO.,LTD | ProGRP CLIA Microparticles | 198000 | 20% | Elta 90 MS | 93-2/22 | 23.09.2022. | 23.09.2023.
Reagensi, izuzev za transfuziju - ponovljeni postupak | 404-1-110/22-56 | 4 | Reagensi i potrošni materijal za imunohemijski analizator - fully automated chemiluminescence Immunoassay analyzer - AutoLumo A1000 proizvođača Autobio | 43 | β-hCG CLIA Microparticles | RGN221238 | PAK | 100T | AUTOBIO DIAGNOSTICS CO.,LTD | β-hCG CLIA Microparticles | 28600 | 20% | Elta 90 MS | 93-2/22 | 23.09.2022. | 23.09.2023.
Reagensi, izuzev za transfuziju - ponovljeni postupak | 404-1-110/22-56 | 4 | Reagensi i potrošni materijal za imunohemijski analizator - fully automated chemiluminescence Immunoassay analyzer - AutoLumo A1000 proizvođača Autobio | 44 | Anti-HCV CLIA Microparticles | RGN221239 | PAK | 100T | AUTOBIO DIAGNOSTICS CO.,LTD | Anti-HCV CLIA Microparticles | 18500 | 20% | Elta 90 MS | 93-2/22 | 23.09.2022. | 23.09.2023.
Reagensi, izuzev za transfuziju - ponovljeni postupak | 404-1-110/22-56 | 4 | Reagensi i potrošni materijal za imunohemijski analizator - fully automated chemiluminescence Immunoassay analyzer - AutoLumo A1000 proizvođača Autobio | 45 | HAV IgM CLIA Microparticles | RGN221240 | PAK | 100T | AUTOBIO DIAGNOSTICS CO.,LTD | HAV IgM CLIA Microparticles | 21450 | 20% | Elta 90 MS | 93-2/22 | 23.09.2022. | 23.09.2023.
Reagensi, izuzev za transfuziju - ponovljeni postupak | 404-1-110/22-56 | 4 | Reagensi i potrošni materijal za imunohemijski analizator - fully automated chemiluminescence Immunoassay analyzer - AutoLumo A1000 proizvođača Autobio | 46 | HEV IgG CLIA Microparticles | RGN221241 | PAK | 100T | AUTOBIO DIAGNOSTICS CO.,LTD | HEV IgG CLIA Microparticles | 26400 | 20% | Elta 90 MS | 93-2/22 | 23.09.2022. | 23.09.2023.
Reagensi, izuzev za transfuziju - ponovljeni postupak | 404-1-110/22-56 | 4 | Reagensi i potrošni materijal za imunohemijski analizator - fully automated chemiluminescence Immunoassay analyzer - AutoLumo A1000 proizvođača Autobio | 47 | HEV IgM CLIA Microparticles | RGN221242 | PAK | 100T | AUTOBIO DIAGNOSTICS CO.,LTD | HEV IgM CLIA Microparticles | 26400 | 20% | Elta 90 MS | 93-2/22 | 23.09.2022. | 23.09.2023.
Reagensi, izuzev za transfuziju - ponovljeni postupak | 404-1-110/22-56 | 4 | Reagensi i potrošni materijal za imunohemijski analizator - fully automated chemiluminescence Immunoassay analyzer - AutoLumo A1000 proizvođača Autobio | 48 | Anti-TP CLIA Microparticles | RGN221243 | PAK | 100T | AUTOBIO DIAGNOSTICS CO.,LTD | Anti-TP CLIA Microparticles | 21450 | 20% | Elta 90 MS | 93-2/22 | 23.09.2022. | 23.09.2023.
Reagensi, izuzev za transfuziju - ponovljeni postupak | 404-1-110/22-56 | 4 | Reagensi i potrošni materijal za imunohemijski analizator - fully automated chemiluminescence Immunoassay analyzer - AutoLumo A1000 proizvođača Autobio | 49 | MYO CLIA Microparticles | RGN221244 | PAK | 100T | AUTOBIO DIAGNOSTICS CO.,LTD | MYO CLIA Microparticles | 34375 | 20% | Elta 90 MS | 93-2/22 | 23.09.2022. | 23.09.2023.
Reagensi, izuzev za transfuziju - ponovljeni postupak | 404-1-110/22-56 | 4 | Reagensi i potrošni materijal za imunohemijski analizator - fully automated chemiluminescence Immunoassay analyzer - AutoLumo A1000 proizvođača Autobio | 50 | cTnI CLIA Microparticles | RGN221245 | PAK | 100T | AUTOBIO DIAGNOSTICS CO.,LTD | cTnI CLIA Microparticles | 63800 | 20% | Elta 90 MS | 93-2/22 | 23.09.2022. | 23.09.2023.
Reagensi, izuzev za transfuziju - ponovljeni postupak | 404-1-110/22-56 | 4 | Reagensi i potrošni materijal za imunohemijski analizator - fully automated chemiluminescence Immunoassay analyzer - AutoLumo A1000 proizvođača Autobio | 51 | CK-MB CLIA Microparticles | RGN221246 | PAK | 100T | AUTOBIO DIAGNOSTICS CO.,LTD | CK-MB CLIA Microparticles | 34375 | 20% | Elta 90 MS | 93-2/22 | 23.09.2022. | 23.09.2023.
Reagensi, izuzev za transfuziju - ponovljeni postupak | 404-1-110/22-56 | 4 | Reagensi i potrošni materijal za imunohemijski analizator - fully automated chemiluminescence Immunoassay analyzer - AutoLumo A1000 proizvođača Autobio | 52 | NT-proBNP CLIA Microparticles | RGN221247 | PAK | 100T | AUTOBIO DIAGNOSTICS CO.,LTD | NT-proBNP CLIA Microparticles | 108900 | 20% | Elta 90 MS | 93-2/22 | 23.09.2022. | 23.09.2023.
Reagensi, izuzev za transfuziju - ponovljeni postupak | 404-1-110/22-56 | 4 | Reagensi i potrošni materijal za imunohemijski analizator - fully automated chemiluminescence Immunoassay analyzer - AutoLumo A1000 proizvođača Autobio | 53 | IGF-1 CLIA Microparticles | RGN221248 | PAK | 100T | AUTOBIO DIAGNOSTICS CO.,LTD | IGF-1 CLIA Microparticles | 48620 | 20% | Elta 90 MS | 93-2/22 | 23.09.2022. | 23.09.2023.
Reagensi, izuzev za transfuziju - ponovljeni postupak | 404-1-110/22-56 | 4 | Reagensi i potrošni materijal za imunohemijski analizator - fully automated chemiluminescence Immunoassay analyzer - AutoLumo A1000 proizvođača Autobio | 54 | HGH CLIA Microparticles | RGN221249 | PAK | 100T | AUTOBIO DIAGNOSTICS CO.,LTD | HGH CLIA Microparticles | 39600 | 20% | Elta 90 MS | 93-2/22 | 23.09.2022. | 23.09.2023.
Reagensi, izuzev za transfuziju - ponovljeni postupak | 404-1-110/22-56 | 4 | Reagensi i potrošni materijal za imunohemijski analizator - fully automated chemiluminescence Immunoassay analyzer - AutoLumo A1000 proizvođača Autobio | 55 | hs-CRP CLIA Microparticles | RGN221250 | PAK | 100T | AUTOBIO DIAGNOSTICS CO.,LTD | hs-CRP CLIA Microparticles | 88000 | 20% | Elta 90 MS | 93-2/22 | 23.09.2022. | 23.09.2023.
Reagensi, izuzev za transfuziju - ponovljeni postupak | 404-1-110/22-56 | 4 | Reagensi i potrošni materijal za imunohemijski analizator - fully automated chemiluminescence Immunoassay analyzer - AutoLumo A1000 proizvođača Autobio | 56 | PCT CLIA Microparticles | RGN221251 | PAK | 100T | AUTOBIO DIAGNOSTICS CO.,LTD | PCT CLIA Microparticles | 87450 | 20% | Elta 90 MS | 93-2/22 | 23.09.2022. | 23.09.2023.
Reagensi, izuzev za transfuziju - ponovljeni postupak | 404-1-110/22-56 | 4 | Reagensi i potrošni materijal za imunohemijski analizator - fully automated chemiluminescence Immunoassay analyzer - AutoLumo A1000 proizvođača Autobio | 57 | Osteocalcin CLIA Microparticles | RGN221252 | PAK | 100T | AUTOBIO DIAGNOSTICS CO.,LTD | Osteocalcin CLIA Microparticles | 53900 | 20% | Elta 90 MS | 93-2/22 | 23.09.2022. | 23.09.2023.
Reagensi, izuzev za transfuziju - ponovljeni postupak | 404-1-110/22-56 | 4 | Reagensi i potrošni materijal za imunohemijski analizator - fully automated chemiluminescence Immunoassay analyzer - AutoLumo A1000 proizvođača Autobio | 58 | 25-OH Vitamin D CLIA Microparticles | RGN221253 | PAK | 100T | AUTOBIO DIAGNOSTICS CO.,LTD | 25-OH Vitamin D CLIA Microparticles | 41250 | 20% | Elta 90 MS | 93-2/22 | 23.09.2022. | 23.09.2023.
Reagensi, izuzev za transfuziju - ponovljeni postupak | 404-1-110/22-56 | 4 | Reagensi i potrošni materijal za imunohemijski analizator - fully automated chemiluminescence Immunoassay analyzer - AutoLumo A1000 proizvođača Autobio | 59 | Calcitonin CLIA Microparticles | RGN221254 | PAK | 100T | AUTOBIO DIAGNOSTICS CO.,LTD | Calcitonin CLIA Microparticles | 49500 | 20% | Elta 90 MS | 93-2/22 | 23.09.2022. | 23.09.2023.
Reagensi, izuzev za transfuziju - ponovljeni postupak | 404-1-110/22-56 | 4 | Reagensi i potrošni materijal za imunohemijski analizator - fully automated chemiluminescence Immunoassay analyzer - AutoLumo A1000 proizvođača Autobio | 60 | Toxo IgM CLIA Microparticles | RGN221255 | PAK | 100T | AUTOBIO DIAGNOSTICS CO.,LTD | Toxo IgM CLIA Microparticles | 26400 | 20% | Elta 90 MS | 93-2/22 | 23.09.2022. | 23.09.2023.
Reagensi, izuzev za transfuziju - ponovljeni postupak | 404-1-110/22-56 | 4 | Reagensi i potrošni materijal za imunohemijski analizator - fully automated chemiluminescence Immunoassay analyzer - AutoLumo A1000 proizvođača Autobio | 61 | CMV IgM CLIA Microparticles | RGN221256 | PAK | 100T | AUTOBIO DIAGNOSTICS CO.,LTD | CMV IgM CLIA Microparticles | 36300 | 20% | Elta 90 MS | 93-2/22 | 23.09.2022. | 23.09.2023.
Reagensi, izuzev za transfuziju - ponovljeni postupak | 404-1-110/22-56 | 4 | Reagensi i potrošni materijal za imunohemijski analizator - fully automated chemiluminescence Immunoassay analyzer - AutoLumo A1000 proizvođača Autobio | 62 | Rubella IgM CLIA Microparticles | RGN221257 | PAK | 100T | AUTOBIO DIAGNOSTICS CO.,LTD | Rubella IgM CLIA Microparticles | 26400 | 20% | Elta 90 MS | 93-2/22 | 23.09.2022. | 23.09.2023.
Reagensi, izuzev za transfuziju - ponovljeni postupak | 404-1-110/22-56 | 4 | Reagensi i potrošni materijal za imunohemijski analizator - fully automated chemiluminescence Immunoassay analyzer - AutoLumo A1000 proizvođača Autobio | 63 | HSV-1 IgM CLIA Microparticles | RGN221258 | PAK | 100T | AUTOBIO DIAGNOSTICS CO.,LTD | HSV-1 IgM CLIA Microparticles | 26400 | 20% | Elta 90 MS | 93-2/22 | 23.09.2022. | 23.09.2023.
Reagensi, izuzev za transfuziju - ponovljeni postupak | 404-1-110/22-56 | 4 | Reagensi i potrošni materijal za imunohemijski analizator - fully automated chemiluminescence Immunoassay analyzer - AutoLumo A1000 proizvođača Autobio | 64 | HSV-2 IgM CLIA Microparticles | RGN221259 | PAK | 100T | AUTOBIO DIAGNOSTICS CO.,LTD | HSV-2 IgM CLIA Microparticles | 26400 | 20% | Elta 90 MS | 93-2/22 | 23.09.2022. | 23.09.2023.
Reagensi, izuzev za transfuziju - ponovljeni postupak | 404-1-110/22-56 | 4 | Reagensi i potrošni materijal za imunohemijski analizator - fully automated chemiluminescence Immunoassay analyzer - AutoLumo A1000 proizvođača Autobio | 65 | Toxo IgG CLIA Microparticles | RGN221260 | PAK | 100T | AUTOBIO DIAGNOSTICS CO.,LTD | Toxo IgG CLIA Microparticles | 26400 | 20% | Elta 90 MS | 93-2/22 | 23.09.2022. | 23.09.2023.
Reagensi, izuzev za transfuziju - ponovljeni postupak | 404-1-110/22-56 | 4 | Reagensi i potrošni materijal za imunohemijski analizator - fully automated chemiluminescence Immunoassay analyzer - AutoLumo A1000 proizvođača Autobio | 66 | CMV IgG CLIA Microparticles | RGN221261 | PAK | 100T | AUTOBIO DIAGNOSTICS CO.,LTD | CMV IgG CLIA Microparticles | 36300 | 20% | Elta 90 MS | 93-2/22 | 23.09.2022. | 23.09.2023.
Reagensi, izuzev za transfuziju - ponovljeni postupak | 404-1-110/22-56 | 4 | Reagensi i potrošni materijal za imunohemijski analizator - fully automated chemiluminescence Immunoassay analyzer - AutoLumo A1000 proizvođača Autobio | 67 | Rubella IgG CLIA Microparticles | RGN221262 | PAK | 100T | AUTOBIO DIAGNOSTICS CO.,LTD | Rubella IgG CLIA Microparticles | 26400 | 20% | Elta 90 MS | 93-2/22 | 23.09.2022. | 23.09.2023.
Reagensi, izuzev za transfuziju - ponovljeni postupak | 404-1-110/22-56 | 4 | Reagensi i potrošni materijal za imunohemijski analizator - fully automated chemiluminescence Immunoassay analyzer - AutoLumo A1000 proizvođača Autobio | 68 | HSV-1 IgG CLIA Microparticles | RGN221263 | PAK | 100T | AUTOBIO DIAGNOSTICS CO.,LTD | HSV-1 IgG CLIA Microparticles | 26400 | 20% | Elta 90 MS | 93-2/22 | 23.09.2022. | 23.09.2023.
Reagensi, izuzev za transfuziju - ponovljeni postupak | 404-1-110/22-56 | 4 | Reagensi i potrošni materijal za imunohemijski analizator - fully automated chemiluminescence Immunoassay analyzer - AutoLumo A1000 proizvođača Autobio | 69 | HSV-2 IgG CLIA Microparticles | RGN221264 | PAK | 100T | AUTOBIO DIAGNOSTICS CO.,LTD | HSV-2 IgG CLIA Microparticles | 26400 | 20% | Elta 90 MS | 93-2/22 | 23.09.2022. | 23.09.2023.
Reagensi, izuzev za transfuziju - ponovljeni postupak | 404-1-110/22-56 | 4 | Reagensi i potrošni materijal za imunohemijski analizator - fully automated chemiluminescence Immunoassay analyzer - AutoLumo A1000 proizvođača Autobio | 70 | SARS-CoV-2 IgG II CLIA Microparticles | RGN221265 | PAK | 100T | AUTOBIO DIAGNOSTICS CO.,LTD | SARS-CoV-2 IgG II CLIA Microparticles | 57200 | 20% | Elta 90 MS | 93-2/22 | 23.09.2022. | 23.09.2023.
Reagensi, izuzev za transfuziju - ponovljeni postupak | 404-1-110/22-56 | 4 | Reagensi i potrošni materijal za imunohemijski analizator - fully automated chemiluminescence Immunoassay analyzer - AutoLumo A1000 proizvođača Autobio | 71 | SARS-CoV-2 IgM II CLIA Microparticles | RGN221266 | PAK | 100T | AUTOBIO DIAGNOSTICS CO.,LTD | SARS-CoV-2 IgM II CLIA Microparticles | 57200 | 20% | Elta 90 MS | 93-2/22 | 23.09.2022. | 23.09.2023.
Reagensi, izuzev za transfuziju - ponovljeni postupak | 404-1-110/22-56 | 4 | Reagensi i potrošni materijal za imunohemijski analizator - fully automated chemiluminescence Immunoassay analyzer - AutoLumo A1000 proizvođača Autobio | 72 | Anti-SARS-CoV-2 RBD CLIA Microparticles | RGN221267 | PAK | 100T | AUTOBIO DIAGNOSTICS CO.,LTD | Anti-SARS-CoV-2 RBD CLIA Microparticles | 61600 | 20% | Elta 90 MS | 93-2/22 | 23.09.2022. | 23.09.2023.
Reagensi, izuzev za transfuziju - ponovljeni postupak | 404-1-110/22-56 | 4 | Reagensi i potrošni materijal za imunohemijski analizator - fully automated chemiluminescence Immunoassay analyzer - AutoLumo A1000 proizvođača Autobio | 73 | SARS-CoV-2 NAb Q CLIA Microparticles | RGN221268 | PAK | 100T | AUTOBIO DIAGNOSTICS CO.,LTD | SARS-CoV-2 neutralization antibody CLIA Microparticles | 66000 | 20% | Elta 90 MS | 93-2/22 | 23.09.2022. | 23.09.2023.
Reagensi, izuzev za transfuziju - ponovljeni postupak | 404-1-110/22-56 | 4 | Reagensi i potrošni materijal za imunohemijski analizator - fully automated chemiluminescence Immunoassay analyzer - AutoLumo A1000 proizvođača Autobio | 74 | Endocrine Control II | RGN221269 | PAK | 3x3ml | AUTOBIO DIAGNOSTICS CO.,LTD | Endocrine Control II | 17350 | 20% | Elta 90 MS | 93-2/22 | 23.09.2022. | 23.09.2023.
Reagensi, izuzev za transfuziju - ponovljeni postupak | 404-1-110/22-56 | 4 | Reagensi i potrošni materijal za imunohemijski analizator - fully automated chemiluminescence Immunoassay analyzer - AutoLumo A1000 proizvođača Autobio | 75 | Cardiac Markers Control | RGN221270 | PAK | 3x2ml | AUTOBIO DIAGNOSTICS CO.,LTD | Cardiac Markers Control | 17350 | 20% | Elta 90 MS | 93-2/22 | 23.09.2022. | 23.09.2023.
Reagensi, izuzev za transfuziju - ponovljeni postupak | 404-1-110/22-56 | 4 | Reagensi i potrošni materijal za imunohemijski analizator - fully automated chemiluminescence Immunoassay analyzer - AutoLumo A1000 proizvođača Autobio | 76 | Tumor Marker Control II | RGN221271 | PAK | 4x3ml | AUTOBIO DIAGNOSTICS CO.,LTD | Tumor Marker Control II | 20000 | 20% | Elta 90 MS | 93-2/22 | 23.09.2022. | 23.09.2023.
Reagensi, izuzev za transfuziju - ponovljeni postupak | 404-1-110/22-56 | 4 | Reagensi i potrošni materijal za imunohemijski analizator - fully automated chemiluminescence Immunoassay analyzer - AutoLumo A1000 proizvođača Autobio | 77 | Chemiluminisent Substrate | RGN221272 | PAK | 110ml×2sets | AUTOBIO DIAGNOSTICS CO.,LTD | Chemiluminisent Substrate | 28300 | 20% | Elta 90 MS | 93-2/22 | 23.09.2022. | 23.09.2023.
Reagensi, izuzev za transfuziju - ponovljeni postupak | 404-1-110/22-56 | 4 | Reagensi i potrošni materijal za imunohemijski analizator - fully automated chemiluminescence Immunoassay analyzer - AutoLumo A1000 proizvođača Autobio | 78 | Diluent Universal | RGN221273 | PAK | 250ml*4 vials | AUTOBIO DIAGNOSTICS CO.,LTD | Diluent Universal | 21450 | 20% | Elta 90 MS | 93-2/22 | 23.09.2022. | 23.09.2023.
Reagensi, izuzev za transfuziju - ponovljeni postupak | 404-1-110/22-56 | 4 | Reagensi i potrošni materijal za imunohemijski analizator - fully automated chemiluminescence Immunoassay analyzer - AutoLumo A1000 proizvođača Autobio | 79 | Wash Buffer | RGN221274 | PAK | 500ml*4 vials | AUTOBIO DIAGNOSTICS CO.,LTD | Wash Buffer | 21450 | 20% | Elta 90 MS | 93-2/22 | 23.09.2022. | 23.09.2023.
Reagensi, izuzev za transfuziju - ponovljeni postupak | 404-1-110/22-56 | 4 | Reagensi i potrošni materijal za imunohemijski analizator - fully automated chemiluminescence Immunoassay analyzer - AutoLumo A1000 proizvođača Autobio | 80 | System Wash | RGN221275 | PAK | 25ml*12 vials | AUTOBIO DIAGNOSTICS CO.,LTD | System Wash | 24750 | 20% | Elta 90 MS | 93-2/22 | 23.09.2022. | 23.09.2023.
Reagensi, izuzev za transfuziju - ponovljeni postupak | 404-1-110/22-56 | 4 | Reagensi i potrošni materijal za imunohemijski analizator - fully automated chemiluminescence Immunoassay analyzer - AutoLumo A1000 proizvođača Autobio | 81 | Sample Cup | RGN221276 | PAK | 500 pcs | AUTOBIO DIAGNOSTICS CO.,LTD | Sample Cup | 4950 | 20% | Elta 90 MS | 93-2/22 | 23.09.2022. | 23.09.2023.
Reagensi, izuzev za transfuziju - ponovljeni postupak | 404-1-110/22-56 | 4 | Reagensi i potrošni materijal za imunohemijski analizator - fully automated chemiluminescence Immunoassay analyzer - AutoLumo A1000 proizvođača Autobio | 82 | Reaction Vessel | RGN221277 | PAK | 1000 pcs | AUTOBIO DIAGNOSTICS CO.,LTD | Reaction Vessel | 8250 | 20% | Elta 90 MS | 93-2/22 | 23.09.2022. | 23.09.2023.
Reagensi, izuzev za transfuziju - ponovljeni postupak | 404-1-110/22-56 | 5 | Laboratorijski testovi i reagensi za aparat Smart Cycler Cepheid | 1 | RT PCR CMV kvantitativni test, limit detekcije 20IU/ml | RGN214257 | PAK | 100 | ELITechGroup S.p.A. | CMV ELITe MGB Kit | 180000 | 20% | ELITech SR | 93-3/22 | 23.09.2022. | 23.09.2023.
Reagensi, izuzev za transfuziju - ponovljeni postupak | 404-1-110/22-56 | 5 | Laboratorijski testovi i reagensi za aparat Smart Cycler Cepheid | 2 | RT PCR BKV kvantitativni test, limit detekcije 50IU/ml | RGN214258 | PAK | 100 | ELITechGroup S.p.A. | BKV ELITe MGB Kit | 180000 | 20% | ELITech SR | 93-3/22 | 23.09.2022. | 23.09.2023.
Reagensi, izuzev za transfuziju - ponovljeni postupak | 404-1-110/22-56 | 6 | Reagensi i potrošni materijal za biohemijski analizator Automatic Chemistry Analyzer URIT-8210/8031/8280 proizvođača URIT | 1 | ANTI-STREPTOLYSIN (O) / turbidimetric immunoassay | RGN221278 | PAK | 2 x 35 + 1 x 10 ml = 80ml | VITROMED SRL | ANTI-STREPTOLYSIN (O) / turbidimetric immunoassay | 19980 | 20% | Elta 90 MS | 93-2/22 | 23.09.2022. | 23.09.2023.
Reagensi, izuzev za transfuziju - ponovljeni postupak | 404-1-110/22-56 | 6 | Reagensi i potrošni materijal za biohemijski analizator Automatic Chemistry Analyzer URIT-8210/8031/8280 proizvođača URIT | 2 | C-REACTIVE PROTEIN / turbidimetric immunoassay | RGN221279 | PAK | 2 x 40 + 1 x 8 ml = 88ml | VITROMED SRL | C-REACTIVE PROTEIN / turbidimetric immunoassay | 8000 | 20% | Elta 90 MS | 93-2/22 | 23.09.2022. | 23.09.2023.
Reagensi, izuzev za transfuziju - ponovljeni postupak | 404-1-110/22-56 | 6 | Reagensi i potrošni materijal za biohemijski analizator Automatic Chemistry Analyzer URIT-8210/8031/8280 proizvođača URIT | 3 | RHEUMATOID FACTOR / turbidimetric immunoassay | RGN221280 | PAK | 1 x 50 + 1 x 10 ml = 60ml | VITROMED SRL | RHEUMATOID FACTOR / turbidimetric immunoassay | 21600 | 20% | Elta 90 MS | 93-2/22 | 23.09.2022. | 23.09.2023.
Reagensi, izuzev za transfuziju - ponovljeni postupak | 404-1-110/22-56 | 6 | Reagensi i potrošni materijal za biohemijski analizator Automatic Chemistry Analyzer URIT-8210/8031/8280 proizvođača URIT | 4 | COMPLEMENT C3 / turbidimetric immunoassay | RGN221281 | PAK | 2 x 30 + 1 x 9 ml = 69ml | VITROMED SRL | COMPLEMENT C3 / turbidimetric immunoassay | 5400 | 20% | Elta 90 MS | 93-2/22 | 23.09.2022. | 23.09.2023.
Reagensi, izuzev za transfuziju - ponovljeni postupak | 404-1-110/22-56 | 6 | Reagensi i potrošni materijal za biohemijski analizator Automatic Chemistry Analyzer URIT-8210/8031/8280 proizvođača URIT | 5 | COMPLEMENT C4 / turbidimetric immunoassay | RGN221282 | PAK | 2 x 30 + 1 x 9 ml = 69ml | VITROMED SRL | COMPLEMENT C4 / turbidimetric immunoassay | 5400 | 20% | Elta 90 MS | 93-2/22 | 23.09.2022. | 23.09.2023.
Reagensi, izuzev za transfuziju - ponovljeni postupak | 404-1-110/22-56 | 6 | Reagensi i potrošni materijal za biohemijski analizator Automatic Chemistry Analyzer URIT-8210/8031/8280 proizvođača URIT | 6 | Ig G / turbidimetric immunoassay | RGN221283 | PAK | 1 x 40 + 1 x 9 ml = 49ml | VITROMED SRL | Ig G / turbidimetric immunoassay | 9180 | 20% | Elta 90 MS | 93-2/22 | 23.09.2022. | 23.09.2023.
Reagensi, izuzev za transfuziju - ponovljeni postupak | 404-1-110/22-56 | 6 | Reagensi i potrošni materijal za biohemijski analizator Automatic Chemistry Analyzer URIT-8210/8031/8280 proizvođača URIT | 7 | Ig A / turbidimetric immunoassay | RGN221284 | PAK | 1 x 50 + 1 x 9 ml = 59ml | VITROMED SRL | Ig A / turbidimetric immunoassay | 7020 | 20% | Elta 90 MS | 93-2/22 | 23.09.2022. | 23.09.2023.
Reagensi, izuzev za transfuziju - ponovljeni postupak | 404-1-110/22-56 | 6 | Reagensi i potrošni materijal za biohemijski analizator Automatic Chemistry Analyzer URIT-8210/8031/8280 proizvođača URIT | 8 | Ig M / turbidimetric immunoassay | RGN221285 | PAK | 2 x 35 + 1 x 9 ml = 79ml | VITROMED SRL | Ig M / turbidimetric immunoassay | 7020 | 20% | Elta 90 MS | 93-2/22 | 23.09.2022. | 23.09.2023.
Reagensi, izuzev za transfuziju - ponovljeni postupak | 404-1-110/22-56 | 6 | Reagensi i potrošni materijal za biohemijski analizator Automatic Chemistry Analyzer URIT-8210/8031/8280 proizvođača URIT | 9 | Transferrin / turbidimetric immunoassay | RGN221286 | PAK | 1 x 50 + 1 x 5 ml = 55ml | VITROMED SRL | Transferrin / turbidimetric immunoassay | 14580 | 20% | Elta 90 MS | 93-2/22 | 23.09.2022. | 23.09.2023.
Reagensi, izuzev za transfuziju - ponovljeni postupak | 404-1-110/22-56 | 6 | Reagensi i potrošni materijal za biohemijski analizator Automatic Chemistry Analyzer URIT-8210/8031/8280 proizvođača URIT | 10 | Microalbumin / turbidimetric immunoassay | RGN221287 | PAK | 1 x 51 + 1 x 9 ml = 60ml | VITROMED SRL | Microalbumin / turbidimetric immunoassay | 7560 | 20% | Elta 90 MS | 93-2/22 | 23.09.2022. | 23.09.2023.
Reagensi, izuzev za transfuziju - ponovljeni postupak | 404-1-110/22-56 | 6 | Reagensi i potrošni materijal za biohemijski analizator Automatic Chemistry Analyzer URIT-8210/8031/8280 proizvođača URIT | 11 | HbA1c / turbidimetric immunoassay | RGN221288 | PAK | 1 x 50 + 1 x 10 ml = 60ml | VITROMED SRL | HbA1c / turbidimetric immunoassay | 57780 | 20% | Elta 90 MS | 93-2/22 | 23.09.2022. | 23.09.2023.
Reagensi, izuzev za transfuziju - ponovljeni postupak | 404-1-110/22-56 | 6 | Reagensi i potrošni materijal za biohemijski analizator Automatic Chemistry Analyzer URIT-8210/8031/8280 proizvođača URIT | 12 | VITRO-STANDARD ASL / Standard set 4 levels | RGN221289 | PAK | 4 x 1 ml | VITROMED SRL | VITRO-STANDARD ASL / Standard set 4 levels | 11340 | 20% | Elta 90 MS | 93-2/22 | 23.09.2022. | 23.09.2023.
Reagensi, izuzev za transfuziju - ponovljeni postupak | 404-1-110/22-56 | 6 | Reagensi i potrošni materijal za biohemijski analizator Automatic Chemistry Analyzer URIT-8210/8031/8280 proizvođača URIT | 13 | VITRO-STANDARD CRP / Standard set 5 levels | RGN221290 | PAK | 5 x 1 ml | VITROMED SRL | VITRO-STANDARD CRP / Standard set 5 levels | 15660 | 20% | Elta 90 MS | 93-2/22 | 23.09.2022. | 23.09.2023.
Reagensi, izuzev za transfuziju - ponovljeni postupak | 404-1-110/22-56 | 6 | Reagensi i potrošni materijal za biohemijski analizator Automatic Chemistry Analyzer URIT-8210/8031/8280 proizvođača URIT | 14 | VITRO-STANDARD RF / Standard set 5 levels | RGN221291 | PAK | 5 x 1 ml | VITROMED SRL | VITRO-STANDARD RF / Standard set 5 levels | 15660 | 20% | Elta 90 MS | 93-2/22 | 23.09.2022. | 23.09.2023.
Reagensi, izuzev za transfuziju - ponovljeni postupak | 404-1-110/22-56 | 6 | Reagensi i potrošni materijal za biohemijski analizator Automatic Chemistry Analyzer URIT-8210/8031/8280 proizvođača URIT | 15 | VITRO-STANDARD MAL / Standard set 5 levels | RGN221292 | PAK | 5 x 1 ml | VITROMED SRL | VITRO-STANDARD MAL / Standard set 5 levels | 6480 | 20% | Elta 90 MS | 93-2/22 | 23.09.2022. | 23.09.2023.
Reagensi, izuzev za transfuziju - ponovljeni postupak | 404-1-110/22-56 | 6 | Reagensi i potrošni materijal za biohemijski analizator Automatic Chemistry Analyzer URIT-8210/8031/8280 proizvođača URIT | 16 | VITRO-STANDARD MultiProtein / Standard set 5 levels (IgG, IgM, IgA, C3, C4, TRF) | RGN221293 | PAK | 5 x 1 ml | VITROMED SRL | VITRO-STANDARD MultiProtein / Standard set 5 levels (IgG, IgM, IgA, C3, C4, TRF) | 13500 | 20% | Elta 90 MS | 93-2/22 | 23.09.2022. | 23.09.2023.
Reagensi, izuzev za transfuziju - ponovljeni postupak | 404-1-110/22-56 | 6 | Reagensi i potrošni materijal za biohemijski analizator Automatic Chemistry Analyzer URIT-8210/8031/8280 proizvođača URIT | 17 | VITRO-STANDARD HbA1c / Standard set 4 levels | RGN221294 | PAK | 4 x 0.5 ml | VITROMED SRL | VITRO-STANDARD HbA1c / Standard set 4 levels | 14000 | 20% | Elta 90 MS | 93-2/22 | 23.09.2022. | 23.09.2023.
Reagensi, izuzev za transfuziju - ponovljeni postupak | 404-1-110/22-56 | 6 | Reagensi i potrošni materijal za biohemijski analizator Automatic Chemistry Analyzer URIT-8210/8031/8280 proizvođača URIT | 18 | VITRO-CON SerumProtein L / Serum proteins control low (ASLO, CRP, RF, IgG, IgM, IgA, C3, C4, TRF) | RGN221295 | PAK | 1 x 1 ml | VITROMED SRL | VITRO-CON SerumProtein L / Serum proteins control low (ASLO, CRP, RF, IgG, IgM, IgA, C3, C4, TRF) | 2700 | 20% | Elta 90 MS | 93-2/22 | 23.09.2022. | 23.09.2023.
Reagensi, izuzev za transfuziju - ponovljeni postupak | 404-1-110/22-56 | 6 | Reagensi i potrošni materijal za biohemijski analizator Automatic Chemistry Analyzer URIT-8210/8031/8280 proizvođača URIT | 19 | VITRO-CON SerumProtein H / Serum proteins Control high (ASLO, CRP, RF, IgG, IgM, IgA, C3, C4, TRF) | RGN221296 | PAK | 1 x 1 ml | VITROMED SRL | VITRO-CON SerumProtein H / Serum proteins Control high (ASLO, CRP, RF, IgG, IgM, IgA, C3, C4, TRF) | 5400 | 20% | Elta 90 MS | 93-2/22 | 23.09.2022. | 23.09.2023.
Reagensi, izuzev za transfuziju - ponovljeni postupak | 404-1-110/22-56 | 6 | Reagensi i potrošni materijal za biohemijski analizator Automatic Chemistry Analyzer URIT-8210/8031/8280 proizvođača URIT | 20 | VITRO-CON MAL / Microalbumin control | RGN221297 | PAK | 1 x 1 ml | VITROMED SRL | VITRO-CON MAL / Microalbumin control | 1620 | 20% | Elta 90 MS | 93-2/22 | 23.09.2022. | 23.09.2023.
Reagensi, izuzev za transfuziju - ponovljeni postupak | 404-1-110/22-56 | 6 | Reagensi i potrošni materijal za biohemijski analizator Automatic Chemistry Analyzer URIT-8210/8031/8280 proizvođača URIT | 21 | VITRO-CON MAL L / Microalbumin control low | RGN221298 | PAK | 1 x 1 ml | VITROMED SRL | VITRO-CON MAL L / Microalbumin control low | 1620 | 20% | Elta 90 MS | 93-2/22 | 23.09.2022. | 23.09.2023.
Reagensi, izuzev za transfuziju - ponovljeni postupak | 404-1-110/22-56 | 6 | Reagensi i potrošni materijal za biohemijski analizator Automatic Chemistry Analyzer URIT-8210/8031/8280 proizvođača URIT | 22 | VITRO-CON HbA1c L / HbA1c control low | RGN221299 | PAK | 1 x 0.5 ml | VITROMED SRL | VITRO-CON HbA1c L / HbA1c control low | 15000 | 20% | Elta 90 MS | 93-2/22 | 23.09.2022. | 23.09.2023.
Reagensi, izuzev za transfuziju - ponovljeni postupak | 404-1-110/22-56 | 6 | Reagensi i potrošni materijal za biohemijski analizator Automatic Chemistry Analyzer URIT-8210/8031/8280 proizvođača URIT | 23 | VITRO-CON HbA1c H / HbA1c control high | RGN221300 | PAK | 1 x 0.5 ml | VITROMED SRL | VITRO-CON HbA1c H / HbA1c control high | 15000 | 20% | Elta 90 MS | 93-2/22 | 23.09.2022. | 23.09.2023.
Reagensi, izuzev za transfuziju - ponovljeni postupak | 404-1-110/22-56 | 6 | Reagensi i potrošni materijal za biohemijski analizator Automatic Chemistry Analyzer URIT-8210/8031/8280 proizvođača URIT | 24 | URIC ACID / uricase - PAP | RGN221301 | PAK | 8 x 50 = 400ml | VITROMED SRL | URIC ACID / uricase - PAP | 4320 | 20% | Elta 90 MS | 93-2/22 | 23.09.2022. | 23.09.2023.
Reagensi, izuzev za transfuziju - ponovljeni postupak | 404-1-110/22-56 | 6 | Reagensi i potrošni materijal za biohemijski analizator Automatic Chemistry Analyzer URIT-8210/8031/8280 proizvođača URIT | 25 | ALBUMIN / BCG | RGN221302 | PAK | 4 X 50 = 200ml | VITROMED SRL | ALBUMIN / BCG | 2160 | 20% | Elta 90 MS | 93-2/22 | 23.09.2022. | 23.09.2023.
Reagensi, izuzev za transfuziju - ponovljeni postupak | 404-1-110/22-56 | 6 | Reagensi i potrošni materijal za biohemijski analizator Automatic Chemistry Analyzer URIT-8210/8031/8280 proizvođača URIT | 26 | AMYLASE / CNPG3 | RGN221303 | PAK | 4 X 50 = 200ml | VITROMED SRL | AMYLASE / CNPG3 | 17820 | 20% | Elta 90 MS | 93-2/22 | 23.09.2022. | 23.09.2023.
Reagensi, izuzev za transfuziju - ponovljeni postupak | 404-1-110/22-56 | 6 | Reagensi i potrošni materijal za biohemijski analizator Automatic Chemistry Analyzer URIT-8210/8031/8280 proizvođača URIT | 27 | BILIRUBIN TOTAL/ diazo - sulfanilic acid | RGN221304 | PAK | 4 x 40 + 2 x 20 | VITROMED SRL | BILIRUBIN TOTAL/ diazo - sulfanilic acid | 5940 | 20% | Elta 90 MS | 93-2/22 | 23.09.2022. | 23.09.2023.
Reagensi, izuzev za transfuziju - ponovljeni postupak | 404-1-110/22-56 | 6 | Reagensi i potrošni materijal za biohemijski analizator Automatic Chemistry Analyzer URIT-8210/8031/8280 proizvođača URIT | 28 | BILIRUBIN DIRECT / diazo - sulfanilic acid | RGN221305 | PAK | 4 x 40 + 2 x 20 | VITROMED SRL | BILIRUBIN DIRECT / diazo - sulfanilic acid | 7020 | 20% | Elta 90 MS | 93-2/22 | 23.09.2022. | 23.09.2023.
Reagensi, izuzev za transfuziju - ponovljeni postupak | 404-1-110/22-56 | 6 | Reagensi i potrošni materijal za biohemijski analizator Automatic Chemistry Analyzer URIT-8210/8031/8280 proizvođača URIT | 29 | CALCIUM / Arsenazo | RGN221306 | PAK | 8 x 50 = 400ml | VITROMED SRL | CALCIUM / Arsenazo | 5940 | 20% | Elta 90 MS | 93-2/22 | 23.09.2022. | 23.09.2023.
Reagensi, izuzev za transfuziju - ponovljeni postupak | 404-1-110/22-56 | 6 | Reagensi i potrošni materijal za biohemijski analizator Automatic Chemistry Analyzer URIT-8210/8031/8280 proizvođača URIT | 30 | CK-MB / DGKC / IFCC | RGN221307 | PAK | 4 x 40 + 2 x 20 | VITROMED SRL | CK-MB / DGKC / IFCC | 27000 | 20% | Elta 90 MS | 93-2/22 | 23.09.2022. | 23.09.2023.
Reagensi, izuzev za transfuziju - ponovljeni postupak | 404-1-110/22-56 | 6 | Reagensi i potrošni materijal za biohemijski analizator Automatic Chemistry Analyzer URIT-8210/8031/8280 proizvođača URIT | 31 | CK-NAC / DGKC / IFCC | RGN221308 | PAK | 4 x 40 + 2 x 20 | VITROMED SRL | CK-NAC / DGKC / IFCC | 9180 | 20% | Elta 90 MS | 93-2/22 | 23.09.2022. | 23.09.2023.
Reagensi, izuzev za transfuziju - ponovljeni postupak | 404-1-110/22-56 | 6 | Reagensi i potrošni materijal za biohemijski analizator Automatic Chemistry Analyzer URIT-8210/8031/8280 proizvođača URIT | 32 | CHOLESTEROL / CHOD -PAP | RGN221309 | PAK | 8 x 50 = 400ml | VITROMED SRL | CHOLESTEROL / CHOD -PAP | 4320 | 20% | Elta 90 MS | 93-2/22 | 23.09.2022. | 23.09.2023.
Reagensi, izuzev za transfuziju - ponovljeni postupak | 404-1-110/22-56 | 6 | Reagensi i potrošni materijal za biohemijski analizator Automatic Chemistry Analyzer URIT-8210/8031/8280 proizvođača URIT | 33 | CHOLINESTERASE | RGN221310 | PAK | 5 x 50 + 1 x 50 = 300ml | VITROMED SRL | CHOLINESTERASE | 9180 | 20% | Elta 90 MS | 93-2/22 | 23.09.2022. | 23.09.2023.
Reagensi, izuzev za transfuziju - ponovljeni postupak | 404-1-110/22-56 | 6 | Reagensi i potrošni materijal za biohemijski analizator Automatic Chemistry Analyzer URIT-8210/8031/8280 proizvođača URIT | 34 | CRETININE / JAFFE | RGN221311 | PAK | 4 x 40 + 2 x 20 = 200 ml | VITROMED SRL | CRETININE / JAFFE | 5000 | 20% | Elta 90 MS | 93-2/22 | 23.09.2022. | 23.09.2023.
Reagensi, izuzev za transfuziju - ponovljeni postupak | 404-1-110/22-56 | 6 | Reagensi i potrošni materijal za biohemijski analizator Automatic Chemistry Analyzer URIT-8210/8031/8280 proizvođača URIT | 35 | IRON / FEROZINA | RGN221312 | PAK | 4 x 40 + 2 x 20 = 200 ml | VITROMED SRL | IRON / FEROZINA | 3780 | 20% | Elta 90 MS | 93-2/22 | 23.09.2022. | 23.09.2023.
Reagensi, izuzev za transfuziju - ponovljeni postupak | 404-1-110/22-56 | 6 | Reagensi i potrošni materijal za biohemijski analizator Automatic Chemistry Analyzer URIT-8210/8031/8280 proizvođača URIT | 36 | PHOSPHATASE ALKALINE / IFCC | RGN221313 | PAK | 4 x 40 + 2 x 20 = 200 ml | VITROMED SRL | ALKALINE PHOSPHATASE / IFCC | 5000 | 20% | Elta 90 MS | 93-2/22 | 23.09.2022. | 23.09.2023.
Reagensi, izuzev za transfuziju - ponovljeni postupak | 404-1-110/22-56 | 6 | Reagensi i potrošni materijal za biohemijski analizator Automatic Chemistry Analyzer URIT-8210/8031/8280 proizvođača URIT | 37 | PHOSPHOR | RGN221314 | PAK | 4 X 50 = 200ml | VITROMED SRL | PHOSPHORUS / molybdate | 2160 | 20% | Elta 90 MS | 93-2/22 | 23.09.2022. | 23.09.2023.
Reagensi, izuzev za transfuziju - ponovljeni postupak | 404-1-110/22-56 | 6 | Reagensi i potrošni materijal za biohemijski analizator Automatic Chemistry Analyzer URIT-8210/8031/8280 proizvođača URIT | 38 | γ-GT / IFCC | RGN221315 | PAK | 4 x 40 + 2 x 20 = 200 ml | VITROMED SRL | γ-GT / IFCC | 4320 | 20% | Elta 90 MS | 93-2/22 | 23.09.2022. | 23.09.2023.
Reagensi, izuzev za transfuziju - ponovljeni postupak | 404-1-110/22-56 | 6 | Reagensi i potrošni materijal za biohemijski analizator Automatic Chemistry Analyzer URIT-8210/8031/8280 proizvođača URIT | 39 | GLUCOSE / GHOD - PAP | RGN221316 | PAK | 8 x 50 = 400ml | VITROMED SRL | GLUCOSE / GHOD - PAP | 2700 | 20% | Elta 90 MS | 93-2/22 | 23.09.2022. | 23.09.2023.
Reagensi, izuzev za transfuziju - ponovljeni postupak | 404-1-110/22-56 | 6 | Reagensi i potrošni materijal za biohemijski analizator Automatic Chemistry Analyzer URIT-8210/8031/8280 proizvođača URIT | 40 | ASAT (GOT) / IFCC | RGN221317 | PAK | 4 x 40 + 2 x 20 = 200 ml | VITROMED SRL | ASAT (GOT) / IFCC | 6000 | 20% | Elta 90 MS | 93-2/22 | 23.09.2022. | 23.09.2023.
Reagensi, izuzev za transfuziju - ponovljeni postupak | 404-1-110/22-56 | 6 | Reagensi i potrošni materijal za biohemijski analizator Automatic Chemistry Analyzer URIT-8210/8031/8280 proizvođača URIT | 41 | ALAT (GPT) / IFCC | RGN221318 | PAK | 4 x 40 + 2 x 20 = 200 ml | VITROMED SRL | ALAT (GPT) / IFCC | 6000 | 20% | Elta 90 MS | 93-2/22 | 23.09.2022. | 23.09.2023.
Reagensi, izuzev za transfuziju - ponovljeni postupak | 404-1-110/22-56 | 6 | Reagensi i potrošni materijal za biohemijski analizator Automatic Chemistry Analyzer URIT-8210/8031/8280 proizvođača URIT | 42 | HDL CHOLESTEROL / DIRECT | RGN221319 | PAK | 3 x 50 + 1 x 50 = 200ml | VITROMED SRL | HDL CHOLESTEROL / DIRECT | 18900 | 20% | Elta 90 MS | 93-2/22 | 23.09.2022. | 23.09.2023.
Reagensi, izuzev za transfuziju - ponovljeni postupak | 404-1-110/22-56 | 6 | Reagensi i potrošni materijal za biohemijski analizator Automatic Chemistry Analyzer URIT-8210/8031/8280 proizvođača URIT | 43 | LDL CHOLESTEROL / DIRECT | RGN221320 | PAK | 3 x 50 + 1 x 50 = 200ml | VITROMED SRL | LDL CHOLESTEROL / DIRECT | 29700 | 20% | Elta 90 MS | 93-2/22 | 23.09.2022. | 23.09.2023.
Reagensi, izuzev za transfuziju - ponovljeni postupak | 404-1-110/22-56 | 6 | Reagensi i potrošni materijal za biohemijski analizator Automatic Chemistry Analyzer URIT-8210/8031/8280 proizvođača URIT | 44 | LDH-P / DGKC | RGN221321 | PAK | 4 x 40 + 2 x 20 = 200 ml | VITROMED SRL | LDH-P / DGKC | 5000 | 20% | Elta 90 MS | 93-2/22 | 23.09.2022. | 23.09.2023.
Reagensi, izuzev za transfuziju - ponovljeni postupak | 404-1-110/22-56 | 6 | Reagensi i potrošni materijal za biohemijski analizator Automatic Chemistry Analyzer URIT-8210/8031/8280 proizvođača URIT | 45 | MAGNESIUM / XYLIDYL BLUE | RGN221322 | PAK | 8 x 50 = 400ml | VITROMED SRL | MAGNESIUM / XYLIDYL BLUE | 5000 | 20% | Elta 90 MS | 93-2/22 | 23.09.2022. | 23.09.2023.
Reagensi, izuzev za transfuziju - ponovljeni postupak | 404-1-110/22-56 | 6 | Reagensi i potrošni materijal za biohemijski analizator Automatic Chemistry Analyzer URIT-8210/8031/8280 proizvođača URIT | 46 | POTASSIUM / ENZYMATIC | RGN221323 | PAK | 1 x 40 + 1 x 10 = 50ml | VITROMED SRL | POTASSIUM / ENZYMATIC | 17640 | 20% | Elta 90 MS | 93-2/22 | 23.09.2022. | 23.09.2023.
Reagensi, izuzev za transfuziju - ponovljeni postupak | 404-1-110/22-56 | 6 | Reagensi i potrošni materijal za biohemijski analizator Automatic Chemistry Analyzer URIT-8210/8031/8280 proizvođača URIT | 47 | SODIUM / ENZYMATIC | RGN221324 | PAK | 1 x 40 + 1 x 20 = 60ml | VITROMED SRL | SODIUM / ENZYMATIC | 17640 | 20% | Elta 90 MS | 93-2/22 | 23.09.2022. | 23.09.2023.
Reagensi, izuzev za transfuziju - ponovljeni postupak | 404-1-110/22-56 | 6 | Reagensi i potrošni materijal za biohemijski analizator Automatic Chemistry Analyzer URIT-8210/8031/8280 proizvođača URIT | 48 | PROTEIN URINE-CSF/ | RGN221325 | PAK | 4 X 50 = 200ml | VITROMED SRL | PROTEIN URINE-CSF/pyrogallol red | 4140 | 20% | Elta 90 MS | 93-2/22 | 23.09.2022. | 23.09.2023.
Reagensi, izuzev za transfuziju - ponovljeni postupak | 404-1-110/22-56 | 6 | Reagensi i potrošni materijal za biohemijski analizator Automatic Chemistry Analyzer URIT-8210/8031/8280 proizvođača URIT | 49 | TOTAL PROTEIN / BIURET | RGN221326 | PAK | 8 x 50 = 400ml | VITROMED SRL | TOTAL PROTEIN / BIURET | 8000 | 20% | Elta 90 MS | 93-2/22 | 23.09.2022. | 23.09.2023.
Reagensi, izuzev za transfuziju - ponovljeni postupak | 404-1-110/22-56 | 6 | Reagensi i potrošni materijal za biohemijski analizator Automatic Chemistry Analyzer URIT-8210/8031/8280 proizvođača URIT | 50 | TRIGLYCERIDE / GPO-PAP | RGN221327 | PAK | 8 x 50 = 400ml | VITROMED SRL | TRIGLYCERIDE / GPO-PAP | 12000 | 20% | Elta 90 MS | 93-2/22 | 23.09.2022. | 23.09.2023.
Reagensi, izuzev za transfuziju - ponovljeni postupak | 404-1-110/22-56 | 6 | Reagensi i potrošni materijal za biohemijski analizator Automatic Chemistry Analyzer URIT-8210/8031/8280 proizvođača URIT | 51 | UREA / UREAZA-GLDH | RGN221328 | PAK | 4 x 40 + 2 x 20 = 200 ml | VITROMED SRL | UREA / UREAZA-GLDH | 6000 | 20% | Elta 90 MS | 93-2/22 | 23.09.2022. | 23.09.2023.
Reagensi, izuzev za transfuziju - ponovljeni postupak | 404-1-110/22-56 | 6 | Reagensi i potrošni materijal za biohemijski analizator Automatic Chemistry Analyzer URIT-8210/8031/8280 proizvođača URIT | 52 | MULTIPARAM. CHEMISTRY CALIBRATOR (HDL, LDL, CK-MB INCLUSIVE) | RGN221329 | PAK | 3 ml | VITROMED SRL | VITRO-CAL Multiparametric calibrator | 3600 | 20% | Elta 90 MS | 93-2/22 | 23.09.2022. | 23.09.2023.
Reagensi, izuzev za transfuziju - ponovljeni postupak | 404-1-110/22-56 | 6 | Reagensi i potrošni materijal za biohemijski analizator Automatic Chemistry Analyzer URIT-8210/8031/8280 proizvođača URIT | 53 | MULTIPARAM. NORMAL CONTROL (HDL, LDL, CK-MB, Na, K INCLUSIVE) | RGN221330 | PAK | 5 ml | VITROMED SRL | VITRO-CON N Multiparametric assayes normal control sera | 7000 | 20% | Elta 90 MS | 93-2/22 | 23.09.2022. | 23.09.2023.
Reagensi, izuzev za transfuziju - ponovljeni postupak | 404-1-110/22-56 | 6 | Reagensi i potrošni materijal za biohemijski analizator Automatic Chemistry Analyzer URIT-8210/8031/8280 proizvođača URIT | 54 | MULTIPARAM. ABNORMAL CONTROL (HDL, LDL, CK-MB, Na, K INCLUSIVE) | RGN221331 | PAK | 5 ml | VITROMED SRL | VITRO-CON P Multiparametric assayes abnormal control sera | 7000 | 20% | Elta 90 MS | 93-2/22 | 23.09.2022. | 23.09.2023.
Reagensi, izuzev za transfuziju - ponovljeni postupak | 404-1-110/22-56 | 6 | Reagensi i potrošni materijal za biohemijski analizator Automatic Chemistry Analyzer URIT-8210/8031/8280 proizvođača URIT | 55 | ALKALINE CLEAN FOR URIT ANALYZERS | RGN221332 | PAK | 1000ml | VITROMED SRL | Alkaline-Clean (for URIT and PPC PKL) | 12000 | 20% | Elta 90 MS | 93-2/22 | 23.09.2022. | 23.09.2023.
Reagensi, izuzev za transfuziju za period od 9 meseci | 404-1-110/22-89 | 1 | Reagensi i potrošni materijal za aparat ADVIA 120, ADVIA 2120, ADVIA 2120i | 1 | CBC Timepac with defoamer (cyanidefree) | RGN210198 | pakovanje | 2 x 1950 ml | Siemens Healthcare Diagnostics Inc, Tarrytown, SAD | ADVIA 120/2120/2120i CN-Free CBC TIMEPAC | 108225 | 20% | TEAMEDICAL d.o.o | 128-1/22 | 12.12.2022. | 12.9.2023.
Reagensi, izuzev za transfuziju za period od 9 meseci | 404-1-110/22-89 | 1 | Reagensi i potrošni materijal za aparat ADVIA 120, ADVIA 2120, ADVIA 2120i | 2 | Diff Timepac with Perox Sheath | RGN210199 | pakovanje | 2 x 2075 ml | Siemens Healthcare Diagnostics Inc, Tarrytown, SAD | ADVIA 120/2120/2120i Diff Timepac | 86102 | 20% | TEAMEDICAL d.o.o | 128-1/22 | 12.12.2022. | 12.9.2023.
Reagensi, izuzev za transfuziju za period od 9 meseci | 404-1-110/22-89 | 1 | Reagensi i potrošni materijal za aparat ADVIA 120, ADVIA 2120, ADVIA 2120i | 3 | Perox Sheath | RGN210200 | pakovanje | 4 x 2725 ml | Siemens Healthcare Diagnostics Inc, Tarrytown, SAD | ADVIA 120/2120/2120i PEROX SHEATH | 39498 | 20% | TEAMEDICAL d.o.o | 128-1/22 | 12.12.2022. | 12.9.2023.
Reagensi, izuzev za transfuziju za period od 9 meseci | 404-1-110/22-89 | 1 | Reagensi i potrošni materijal za aparat ADVIA 120, ADVIA 2120, ADVIA 2120i | 4 | Sheath Rinse | RGN210201 | pakovanje | 1 x 20 l | Siemens Healthcare Diagnostics Inc, Tarrytown, SAD | ADVIA 120/2120/2120i Sheath/ Rinse | 15426 | 20% | TEAMEDICAL d.o.o | 128-1/22 | 12.12.2022. | 12.9.2023.
Reagensi, izuzev za transfuziju za period od 9 meseci | 404-1-110/22-89 | 1 | Reagensi i potrošni materijal za aparat ADVIA 120, ADVIA 2120, ADVIA 2120i | 5 | Autoretic Reagent | RGN210202 | pakovanje | 4 x 820 ml | Siemens Healthcare Diagnostics Inc, Tarrytown, SAD | ADVIA 120/2120/2120i autoRETIC | 108475 | 20% | TEAMEDICAL d.o.o | 128-1/22 | 12.12.2022. | 12.9.2023.
Reagensi, izuzev za transfuziju za period od 9 meseci | 404-1-110/22-89 | 1 | Reagensi i potrošni materijal za aparat ADVIA 120, ADVIA 2120, ADVIA 2120i | 6 | CSF Reagent | RGN210203 | pakovanje | 25 testova | Siemens Healthcare Diagnostics Inc, Tarrytown, SAD | ADVIA 120/2120/2120i CSF Reagent | 44172 | 20% | TEAMEDICAL d.o.o | 128-1/22 | 12.12.2022. | 12.9.2023.
Reagensi, izuzev za transfuziju za period od 9 meseci | 404-1-110/22-89 | 1 | Reagensi i potrošni materijal za aparat ADVIA 120, ADVIA 2120, ADVIA 2120i | 7 | EZ Wash | RGN210204 | pakovanje | 2x1620 ml 2 x 40 ciklusa | Siemens Healthcare Diagnostics Inc, Tarrytown, SAD | ADVIA 120/2120/2120i EZ WASH | 72403 | 20% | TEAMEDICAL d.o.o | 128-1/22 | 12.12.2022. | 12.9.2023.
Reagensi, izuzev za transfuziju za period od 9 meseci | 404-1-110/22-89 | 1 | Reagensi i potrošni materijal za aparat ADVIA 120, ADVIA 2120, ADVIA 2120i | 8 | Defoamer | RGN210205 | pakovanje | 4 x 125 ml | Siemens Healthcare Diagnostics Inc, Tarrytown, SAD | ADVIA 120/2120/2120i Defoamer | 26345 | 20% | TEAMEDICAL d.o.o | 128-1/22 | 12.12.2022. | 12.9.2023.
Reagensi, izuzev za transfuziju za period od 9 meseci | 404-1-110/22-89 | 1 | Reagensi i potrošni materijal za aparat ADVIA 120, ADVIA 2120, ADVIA 2120i | 9 | TESTPoint Abnormal 1 (3:1) | RGN210206 | komad | 4 ml | Siemens Healthcare Diagnostics Inc, Tarrytown, SAD | ADVIA 120/2120/2120i 3•in•1 TEST point Hematology Controls, ABN1 control | 5576.25 | 20% | TEAMEDICAL d.o.o | 128-1/22 | 12.12.2022. | 12.9.2023.
Reagensi, izuzev za transfuziju za period od 9 meseci | 404-1-110/22-89 | 1 | Reagensi i potrošni materijal za aparat ADVIA 120, ADVIA 2120, ADVIA 2120i | 10 | TESTPoint Normal (3:1) | RGN210207 | komad | 4 ml | Siemens Healthcare Diagnostics Inc, Tarrytown, SAD | ADVIA 120/2120/2120i 3•in•1 TEST point Hematology Controls, NORM control | 5576.25 | 20% | TEAMEDICAL d.o.o | 128-1/22 | 12.12.2022. | 12.9.2023.
Reagensi, izuzev za transfuziju za period od 9 meseci | 404-1-110/22-89 | 1 | Reagensi i potrošni materijal za aparat ADVIA 120, ADVIA 2120, ADVIA 2120i | 11 | TESTPoint Abnormal 2 (3:1) | RGN210208 | komad | 4 ml | Siemens Healthcare Diagnostics Inc, Tarrytown, SAD | ADVIA 120/2120/2120i 3•in•1 TEST point Hematology Controls, ABN2 control | 5576.25 | 20% | TEAMEDICAL d.o.o | 128-1/22 | 12.12.2022. | 12.9.2023.
Reagensi, izuzev za transfuziju za period od 9 meseci | 404-1-110/22-89 | 1 | Reagensi i potrošni materijal za aparat ADVIA 120, ADVIA 2120, ADVIA 2120i | 12 | CSF Controls | RGN210209 | pakovanje | 2 x 3 ml (2 x 10) | Siemens Healthcare Diagnostics Inc, Tarrytown, SAD | ADVIA 120/2120/2120i CSF Controls | 21518 | 20% | TEAMEDICAL d.o.o | 128-1/22 | 12.12.2022. | 12.9.2023.
Reagensi, izuzev za transfuziju za period od 9 meseci | 404-1-110/22-89 | 1 | Reagensi i potrošni materijal za aparat ADVIA 120, ADVIA 2120, ADVIA 2120i | 13 | SETPoint | RGN210210 | pakovanje | 2 x 6.1 ml | Siemens Healthcare Diagnostics Inc, Tarrytown, SAD | ADVIA 120/2120/2120i SETpoint Calibrator | 55437 | 20% | TEAMEDICAL d.o.o | 128-1/22 | 12.12.2022. | 12.9.2023.
Reagensi, izuzev za transfuziju za period od 9 meseci | 404-1-110/22-89 | 1 | Reagensi i potrošni materijal za aparat ADVIA 120, ADVIA 2120, ADVIA 2120i | 14 | OPTIPoint | RGN210211 | pakovanje | 4 x 6 ml | Siemens Healthcare Diagnostics Inc, Tarrytown, SAD | ADVIA 120/2120/2120i OPTIpoint | 33812 | 20% | TEAMEDICAL d.o.o | 128-1/22 | 12.12.2022. | 12.9.2023.
Reagensi, izuzev za transfuziju za period od 9 meseci | 404-1-110/22-89 | 1 | Reagensi i potrošni materijal za aparat ADVIA 120, ADVIA 2120, ADVIA 2120i | 15 | RBC Flow Cell Wash | RGN210212 | pakovanje | 20 epuveta x 3.65 ml | Siemens Healthcare Diagnostics Inc, Tarrytown, SAD | ADVIA 2120 and 2120i RBC Flow Cell Wash | 19300 | 20% | TEAMEDICAL d.o.o | 128-1/22 | 12.12.2022. | 12.9.2023.
Reagensi, izuzev za transfuziju za period od 9 meseci | 404-1-110/22-89 | 1 | Reagensi i potrošni materijal za aparat ADVIA 120, ADVIA 2120, ADVIA 2120i | 16 | Aspiration Pathway Wash | RGN210213 | pakovanje | 20 epuveta x 3.65 ml | Siemens Healthcare Diagnostics Inc, Tarrytown, SAD | ADVIA 2120 and 2120i Aspiration Pathway Wash | 18400 | 20% | TEAMEDICAL d.o.o | 128-1/22 | 12.12.2022. | 12.9.2023.
Reagensi, izuzev za transfuziju za period od 9 meseci | 404-1-110/22-89 | 1 | Reagensi i potrošni materijal za aparat ADVIA 120, ADVIA 2120, ADVIA 2120i | 17 | Perox Flow Cell Wash | RGN210214 | pakovanje | 20 epuveta x 3.65 ml | Siemens Healthcare Diagnostics Inc, Tarrytown, SAD | ADVIA 2120 and 2120i Perox Flow Cell Wash | 19400 | 20% | TEAMEDICAL d.o.o | 128-1/22 | 12.12.2022. | 12.9.2023.
Reagensi, izuzev za transfuziju za period od 9 meseci | 404-1-110/22-89 | 1 | Reagensi i potrošni materijal za aparat ADVIA 120, ADVIA 2120, ADVIA 2120i | 18 | Vent Line Wash | RGN210215 | pakovanje | 4 x 100 ml | Siemens Healthcare Diagnostics Inc, Tarrytown, SAD | ADVIA 2120 and 2120i Vent Line Wash | 5700 | 20% | TEAMEDICAL d.o.o | 128-1/22 | 12.12.2022. | 12.9.2023.
Reagensi, izuzev za transfuziju za period od 9 meseci | 404-1-110/22-89 | 1 | Reagensi i potrošni materijal za aparat ADVIA 120, ADVIA 2120, ADVIA 2120i | 19 | ADVIA 120, ADVIA 2120, ADVIA 2120i Maintenance KIT | RGN210216 | pakovanje | 1 kit | Siemens Healthcare Diagnostics Inc, Tarrytown, SAD | ADVIA 120, ADVIA 2120, ADVIA 2120i Maintenance KIT | 61700 | 20% | TEAMEDICAL d.o.o | 128-1/22 | 12.12.2022. | 12.9.2023.
Reagensi, izuzev za transfuziju za period od 9 meseci | 404-1-110/22-89 | 2 | Reagensi i potrošni materijal za imunohemijske analizatore model SIEMENS (Advia Centaur CP, Advia Centaur XP, Advia Centaur XPT) | 1 | ADVIA Centaur Myoglobin | RGN212317 | pakovanje | 50 | Siemens Healthcare Diagnostics Inc, Tarrytown, SAD | ADVIA Centaur Myoglobin | 17568 | 20% | TEAMEDICAL d.o.o | 128-1/22 | 12.12.2022. | 12.9.2023.
Reagensi, izuzev za transfuziju za period od 9 meseci | 404-1-110/22-89 | 2 | Reagensi i potrošni materijal za imunohemijske analizatore model SIEMENS (Advia Centaur CP, Advia Centaur XP, Advia Centaur XPT) | 2 | ADVIA Centaur BNP | RGN212318 | pakovanje | 500 | Siemens Healthcare Diagnostics Inc, Tarrytown, SAD | ADVIA Centaur BNP | 404640 | 20% | TEAMEDICAL d.o.o | 128-1/22 | 12.12.2022. | 12.9.2023.
Reagensi, izuzev za transfuziju za period od 9 meseci | 404-1-110/22-89 | 2 | Reagensi i potrošni materijal za imunohemijske analizatore model SIEMENS (Advia Centaur CP, Advia Centaur XP, Advia Centaur XPT) | 3 | ADVIA Centaur Homocysteine | RGN212319 | pakovanje | 100 | Siemens Healthcare Diagnostics Inc, Tarrytown, SAD | ADVIA Centaur HCY (Homocysteine) | 94176 | 20% | TEAMEDICAL d.o.o | 128-1/22 | 12.12.2022. | 12.9.2023.
Reagensi, izuzev za transfuziju za period od 9 meseci | 404-1-110/22-89 | 2 | Reagensi i potrošni materijal za imunohemijske analizatore model SIEMENS (Advia Centaur CP, Advia Centaur XP, Advia Centaur XPT) | 4 | ADVIA Centaur Ciclosporin | RGN212320 | pakovanje | 50 | Siemens Healthcare Diagnostics Inc, Tarrytown, SAD | ADVIA Centaur Cyclosporine | 93678 | 20% | TEAMEDICAL d.o.o | 128-1/22 | 12.12.2022. | 12.9.2023.
Reagensi, izuzev za transfuziju za period od 9 meseci | 404-1-110/22-89 | 2 | Reagensi i potrošni materijal za imunohemijske analizatore model SIEMENS (Advia Centaur CP, Advia Centaur XP, Advia Centaur XPT) | 5 | ADVIA Centaur Digoxin | RGN212321 | pakovanje | 50 | Siemens Healthcare Diagnostics Inc, Tarrytown, SAD | ADVIA Centaur Digoxin | 10512 | 20% | TEAMEDICAL d.o.o | 128-1/22 | 12.12.2022. | 12.9.2023.
Reagensi, izuzev za transfuziju za period od 9 meseci | 404-1-110/22-89 | 2 | Reagensi i potrošni materijal za imunohemijske analizatore model SIEMENS (Advia Centaur CP, Advia Centaur XP, Advia Centaur XPT) | 6 | ADVIA Centaur Carbamazepine | RGN212322 | pakovanje | 50 | Siemens Healthcare Diagnostics Inc, Tarrytown, SAD | ADVIA Centaur Carbamazepine Assay | 20304 | 20% | TEAMEDICAL d.o.o | 128-1/22 | 12.12.2022. | 12.9.2023.
Reagensi, izuzev za transfuziju za period od 9 meseci | 404-1-110/22-89 | 2 | Reagensi i potrošni materijal za imunohemijske analizatore model SIEMENS (Advia Centaur CP, Advia Centaur XP, Advia Centaur XPT) | 7 | ADVIA Centaur Valproic Acid | RGN212323 | pakovanje | 50 | Siemens Healthcare Diagnostics Inc, Tarrytown, SAD | ADVIA Centaur Valproic Acid Assay | 20304 | 20% | TEAMEDICAL d.o.o | 128-1/22 | 12.12.2022. | 12.9.2023.
Reagensi, izuzev za transfuziju za period od 9 meseci | 404-1-110/22-89 | 2 | Reagensi i potrošni materijal za imunohemijske analizatore model SIEMENS (Advia Centaur CP, Advia Centaur XP, Advia Centaur XPT) | 8 | ADVIA Centaur Phenobarbital | RGN212324 | pakovanje | 50 | Siemens Healthcare Diagnostics Inc, Tarrytown, SAD | ADVIA Centaur Phenobarbital Assay | 20304 | 20% | TEAMEDICAL d.o.o | 128-1/22 | 12.12.2022. | 12.9.2023.
Reagensi, izuzev za transfuziju za period od 9 meseci | 404-1-110/22-89 | 2 | Reagensi i potrošni materijal za imunohemijske analizatore model SIEMENS (Advia Centaur CP, Advia Centaur XP, Advia Centaur XPT) | 9 | ADVIA Centaur Phenytoin | RGN212325 | pakovanje | 50 | Siemens Healthcare Diagnostics Inc, Tarrytown, SAD | ADVIA Centaur Phenytoin Assay | 20304 | 20% | TEAMEDICAL d.o.o | 128-1/22 | 12.12.2022. | 12.9.2023.
Reagensi, izuzev za transfuziju za period od 9 meseci | 404-1-110/22-89 | 2 | Reagensi i potrošni materijal za imunohemijske analizatore model SIEMENS (Advia Centaur CP, Advia Centaur XP, Advia Centaur XPT) | 10 | ADVIA Centaur Theophylline 2 | RGN212326 | pakovanje | 50 | Siemens Healthcare Diagnostics Inc, Tarrytown, SAD | ADVIA Centaur Theophyline 2 | 19584 | 20% | TEAMEDICAL d.o.o | 128-1/22 | 12.12.2022. | 12.9.2023.
Reagensi, izuzev za transfuziju za period od 9 meseci | 404-1-110/22-89 | 2 | Reagensi i potrošni materijal za imunohemijske analizatore model SIEMENS (Advia Centaur CP, Advia Centaur XP, Advia Centaur XPT) | 11 | ADVIA Centaur Vancomycin | RGN212327 | pakovanje | 50 | Siemens Healthcare Diagnostics Inc, Tarrytown, SAD | ADVIA Centaur Vancomycin Assay | 32400 | 20% | TEAMEDICAL d.o.o | 128-1/22 | 12.12.2022. | 12.9.2023.
Reagensi, izuzev za transfuziju za period od 9 meseci | 404-1-110/22-89 | 2 | Reagensi i potrošni materijal za imunohemijske analizatore model SIEMENS (Advia Centaur CP, Advia Centaur XP, Advia Centaur XPT) | 12 | ADVIA Centaur TSH3-ultra | RGN212328 | pakovanje | 100 | Siemens Healthcare Diagnostics Inc, Tarrytown, SAD | ADVIA Centaur TSH3-Ultra | 20592 | 20% | TEAMEDICAL d.o.o | 128-1/22 | 12.12.2022. | 12.9.2023.
Reagensi, izuzev za transfuziju za period od 9 meseci | 404-1-110/22-89 | 2 | Reagensi i potrošni materijal za imunohemijske analizatore model SIEMENS (Advia Centaur CP, Advia Centaur XP, Advia Centaur XPT) | 13 | ADVIA Centaur FT4 | RGN212329 | pakovanje | 50 | Siemens Healthcare Diagnostics Inc, Tarrytown, SAD | ADVIA Centaur FT4 | 9504 | 20% | TEAMEDICAL d.o.o | 128-1/22 | 12.12.2022. | 12.9.2023.
Reagensi, izuzev za transfuziju za period od 9 meseci | 404-1-110/22-89 | 2 | Reagensi i potrošni materijal za imunohemijske analizatore model SIEMENS (Advia Centaur CP, Advia Centaur XP, Advia Centaur XPT) | 14 | ADVIA Centaur T4 | RGN212330 | pakovanje | 100 | Siemens Healthcare Diagnostics Inc, Tarrytown, SAD | ADVIA Centaur T4 | 18576 | 20% | TEAMEDICAL d.o.o | 128-1/22 | 12.12.2022. | 12.9.2023.
Reagensi, izuzev za transfuziju za period od 9 meseci | 404-1-110/22-89 | 2 | Reagensi i potrošni materijal za imunohemijske analizatore model SIEMENS (Advia Centaur CP, Advia Centaur XP, Advia Centaur XPT) | 15 | ADVIA Centaur FT3 | RGN212331 | pakovanje | 50 | Siemens Healthcare Diagnostics Inc, Tarrytown, SAD | ADVIA Centaur FT3 | 11088 | 20% | TEAMEDICAL d.o.o | 128-1/22 | 12.12.2022. | 12.9.2023.
Reagensi, izuzev za transfuziju za period od 9 meseci | 404-1-110/22-89 | 2 | Reagensi i potrošni materijal za imunohemijske analizatore model SIEMENS (Advia Centaur CP, Advia Centaur XP, Advia Centaur XPT) | 16 | ADVIA Centaur enhanced T3 | RGN212332 | pakovanje | 80 | Siemens Healthcare Diagnostics Inc, Tarrytown, SAD | ADVIA Centaur T3 | 15408 | 20% | TEAMEDICAL d.o.o | 128-1/22 | 12.12.2022. | 12.9.2023.
Reagensi, izuzev za transfuziju za period od 9 meseci | 404-1-110/22-89 | 2 | Reagensi i potrošni materijal za imunohemijske analizatore model SIEMENS (Advia Centaur CP, Advia Centaur XP, Advia Centaur XPT) | 17 | ADVIA Centaur Anti-TG | RGN212333 | pakovanje | 100 | Siemens Healthcare Diagnostics Products Limited, Gwynedd, Ujedinjeno Kralјevstvo Velike Britanije i Severne Irske | ADVIA Centaur Anti-Thyroglobulin II (aTgII) | 30180 | 20% | TEAMEDICAL d.o.o | 128-1/22 | 12.12.2022. | 12.9.2023.
Reagensi, izuzev za transfuziju za period od 9 meseci | 404-1-110/22-89 | 2 | Reagensi i potrošni materijal za imunohemijske analizatore model SIEMENS (Advia Centaur CP, Advia Centaur XP, Advia Centaur XPT) | 18 | ADVIA Centaur Anti-TPO | RGN212334 | pakovanje | 100 | Siemens Healthcare Diagnostics Inc, Tarrytown, SAD | ADVIA Centaur aTPO | 30240 | 20% | TEAMEDICAL d.o.o | 128-1/22 | 12.12.2022. | 12.9.2023.
Reagensi, izuzev za transfuziju za period od 9 meseci | 404-1-110/22-89 | 2 | Reagensi i potrošni materijal za imunohemijske analizatore model SIEMENS (Advia Centaur CP, Advia Centaur XP, Advia Centaur XPT) | 19 | ADVIA Centaur FSH | RGN212335 | pakovanje | 100 | Siemens Healthcare Diagnostics Inc, Tarrytown, SAD | ADVIA Centaur FSH | 16704 | 20% | TEAMEDICAL d.o.o | 128-1/22 | 12.12.2022. | 12.9.2023.
Reagensi, izuzev za transfuziju za period od 9 meseci | 404-1-110/22-89 | 2 | Reagensi i potrošni materijal za imunohemijske analizatore model SIEMENS (Advia Centaur CP, Advia Centaur XP, Advia Centaur XPT) | 20 | ADVIA Centaur Enhanced Estradiol (eE2) | RGN212336 | pakovanje | 100 | Siemens Healthcare Diagnostics Inc, Tarrytown, SAD | ADVIA Centaur Enhanced Estradiol | 22464 | 20% | TEAMEDICAL d.o.o | 128-1/22 | 12.12.2022. | 12.9.2023.
Reagensi, izuzev za transfuziju za period od 9 meseci | 404-1-110/22-89 | 2 | Reagensi i potrošni materijal za imunohemijske analizatore model SIEMENS (Advia Centaur CP, Advia Centaur XP, Advia Centaur XPT) | 21 | ADVIA Centaur Progesterone | RGN212337 | pakovanje | 50 | Siemens Healthcare Diagnostics Inc, Tarrytown, SAD | ADVIA Centaur Progesterone | 11232 | 20% | TEAMEDICAL d.o.o | 128-1/22 | 12.12.2022. | 12.9.2023.
Reagensi, izuzev za transfuziju za period od 9 meseci | 404-1-110/22-89 | 2 | Reagensi i potrošni materijal za imunohemijske analizatore model SIEMENS (Advia Centaur CP, Advia Centaur XP, Advia Centaur XPT) | 22 | ADVIA Centaur Prolactin | RGN212338 | pakovanje | 50 | Siemens Healthcare Diagnostics Inc, Tarrytown, SAD | ADVIA Centaur Prolactin | 9130 | 20% | TEAMEDICAL d.o.o | 128-1/22 | 12.12.2022. | 12.9.2023.
Reagensi, izuzev za transfuziju za period od 9 meseci | 404-1-110/22-89 | 2 | Reagensi i potrošni materijal za imunohemijske analizatore model SIEMENS (Advia Centaur CP, Advia Centaur XP, Advia Centaur XPT) | 23 | ADVIA Centaur Total hCG | RGN212339 | pakovanje | 50 | Siemens Healthcare Diagnostics Inc, Tarrytown, SAD | ADVIA Centaur ThCG | 12384 | 20% | TEAMEDICAL d.o.o | 128-1/22 | 12.12.2022. | 12.9.2023.
Reagensi, izuzev za transfuziju za period od 9 meseci | 404-1-110/22-89 | 2 | Reagensi i potrošni materijal za imunohemijske analizatore model SIEMENS (Advia Centaur CP, Advia Centaur XP, Advia Centaur XPT) | 24 | ADVIA Centaur AFP | RGN212340 | pakovanje | 100 | Siemens Healthcare Diagnostics Inc, Tarrytown, SAD | ADVIA Centaur AFP | 21312 | 20% | TEAMEDICAL d.o.o | 128-1/22 | 12.12.2022. | 12.9.2023.
Reagensi, izuzev za transfuziju za period od 9 meseci | 404-1-110/22-89 | 2 | Reagensi i potrošni materijal za imunohemijske analizatore model SIEMENS (Advia Centaur CP, Advia Centaur XP, Advia Centaur XPT) | 25 | ADVIA Centaur CEA | RGN212341 | pakovanje | 100 | Siemens Healthcare Diagnostics Inc, Tarrytown, SAD | ADVIA Centaur CEA | 28800 | 20% | TEAMEDICAL d.o.o | 128-1/22 | 12.12.2022. | 12.9.2023.
Reagensi, izuzev za transfuziju za period od 9 meseci | 404-1-110/22-89 | 2 | Reagensi i potrošni materijal za imunohemijske analizatore model SIEMENS (Advia Centaur CP, Advia Centaur XP, Advia Centaur XPT) | 26 | ADVIA Centaur CA 15-3 | RGN212342 | pakovanje | 100 | Siemens Healthcare Diagnostics Inc, Tarrytown, SAD | ADVIA Centaur CA 15-3 | 49248 | 20% | TEAMEDICAL d.o.o | 128-1/22 | 12.12.2022. | 12.9.2023.
Reagensi, izuzev za transfuziju za period od 9 meseci | 404-1-110/22-89 | 2 | Reagensi i potrošni materijal za imunohemijske analizatore model SIEMENS (Advia Centaur CP, Advia Centaur XP, Advia Centaur XPT) | 27 | ADVIA Centaur CA 125 II | RGN212343 | pakovanje | 100 | Siemens Healthcare Diagnostics Inc, Tarrytown, SAD | ADVIA Centaur CA 125II | 36576 | 20% | TEAMEDICAL d.o.o | 128-1/22 | 12.12.2022. | 12.9.2023.
Reagensi, izuzev za transfuziju za period od 9 meseci | 404-1-110/22-89 | 2 | Reagensi i potrošni materijal za imunohemijske analizatore model SIEMENS (Advia Centaur CP, Advia Centaur XP, Advia Centaur XPT) | 28 | ADVIA Centaur CA 19-9 | RGN212344 | pakovanje | 50 | Siemens Healthcare Diagnostics Inc, Tarrytown, SAD | ADVIA Centaur CA 19-9 | 22176 | 20% | TEAMEDICAL d.o.o | 128-1/22 | 12.12.2022. | 12.9.2023.
Reagensi, izuzev za transfuziju za period od 9 meseci | 404-1-110/22-89 | 2 | Reagensi i potrošni materijal za imunohemijske analizatore model SIEMENS (Advia Centaur CP, Advia Centaur XP, Advia Centaur XPT) | 29 | ADVIA Centaur fPSA | RGN212345 | pakovanje | 50 | Siemens Healthcare Diagnostics Inc, Tarrytown, SAD | ADVIA Centaur Free PSA | 18144 | 20% | TEAMEDICAL d.o.o | 128-1/22 | 12.12.2022. | 12.9.2023.
Reagensi, izuzev za transfuziju za period od 9 meseci | 404-1-110/22-89 | 2 | Reagensi i potrošni materijal za imunohemijske analizatore model SIEMENS (Advia Centaur CP, Advia Centaur XP, Advia Centaur XPT) | 30 | ADVIA Centaur Insulin | RGN212346 | pakovanje | 100 | Siemens Healthcare Diagnostics Inc, Tarrytown, SAD | ADVIA Centaur Insulin (IRI) | 31968 | 20% | TEAMEDICAL d.o.o | 128-1/22 | 12.12.2022. | 12.9.2023.
Reagensi, izuzev za transfuziju za period od 9 meseci | 404-1-110/22-89 | 2 | Reagensi i potrošni materijal za imunohemijske analizatore model SIEMENS (Advia Centaur CP, Advia Centaur XP, Advia Centaur XPT) | 31 | ADVIA Centaur Cortisol | RGN212347 | pakovanje | 50 | Siemens Healthcare Diagnostics Inc, Tarrytown, SAD | ADVIA Centaur COR (Cortisol) | 10944 | 20% | TEAMEDICAL d.o.o | 128-1/22 | 12.12.2022. | 12.9.2023.
Reagensi, izuzev za transfuziju za period od 9 meseci | 404-1-110/22-89 | 2 | Reagensi i potrošni materijal za imunohemijske analizatore model SIEMENS (Advia Centaur CP, Advia Centaur XP, Advia Centaur XPT) | 32 | ADVIA Centaur® PCT | RGN212348 | pakovanje | 100 testova | Siemens Healthcare Diagnostics Inc, Tarrytown, SAD | ADVIA Centaur BRAHMS Procalcitonin | 99133 | 20% | TEAMEDICAL d.o.o | 128-1/22 | 12.12.2022. | 12.9.2023.
Reagensi, izuzev za transfuziju za period od 9 meseci | 404-1-110/22-89 | 2 | Reagensi i potrošni materijal za imunohemijske analizatore model SIEMENS (Advia Centaur CP, Advia Centaur XP, Advia Centaur XPT) | 33 | ADVIA Centaur tPSA | RGN212349 | pakovanje | 100 | Siemens Healthcare Diagnostics Inc, Tarrytown, SAD | ADVIA Centaur PSA | 36288 | 20% | TEAMEDICAL d.o.o | 128-1/22 | 12.12.2022. | 12.9.2023.
Reagensi, izuzev za transfuziju za period od 9 meseci | 404-1-110/22-89 | 2 | Reagensi i potrošni materijal za imunohemijske analizatore model SIEMENS (Advia Centaur CP, Advia Centaur XP, Advia Centaur XPT) | 34 | ADVIA Centaur Testosterone II | RGN212350 | pakovanje | 100 | Siemens Healthcare Diagnostics Inc, Tarrytown, SAD | ADVIA Centaur Testosterone II | 25632 | 20% | TEAMEDICAL d.o.o | 128-1/22 | 12.12.2022. | 12.9.2023.
Reagensi, izuzev za transfuziju za period od 9 meseci | 404-1-110/22-89 | 2 | Reagensi i potrošni materijal za imunohemijske analizatore model SIEMENS (Advia Centaur CP, Advia Centaur XP, Advia Centaur XPT) | 35 | ADVIA Centaur LH | RGN212351 | pakovanje | 60 | Siemens Healthcare Diagnostics Inc, Tarrytown, SAD | ADVIA Centaur LH | 10080 | 20% | TEAMEDICAL d.o.o | 128-1/22 | 12.12.2022. | 12.9.2023.
Reagensi, izuzev za transfuziju za period od 9 meseci | 404-1-110/22-89 | 2 | Reagensi i potrošni materijal za imunohemijske analizatore model SIEMENS (Advia Centaur CP, Advia Centaur XP, Advia Centaur XPT) | 36 | ADVIA Centaur iPTH assay | RGN212352 | pakovanje | 100 | Siemens Healthcare Diagnostics Inc, Tarrytown, SAD | ADVIA Centaur Intact Parathyroid Hormone | 51264 | 20% | TEAMEDICAL d.o.o | 128-1/22 | 12.12.2022. | 12.9.2023.
Reagensi, izuzev za transfuziju za period od 9 meseci | 404-1-110/22-89 | 2 | Reagensi i potrošni materijal za imunohemijske analizatore model SIEMENS (Advia Centaur CP, Advia Centaur XP, Advia Centaur XPT) | 37 | ADVIA Centaur C-Peptid | RGN212353 | pakovanje | 100 | Siemens Healthcare Diagnostics Inc, Tarrytown, SAD | ADVIA Centaur CpS (C-Peptide) | 27360 | 20% | TEAMEDICAL d.o.o | 128-1/22 | 12.12.2022. | 12.9.2023.
Reagensi, izuzev za transfuziju za period od 9 meseci | 404-1-110/22-89 | 2 | Reagensi i potrošni materijal za imunohemijske analizatore model SIEMENS (Advia Centaur CP, Advia Centaur XP, Advia Centaur XPT) | 38 | ADVIA Centaur cPSA | RGN212354 | pakovanje | 100 | Siemens Healthcare Diagnostics Inc, Tarrytown, SAD | ADVIA Centaur cPSA | 48384 | 20% | TEAMEDICAL d.o.o | 128-1/22 | 12.12.2022. | 12.9.2023.
Reagensi, izuzev za transfuziju za period od 9 meseci | 404-1-110/22-89 | 2 | Reagensi i potrošni materijal za imunohemijske analizatore model SIEMENS (Advia Centaur CP, Advia Centaur XP, Advia Centaur XPT) | 39 | ADVIA Centaur Ferritin | RGN212355 | pakovanje | 50 | Siemens Healthcare Diagnostics Inc, Tarrytown, SAD | ADVIA Centaur Ferritin | 11232 | 20% | TEAMEDICAL d.o.o | 128-1/22 | 12.12.2022. | 12.9.2023.
Reagensi, izuzev za transfuziju za period od 9 meseci | 404-1-110/22-89 | 2 | Reagensi i potrošni materijal za imunohemijske analizatore model SIEMENS (Advia Centaur CP, Advia Centaur XP, Advia Centaur XPT) | 40 | AVDIA Centaur FBHCG | RGN212356 | pakovanje | 100 | Siemens Healthcare Diagnostics Inc, Tarrytown, SAD | ADVIA Centaur Free Beta Human Chorionic Gonadotropin (FBHCG) | 33600 | 20% | TEAMEDICAL d.o.o | 128-1/22 | 12.12.2022. | 12.9.2023.
Reagensi, izuzev za transfuziju za period od 9 meseci | 404-1-110/22-89 | 2 | Reagensi i potrošni materijal za imunohemijske analizatore model SIEMENS (Advia Centaur CP, Advia Centaur XP, Advia Centaur XPT) | 41 | AVDIA Centaur PAPP-A | RGN212357 | pakovanje | 100 | Siemens Healthcare Diagnostics Inc, Tarrytown, SAD | ADVIA Centaur Pregnancy-Associated Plasma Protein-A (PAPP-A) | 38400 | 20% | TEAMEDICAL d.o.o | 128-1/22 | 12.12.2022. | 12.9.2023.
Reagensi, izuzev za transfuziju za period od 9 meseci | 404-1-110/22-89 | 2 | Reagensi i potrošni materijal za imunohemijske analizatore model SIEMENS (Advia Centaur CP, Advia Centaur XP, Advia Centaur XPT) | 42 | ADVIA Centaur Troponin I Ultra | RGN212358 | pakovanje | 100 | Siemens Healthcare Diagnostics Inc, Tarrytown, SAD | ADVIA Centaur TnI- Ultra | 33120 | 20% | TEAMEDICAL d.o.o | 128-1/22 | 12.12.2022. | 12.9.2023.
Reagensi, izuzev za transfuziju za period od 9 meseci | 404-1-110/22-89 | 2 | Reagensi i potrošni materijal za imunohemijske analizatore model SIEMENS (Advia Centaur CP, Advia Centaur XP, Advia Centaur XPT) | 43 | ADVIA Centaur BNP | RGN212359 | pakovanje | 100 | Siemens Healthcare Diagnostics Inc, Tarrytown, SAD | ADVIA Centaur BNP | 80928 | 20% | TEAMEDICAL d.o.o | 128-1/22 | 12.12.2022. | 12.9.2023.
Reagensi, izuzev za transfuziju za period od 9 meseci | 404-1-110/22-89 | 2 | Reagensi i potrošni materijal za imunohemijske analizatore model SIEMENS (Advia Centaur CP, Advia Centaur XP, Advia Centaur XPT) | 44 | ADVIA Centaur Troponin I Ultra | RGN212360 | pakovanje | 500 | Siemens Healthcare Diagnostics Inc, Tarrytown, SAD | ADVIA Centaur TnI- Ultra | 165600 | 20% | TEAMEDICAL d.o.o | 128-1/22 | 12.12.2022. | 12.9.2023.
Reagensi, izuzev za transfuziju za period od 9 meseci | 404-1-110/22-89 | 2 | Reagensi i potrošni materijal za imunohemijske analizatore model SIEMENS (Advia Centaur CP, Advia Centaur XP, Advia Centaur XPT) | 45 | ADVIA Centaur CEA | RGN212361 | pakovanje | 500 | Siemens Healthcare Diagnostics Inc, Tarrytown, SAD | ADVIA Centaur CEA | 144000 | 20% | TEAMEDICAL d.o.o | 128-1/22 | 12.12.2022. | 12.9.2023.
Reagensi, izuzev za transfuziju za period od 9 meseci | 404-1-110/22-89 | 2 | Reagensi i potrošni materijal za imunohemijske analizatore model SIEMENS (Advia Centaur CP, Advia Centaur XP, Advia Centaur XPT) | 46 | ADVIA Centaur CA 19-9 | RGN212362 | pakovanje | 250 | Siemens Healthcare Diagnostics Inc, Tarrytown, SAD | ADVIA Centaur CA 19-9 | 110880 | 20% | TEAMEDICAL d.o.o | 128-1/22 | 12.12.2022. | 12.9.2023.
Reagensi, izuzev za transfuziju za period od 9 meseci | 404-1-110/22-89 | 2 | Reagensi i potrošni materijal za imunohemijske analizatore model SIEMENS (Advia Centaur CP, Advia Centaur XP, Advia Centaur XPT) | 47 | ADVIA Centaur TSH3-ultra | RGN212363 | pakovanje | 500 | Siemens Healthcare Diagnostics Inc, Tarrytown, SAD | ADVIA Centaur TSH3-Ultra | 102960 | 20% | TEAMEDICAL d.o.o | 128-1/22 | 12.12.2022. | 12.9.2023.
Reagensi, izuzev za transfuziju za period od 9 meseci | 404-1-110/22-89 | 2 | Reagensi i potrošni materijal za imunohemijske analizatore model SIEMENS (Advia Centaur CP, Advia Centaur XP, Advia Centaur XPT) | 48 | ADVIA Centaur Vitamin D Total | RGN212364 | pakovanje | 100 testova | Siemens Healthcare Diagnostics Inc, Tarrytown, SAD | ADVIA Centaur Vitamin D Total | 84000 | 20% | TEAMEDICAL d.o.o | 128-1/22 | 12.12.2022. | 12.9.2023.
Reagensi, izuzev za transfuziju za period od 9 meseci | 404-1-110/22-89 | 2 | Reagensi i potrošni materijal za imunohemijske analizatore model SIEMENS (Advia Centaur CP, Advia Centaur XP, Advia Centaur XPT) | 49 | ADVIA Centaur total-IgE | RGN212365 | pakovanje | 50 | Siemens Healthcare Diagnostics Inc, Tarrytown, SAD | ADVIA Centaur IgE Total | 5884 | 20% | TEAMEDICAL d.o.o | 128-1/22 | 12.12.2022. | 12.9.2023.
Reagensi, izuzev za transfuziju za period od 9 meseci | 404-1-110/22-89 | 2 | Reagensi i potrošni materijal za imunohemijske analizatore model SIEMENS (Advia Centaur CP, Advia Centaur XP, Advia Centaur XPT) | 50 | ADVIA Centaur Folic acid | RGN212366 | pakovanje | 100 | Siemens Healthcare Diagnostics Inc, Tarrytown, SAD | ADVIA Centaur Folate | 32544 | 20% | TEAMEDICAL d.o.o | 128-1/22 | 12.12.2022. | 12.9.2023.
Reagensi, izuzev za transfuziju za period od 9 meseci | 404-1-110/22-89 | 2 | Reagensi i potrošni materijal za imunohemijske analizatore model SIEMENS (Advia Centaur CP, Advia Centaur XP, Advia Centaur XPT) | 51 | ADVIA Centaur Vitamin B12 | RGN212367 | pakovanje | 100 | Siemens Healthcare Diagnostics Inc, Tarrytown, SAD | ADVIA Centaur VB12 | 32544 | 20% | TEAMEDICAL d.o.o | 128-1/22 | 12.12.2022. | 12.9.2023.
Reagensi, izuzev za transfuziju za period od 9 meseci | 404-1-110/22-89 | 2 | Reagensi i potrošni materijal za imunohemijske analizatore model SIEMENS (Advia Centaur CP, Advia Centaur XP, Advia Centaur XPT) | 52 | ADVIA Centaur Calibrator B (Digoxin, FSH, LH, Prolactin, ThCG, TSH) | RGN212368 | pakovanje | 20 mL | Siemens Healthcare Diagnostics Inc, Tarrytown, SAD | ADVIA Centaur Calibrator B | 11966 | 20% | TEAMEDICAL d.o.o | 128-1/22 | 12.12.2022. | 12.9.2023.
Reagensi, izuzev za transfuziju za period od 9 meseci | 404-1-110/22-89 | 2 | Reagensi i potrošni materijal za imunohemijske analizatore model SIEMENS (Advia Centaur CP, Advia Centaur XP, Advia Centaur XPT) | 53 | ADVIA Centaur Calibrator L (Phenobarbital) | RGN212369 | pakovanje | 8 mL | Siemens Healthcare Diagnostics Inc, Tarrytown, SAD | ADVIA Centaur Phenobarbital Calibrator | 29142 | 20% | TEAMEDICAL d.o.o | 128-1/22 | 12.12.2022. | 12.9.2023.
Reagensi, izuzev za transfuziju za period od 9 meseci | 404-1-110/22-89 | 2 | Reagensi i potrošni materijal za imunohemijske analizatore model SIEMENS (Advia Centaur CP, Advia Centaur XP, Advia Centaur XPT) | 54 | ADVIA Centaur Calibrator N (Phenytoin) | RGN212370 | pakovanje | 8 mL | Siemens Healthcare Diagnostics Inc, Tarrytown, SAD | ADVIA Centaur Phenytoin Calibrator | 19668 | 20% | TEAMEDICAL d.o.o | 128-1/22 | 12.12.2022. | 12.9.2023.
Reagensi, izuzev za transfuziju za period od 9 meseci | 404-1-110/22-89 | 2 | Reagensi i potrošni materijal za imunohemijske analizatore model SIEMENS (Advia Centaur CP, Advia Centaur XP, Advia Centaur XPT) | 55 | ADVIA Centaur Calibrator U (Myoglobin) | RGN212371 | pakovanje | 8 mL | Siemens Healthcare Diagnostics Inc, Tarrytown, SAD | ADVIA Centaur Calibrator U | 73371 | 20% | TEAMEDICAL d.o.o | 128-1/22 | 12.12.2022. | 12.9.2023.
Reagensi, izuzev za transfuziju za period od 9 meseci | 404-1-110/22-89 | 2 | Reagensi i potrošni materijal za imunohemijske analizatore model SIEMENS (Advia Centaur CP, Advia Centaur XP, Advia Centaur XPT) | 56 | ADVIA Centaur Calibrator Z (Carbamazepine, Digitoxin, Tobramycin) | RGN212372 | pakovanje | 8 mL | Siemens Healthcare Diagnostics Inc, Tarrytown, SAD | ADVIA Centaur Calibrator Z | 47809 | 20% | TEAMEDICAL d.o.o | 128-1/22 | 12.12.2022. | 12.9.2023.
Reagensi, izuzev za transfuziju za period od 9 meseci | 404-1-110/22-89 | 2 | Reagensi i potrošni materijal za imunohemijske analizatore model SIEMENS (Advia Centaur CP, Advia Centaur XP, Advia Centaur XPT) | 57 | ADVIA Centaur Calibrator 18 (Ciclosporin) | RGN212373 | pakovanje | 8 mL | Siemens Healthcare Diagnostics Inc, Tarrytown, SAD | ADVIA Centaur Cyclosporine Calibrator | 19814 | 20% | TEAMEDICAL d.o.o | 128-1/22 | 12.12.2022. | 12.9.2023.
Reagensi, izuzev za transfuziju za period od 9 meseci | 404-1-110/22-89 | 2 | Reagensi i potrošni materijal za imunohemijske analizatore model SIEMENS (Advia Centaur CP, Advia Centaur XP, Advia Centaur XPT) | 58 | ADVIA Centaur Calibrator 27 (Theophylline 2) | RGN212374 | pakovanje | 20 mL | Siemens Healthcare Diagnostics Inc, Tarrytown, SAD | ADVIA Centaur Calibrator 27 | 9734 | 20% | TEAMEDICAL d.o.o | 128-1/22 | 12.12.2022. | 12.9.2023.
Reagensi, izuzev za transfuziju za period od 9 meseci | 404-1-110/22-89 | 2 | Reagensi i potrošni materijal za imunohemijske analizatore model SIEMENS (Advia Centaur CP, Advia Centaur XP, Advia Centaur XPT) | 59 | ADVIA Centaur Calibrator 28 (Valproic Acid) | RGN212375 | pakovanje | 20 mL | Siemens Healthcare Diagnostics Inc, Tarrytown, SAD | ADVIA Centaur Calibrator 28 | 14397 | 20% | TEAMEDICAL d.o.o | 128-1/22 | 12.12.2022. | 12.9.2023.
Reagensi, izuzev za transfuziju za period od 9 meseci | 404-1-110/22-89 | 2 | Reagensi i potrošni materijal za imunohemijske analizatore model SIEMENS (Advia Centaur CP, Advia Centaur XP, Advia Centaur XPT) | 60 | ADVIA Centaur Calibrator 38 (BNP) | RGN212376 | pakovanje | 8 mL | Siemens Healthcare Diagnostics Inc, Tarrytown, SAD | ADVIA Centaur BNP Calibrator | 10254 | 20% | TEAMEDICAL d.o.o | 128-1/22 | 12.12.2022. | 12.9.2023.
Reagensi, izuzev za transfuziju za period od 9 meseci | 404-1-110/22-89 | 2 | Reagensi i potrošni materijal za imunohemijske analizatore model SIEMENS (Advia Centaur CP, Advia Centaur XP, Advia Centaur XPT) | 61 | ADVIA Centaur Calibrator V (Vancomycin) | RGN212377 | pakovanje | 8 mL | Siemens Healthcare Diagnostics Inc, Tarrytown, SAD | ADVIA Centaur VANC Calibrator | 21631 | 20% | TEAMEDICAL d.o.o | 128-1/22 | 12.12.2022. | 12.9.2023.
Reagensi, izuzev za transfuziju za period od 9 meseci | 404-1-110/22-89 | 2 | Reagensi i potrošni materijal za imunohemijske analizatore model SIEMENS (Advia Centaur CP, Advia Centaur XP, Advia Centaur XPT) | 62 | ADVIA Centaur Calibrator 88 (Homocysteine) | RGN212378 | pakovanje | 8 mL | Siemens Healthcare Diagnostics Inc, Tarrytown, SAD | ADVIA Centaur Homocysteine Calibrator | 13393 | 20% | TEAMEDICAL d.o.o | 128-1/22 | 12.12.2022. | 12.9.2023.
Reagensi, izuzev za transfuziju za period od 9 meseci | 404-1-110/22-89 | 2 | Reagensi i potrošni materijal za imunohemijske analizatore model SIEMENS (Advia Centaur CP, Advia Centaur XP, Advia Centaur XPT) | 63 | ADVIA Centaur Calibrator 15 (CA 125 II) | RGN212380 | pakovanje | 2 x 2 x 2 mL | Siemens Healthcare Diagnostics Inc, Tarrytown, SAD | ADVIA Centaur CA 125 II Calibrator | 13472 | 20% | TEAMEDICAL d.o.o | 128-1/22 | 12.12.2022. | 12.9.2023.
Reagensi, izuzev za transfuziju za period od 9 meseci | 404-1-110/22-89 | 2 | Reagensi i potrošni materijal za imunohemijske analizatore model SIEMENS (Advia Centaur CP, Advia Centaur XP, Advia Centaur XPT) | 64 | ADVIA Centaur Calibrator 30 (Enhanced Estradiol) | RGN212381 | pakovanje | 2 x 2 x 2 mL | Siemens Healthcare Diagnostics Inc, Tarrytown, SAD | ADVIA Centaur Calibrator 30 | 14573 | 20% | TEAMEDICAL d.o.o | 128-1/22 | 12.12.2022. | 12.9.2023.
Reagensi, izuzev za transfuziju za period od 9 meseci | 404-1-110/22-89 | 2 | Reagensi i potrošni materijal za imunohemijske analizatore model SIEMENS (Advia Centaur CP, Advia Centaur XP, Advia Centaur XPT) | 65 | ADVIA Centaur Calibrator 43 (CA15-3) | RGN212382 | pakovanje | 2 x 2 x 2 mL | Siemens Healthcare Diagnostics Inc, Tarrytown, SAD | ADVIA Centaur CA 15-3 Calibrator | 14520 | 20% | TEAMEDICAL d.o.o | 128-1/22 | 12.12.2022. | 12.9.2023.
Reagensi, izuzev za transfuziju za period od 9 meseci | 404-1-110/22-89 | 2 | Reagensi i potrošni materijal za imunohemijske analizatore model SIEMENS (Advia Centaur CP, Advia Centaur XP, Advia Centaur XPT) | 66 | ADVIA Centaur Calibrator A (FT3, FT4, T3, T4, T-Up) | RGN212383 | pakovanje | 2 x 2 x 5 mL | Siemens Healthcare Diagnostics Inc, Tarrytown, SAD | ADVIA Centaur Calibrator A | 8837 | 20% | TEAMEDICAL d.o.o | 128-1/22 | 12.12.2022. | 12.9.2023.
Reagensi, izuzev za transfuziju za period od 9 meseci | 404-1-110/22-89 | 2 | Reagensi i potrošni materijal za imunohemijske analizatore model SIEMENS (Advia Centaur CP, Advia Centaur XP, Advia Centaur XPT) | 67 | ADVIA Centaur Calibrator D (AFP, CEA) | RGN212384 | pakovanje | 2 x 2 x 2 mL | Siemens Healthcare Diagnostics Inc, Tarrytown, SAD | ADVIA Centaur Calibrator D | 9278 | 20% | TEAMEDICAL d.o.o | 128-1/22 | 12.12.2022. | 12.9.2023.
Reagensi, izuzev za transfuziju za period od 9 meseci | 404-1-110/22-89 | 2 | Reagensi i potrošni materijal za imunohemijske analizatore model SIEMENS (Advia Centaur CP, Advia Centaur XP, Advia Centaur XPT) | 68 | ADVIA Centaur Calibrator E (Cortisol, Progesterone, Testosterone) | RGN212385 | pakovanje | 2 x 2 x 2 mL | Siemens Healthcare Diagnostics Inc, Tarrytown, SAD | ADVIA Centaur Calibrator E | 7015 | 20% | TEAMEDICAL d.o.o | 128-1/22 | 12.12.2022. | 12.9.2023.
Reagensi, izuzev za transfuziju za period od 9 meseci | 404-1-110/22-89 | 2 | Reagensi i potrošni materijal za imunohemijske analizatore model SIEMENS (Advia Centaur CP, Advia Centaur XP, Advia Centaur XPT) | 69 | ADVIA Centaur Calibrator fPSA | RGN212386 | pakovanje | 2 x 2 x 2 mL | Siemens Healthcare Diagnostics Inc, Tarrytown, SAD | ADVIA Centaur Free PSA Calibrator | 7280 | 20% | TEAMEDICAL d.o.o | 128-1/22 | 12.12.2022. | 12.9.2023.
Reagensi, izuzev za transfuziju za period od 9 meseci | 404-1-110/22-89 | 2 | Reagensi i potrošni materijal za imunohemijske analizatore model SIEMENS (Advia Centaur CP, Advia Centaur XP, Advia Centaur XPT) | 70 | ADVIA Centaur Calibrator O (aTPO) | RGN212387 | pakovanje | 2 x 2 x 1 mL | Siemens Healthcare Diagnostics Inc, Tarrytown, SAD | ADVIA Centaur Calibrator O | 8917 | 20% | TEAMEDICAL d.o.o | 128-1/22 | 12.12.2022. | 12.9.2023.
Reagensi, izuzev za transfuziju za period od 9 meseci | 404-1-110/22-89 | 2 | Reagensi i potrošni materijal za imunohemijske analizatore model SIEMENS (Advia Centaur CP, Advia Centaur XP, Advia Centaur XPT) | 71 | ADVIA Centaur Calibrator Q (PSA) | RGN212388 | pakovanje | 2 x 2 x 2 mL | Siemens Healthcare Diagnostics Inc, Tarrytown, SAD | ADVIA Centaur Calibrator Q | 9098 | 20% | TEAMEDICAL d.o.o | 128-1/22 | 12.12.2022. | 12.9.2023.
Reagensi, izuzev za transfuziju za period od 9 meseci | 404-1-110/22-89 | 2 | Reagensi i potrošni materijal za imunohemijske analizatore model SIEMENS (Advia Centaur CP, Advia Centaur XP, Advia Centaur XPT) | 72 | ADVIA Centaur Calibrator C (VB12, Ferritin) | RGN212389 | pakovanje | 2 x 2 x 5 mL | Siemens Healthcare Diagnostics Inc, Tarrytown, SAD | ADVIA Centaur Calibrator C | 9132 | 20% | TEAMEDICAL d.o.o | 128-1/22 | 12.12.2022. | 12.9.2023.
Reagensi, izuzev za transfuziju za period od 9 meseci | 404-1-110/22-89 | 2 | Reagensi i potrošni materijal za imunohemijske analizatore model SIEMENS (Advia Centaur CP, Advia Centaur XP, Advia Centaur XPT) | 73 | Calibrator Y (CPSA) | RGN212390 | pakovanje | 2x2x2ml | Siemens Healthcare Diagnostics Inc, Tarrytown, SAD | ADVIA Centaur Calibrator Y | 12873 | 20% | TEAMEDICAL d.o.o | 128-1/22 | 12.12.2022. | 12.9.2023.
Reagensi, izuzev za transfuziju za period od 9 meseci | 404-1-110/22-89 | 2 | Reagensi i potrošni materijal za imunohemijske analizatore model SIEMENS (Advia Centaur CP, Advia Centaur XP, Advia Centaur XPT) | 74 | ADVIA Centaur Calibrator Insulin | RGN212391 | pakovanje | 2x2x2ml | Siemens Healthcare Diagnostics Inc, Tarrytown, SAD | ADVIA Centaur Insulin (IRI) Calibrator | 12365 | 20% | TEAMEDICAL d.o.o | 128-1/22 | 12.12.2022. | 12.9.2023.
Reagensi, izuzev za transfuziju za period od 9 meseci | 404-1-110/22-89 | 2 | Reagensi i potrošni materijal za imunohemijske analizatore model SIEMENS (Advia Centaur CP, Advia Centaur XP, Advia Centaur XPT) | 75 | ADVIA Centaur Csa Pretretment rgt | RGN212392 | pakovanje | 52 mL | Siemens Healthcare Diagnostics Inc, Tarrytown, SAD | ADVIA Centaur Cyclosporine Pretreatment Reagent | 28472 | 20% | TEAMEDICAL d.o.o | 128-1/22 | 12.12.2022. | 12.9.2023.
Reagensi, izuzev za transfuziju za period od 9 meseci | 404-1-110/22-89 | 2 | Reagensi i potrošni materijal za imunohemijske analizatore model SIEMENS (Advia Centaur CP, Advia Centaur XP, Advia Centaur XPT) | 76 | ADVIA Centaur Multi-Diluent 1 (Ferritin, BNP, CA 15-3, CA 125 II, Her-2/neu, DHEAS, FSH, LH, Prolactin, SHBG, PCT, TSH, TSH3-UL) | RGN212393 | pakovanje | 2 x 25 mL | Siemens Healthcare Diagnostics Inc, Tarrytown, SAD | ADVIA Centaur Multi-Diluent 1 | 4566 | 20% | TEAMEDICAL d.o.o | 128-1/22 | 12.12.2022. | 12.9.2023.
Reagensi, izuzev za transfuziju za period od 9 meseci | 404-1-110/22-89 | 2 | Reagensi i potrošni materijal za imunohemijske analizatore model SIEMENS (Advia Centaur CP, Advia Centaur XP, Advia Centaur XPT) | 77 | ADVIA Centaur Multi-Diluent 10 (hCG total, Myoglobin, C-Peptide, TIMP-1) | RGN212394 | pakovanje | 2 x 5 mL | Siemens Healthcare Diagnostics Inc, Tarrytown, SAD | ADVIA Centaur Multi-Diluent 10 | 12928 | 20% | TEAMEDICAL d.o.o | 128-1/22 | 12.12.2022. | 12.9.2023.
Reagensi, izuzev za transfuziju za period od 9 meseci | 404-1-110/22-89 | 2 | Reagensi i potrošni materijal za imunohemijske analizatore model SIEMENS (Advia Centaur CP, Advia Centaur XP, Advia Centaur XPT) | 78 | ADVIA Centaur Multi-Diluent 3 (Cortisol, Progesterone, TSTO, Theophylline) | RGN212395 | pakovanje | 2 x 5 mL | Siemens Healthcare Diagnostics Inc, Tarrytown, SAD | ADVIA Centaur Multi-Diluent 3 | 5292 | 20% | TEAMEDICAL d.o.o | 128-1/22 | 12.12.2022. | 12.9.2023.
Reagensi, izuzev za transfuziju za period od 9 meseci | 404-1-110/22-89 | 2 | Reagensi i potrošni materijal za imunohemijske analizatore model SIEMENS (Advia Centaur CP, Advia Centaur XP, Advia Centaur XPT) | 79 | ADVIA Centaur Multi-Diluent 11 ( iPTH, TnI Ultra, TNIH, aHBs2) za stari iPTH | RGN212396 | pakovanje | 2x5ml | Siemens Healthcare Diagnostics Inc, Tarrytown, SAD | ADVIA Centaur Multi-Diluent 11 | 10043 | 20% | TEAMEDICAL d.o.o | 128-1/22 | 12.12.2022. | 12.9.2023.
Reagensi, izuzev za transfuziju za period od 9 meseci | 404-1-110/22-89 | 2 | Reagensi i potrošni materijal za imunohemijske analizatore model SIEMENS (Advia Centaur CP, Advia Centaur XP, Advia Centaur XPT) | 80 | ADVIA Centaur Multi-Diluent 2 (HAV Total, HBsAg Confirmatory, Rubella M, AFP, fPSA) | RGN212397 | pakovanje | 2x10ml | Siemens Healthcare Diagnostics Inc, Tarrytown, SAD | ADVIA Centaur Multi-Diluent 2 | 4841 | 20% | TEAMEDICAL d.o.o | 128-1/22 | 12.12.2022. | 12.9.2023.
Reagensi, izuzev za transfuziju za period od 9 meseci | 404-1-110/22-89 | 2 | Reagensi i potrošni materijal za imunohemijske analizatore model SIEMENS (Advia Centaur CP, Advia Centaur XP, Advia Centaur XPT) | 81 | ADVIA Centaur ThCG Diluent | RGN212398 | pakovanje | 2 x 25 mL | Siemens Healthcare Diagnostics Inc, Tarrytown, SAD | ADVIA Centaur ThCG Diluent | 22804 | 20% | TEAMEDICAL d.o.o | 128-1/22 | 12.12.2022. | 12.9.2023.
Reagensi, izuzev za transfuziju za period od 9 meseci | 404-1-110/22-89 | 2 | Reagensi i potrošni materijal za imunohemijske analizatore model SIEMENS (Advia Centaur CP, Advia Centaur XP, Advia Centaur XPT) | 82 | ADVIA Centaur Insulin Diluent | RGN212399 | pakovanje | 20ml | Siemens Healthcare Diagnostics Inc, Tarrytown, SAD | ADVIA Centaur Insulin Diluent | 12365 | 20% | TEAMEDICAL d.o.o | 128-1/22 | 12.12.2022. | 12.9.2023.
Reagensi, izuzev za transfuziju za period od 9 meseci | 404-1-110/22-89 | 2 | Reagensi i potrošni materijal za imunohemijske analizatore model SIEMENS (Advia Centaur CP, Advia Centaur XP, Advia Centaur XPT) | 83 | ADVIA Centaur T3/T4/Vit, B12 Ancillary Reagent | RGN212400 | pakovanje | 2 x 25 mL | Siemens Healthcare Diagnostics Inc, Tarrytown, SAD | ADVIA Centaur T3/T4/VB12 Ancillary reagent | 11483 | 20% | TEAMEDICAL d.o.o | 128-1/22 | 12.12.2022. | 12.9.2023.
Reagensi, izuzev za transfuziju za period od 9 meseci | 404-1-110/22-89 | 2 | Reagensi i potrošni materijal za imunohemijske analizatore model SIEMENS (Advia Centaur CP, Advia Centaur XP, Advia Centaur XPT) | 84 | ADVIA Centaur PW4 | RGN212401 | pakovanje | 25 mL | Siemens Healthcare Diagnostics Inc, Tarrytown, SAD | ADVIA Centaur Probe Wash 4 | 8317 | 20% | TEAMEDICAL d.o.o | 128-1/22 | 12.12.2022. | 12.9.2023.
Reagensi, izuzev za transfuziju za period od 9 meseci | 404-1-110/22-89 | 2 | Reagensi i potrošni materijal za imunohemijske analizatore model SIEMENS (Advia Centaur CP, Advia Centaur XP, Advia Centaur XPT) | 85 | ADVIA Centaur APW1 | RGN212402 | pakovanje | 2 x 25 mL | Siemens Healthcare Diagnostics Inc, Tarrytown, SAD | ADVIA Centaur Ancillary Probe Wash 1 | 11030 | 20% | TEAMEDICAL d.o.o | 128-1/22 | 12.12.2022. | 12.9.2023.
Reagensi, izuzev za transfuziju za period od 9 meseci | 404-1-110/22-89 | 2 | Reagensi i potrošni materijal za imunohemijske analizatore model SIEMENS (Advia Centaur CP, Advia Centaur XP, Advia Centaur XPT) | 86 | ADVIA Centaur APW2 | RGN212403 | pakovanje | 2 x 25 mL | Siemens Healthcare Diagnostics Inc, Tarrytown, SAD | ADVIA Centaur Ancillary Probe Wash 2 | 5780 | 20% | TEAMEDICAL d.o.o | 128-1/22 | 12.12.2022. | 12.9.2023.
Reagensi, izuzev za transfuziju za period od 9 meseci | 404-1-110/22-89 | 2 | Reagensi i potrošni materijal za imunohemijske analizatore model SIEMENS (Advia Centaur CP, Advia Centaur XP, Advia Centaur XPT) | 87 | ADVIA Centaur CA 19-9 Diluent | RGN212404 | pakovanje | 2x5ml | Siemens Healthcare Diagnostics Inc, Tarrytown, SAD | ADVIA Centaur CA 19-9 Diluent | 5827 | 20% | TEAMEDICAL d.o.o | 128-1/22 | 12.12.2022. | 12.9.2023.
Reagensi, izuzev za transfuziju za period od 9 meseci | 404-1-110/22-89 | 2 | Reagensi i potrošni materijal za imunohemijske analizatore model SIEMENS (Advia Centaur CP, Advia Centaur XP, Advia Centaur XPT) | 88 | ADVIA Centaur CEA Diluent | RGN212405 | pakovanje | 2x5ml | Siemens Healthcare Diagnostics Inc, Tarrytown, SAD | ADVIA Centaur CEA Diluent | 4778 | 20% | TEAMEDICAL d.o.o | 128-1/22 | 12.12.2022. | 12.9.2023.
Reagensi, izuzev za transfuziju za period od 9 meseci | 404-1-110/22-89 | 2 | Reagensi i potrošni materijal za imunohemijske analizatore model SIEMENS (Advia Centaur CP, Advia Centaur XP, Advia Centaur XPT) | 89 | ADVIA Centaur Homocysteine Diluent | RGN212406 | pakovanje | 2x10ml | Siemens Healthcare Diagnostics Inc, Tarrytown, SAD | ADVIA Centaur Homocysteine Diluent | 6830 | 20% | TEAMEDICAL d.o.o | 128-1/22 | 12.12.2022. | 12.9.2023.
Reagensi, izuzev za transfuziju za period od 9 meseci | 404-1-110/22-89 | 2 | Reagensi i potrošni materijal za imunohemijske analizatore model SIEMENS (Advia Centaur CP, Advia Centaur XP, Advia Centaur XPT) | 90 | ADVIA Centaur IgE Diluent | RGN212407 | pakovanje | 2x5ml | Siemens Healthcare Diagnostics Inc, Tarrytown, SAD | ADVIA Centaur IgE Diluent | 12972 | 20% | TEAMEDICAL d.o.o | 128-1/22 | 12.12.2022. | 12.9.2023.
Reagensi, izuzev za transfuziju za period od 9 meseci | 404-1-110/22-89 | 2 | Reagensi i potrošni materijal za imunohemijske analizatore model SIEMENS (Advia Centaur CP, Advia Centaur XP, Advia Centaur XPT) | 91 | ADVIA Centaur Multi-Diluent 13 (PTH, HA, PIIINP) za novi PTH test | RGN212408 | pakovanje | 2x10ml | Siemens Healthcare Diagnostics Inc, Tarrytown, SAD | ADVIA Centaur Multi-Diluent 13 | 55036 | 20% | TEAMEDICAL d.o.o | 128-1/22 | 12.12.2022. | 12.9.2023.
Reagensi, izuzev za transfuziju za period od 9 meseci | 404-1-110/22-89 | 2 | Reagensi i potrošni materijal za imunohemijske analizatore model SIEMENS (Advia Centaur CP, Advia Centaur XP, Advia Centaur XPT) | 92 | ADVIA Centaur Multi-Diluent 15 (BNP, TSH3-UL ) | RGN212409 | pakovanje | 2x25ml | Siemens Healthcare Diagnostics Inc, Tarrytown, SAD | ADVIA Centaur Multi-Diluent 15 | 45608 | 20% | TEAMEDICAL d.o.o | 128-1/22 | 12.12.2022. | 12.9.2023.
Reagensi, izuzev za transfuziju za period od 9 meseci | 404-1-110/22-89 | 2 | Reagensi i potrošni materijal za imunohemijske analizatore model SIEMENS (Advia Centaur CP, Advia Centaur XP, Advia Centaur XPT) | 93 | ADVIA Centaur Folic acid DTT/Releasing Agens | RGN212410 | pakovanje | 600 testova | Siemens Healthcare Diagnostics Inc, Tarrytown, SAD | ADVIA Centaur Folate DTT/Releasing Reagent | 21419 | 20% | TEAMEDICAL d.o.o | 128-1/22 | 12.12.2022. | 12.9.2023.
Reagensi, izuzev za transfuziju za period od 9 meseci | 404-1-110/22-89 | 2 | Reagensi i potrošni materijal za imunohemijske analizatore model SIEMENS (Advia Centaur CP, Advia Centaur XP, Advia Centaur XPT) | 94 | ADVIA Centaur PW3 | RGN212411 | pakovanje | 50ml | Siemens Healthcare Diagnostics Inc, Tarrytown, SAD | ADVIA Centaur Probe Wash 3 | 7295 | 20% | TEAMEDICAL d.o.o | 128-1/22 | 12.12.2022. | 12.9.2023.
Reagensi, izuzev za transfuziju za period od 9 meseci | 404-1-110/22-89 | 2 | Reagensi i potrošni materijal za imunohemijske analizatore model SIEMENS (Advia Centaur CP, Advia Centaur XP, Advia Centaur XPT) | 95 | ADVIA Centaur VB 12/DTT Releasing Agens | RGN212412 | pakovanje | 1x2+2x25ml | Siemens Healthcare Diagnostics Inc, Tarrytown, SAD | ADVIA Centaur VB12 DTT/Releasing Agent | 10230 | 20% | TEAMEDICAL d.o.o | 128-1/22 | 12.12.2022. | 12.9.2023.
Reagensi, izuzev za transfuziju za period od 9 meseci | 404-1-110/22-89 | 2 | Reagensi i potrošni materijal za imunohemijske analizatore model SIEMENS (Advia Centaur CP, Advia Centaur XP, Advia Centaur XPT) | 96 | ADVIA Centaur BNP Control 1, 2, 3 | RGN212413 | pakovanje | 18 mL | Siemens Healthcare Diagnostics Inc, Tarrytown, SAD | ADVIA Centaur BNP 1,2,3 Quality Control Material | 26892 | 20% | TEAMEDICAL d.o.o | 128-1/22 | 12.12.2022. | 12.9.2023.
Reagensi, izuzev za transfuziju za period od 9 meseci | 404-1-110/22-89 | 2 | Reagensi i potrošni materijal za imunohemijske analizatore model SIEMENS (Advia Centaur CP, Advia Centaur XP, Advia Centaur XPT) | 97 | ADVIA Centaur Anti-TG Control 1, 2 | RGN212415 | pakovanje | 2x3x1 mL | Siemens Healthcare Diagnostics Products Limited, Gwynedd, Ujedinjeno Kralјevstvo Velike Britanije i Severne Irske | ADVIA Centaur aTgII Quality Control (aTgII QC) | 51880 | 20% | TEAMEDICAL d.o.o | 128-1/22 | 12.12.2022. | 12.9.2023.
Reagensi, izuzev za transfuziju za period od 9 meseci | 404-1-110/22-89 | 2 | Reagensi i potrošni materijal za imunohemijske analizatore model SIEMENS (Advia Centaur CP, Advia Centaur XP, Advia Centaur XPT) | 98 | ADVIA Centaur Vitamin D Control | RGN212416 | pakovanje | 3 x 2 x 2 mL | Siemens Healthcare Diagnostics Inc, Tarrytown, SAD | ADVIA Centaur Vitamin D Total QC Material | 33474 | 20% | TEAMEDICAL d.o.o | 128-1/22 | 12.12.2022. | 12.9.2023.
Reagensi, izuzev za transfuziju za period od 9 meseci | 404-1-110/22-89 | 2 | Reagensi i potrošni materijal za imunohemijske analizatore model SIEMENS (Advia Centaur CP, Advia Centaur XP, Advia Centaur XPT) | 99 | ADVIA Centaur Intakt PTH Controls | RGN212418 | pakovanje | 3 x 2 x 1 mL | Siemens Healthcare Diagnostics Inc, Tarrytown, SAD | ADVIA Centaur Intact Parathyroid Hormone QC | 14718 | 20% | TEAMEDICAL d.o.o | 128-1/22 | 12.12.2022. | 12.9.2023.
Reagensi, izuzev za transfuziju za period od 9 meseci | 404-1-110/22-89 | 2 | Reagensi i potrošni materijal za imunohemijske analizatore model SIEMENS (Advia Centaur CP, Advia Centaur XP, Advia Centaur XPT) | 100 | CPSA Control 1,2,3 | RGN212419 | pakovanje | 3x1x2ml | Siemens Healthcare Diagnostics Inc, Tarrytown, SAD | ADVIA Centaur cPSA 1,2,3 Quality Control Material | 12661 | 20% | TEAMEDICAL d.o.o | 128-1/22 | 12.12.2022. | 12.9.2023.
Reagensi, izuzev za transfuziju za period od 9 meseci | 404-1-110/22-89 | 2 | Reagensi i potrošni materijal za imunohemijske analizatore model SIEMENS (Advia Centaur CP, Advia Centaur XP, Advia Centaur XPT) | 101 | ADVIA Centaur Anti-TPO Control 1, 2 | RGN212420 | pakovanje | 2 x 3 x 2 mL | Siemens Healthcare Diagnostics Inc, Tarrytown, SAD | ADVIA Centaur anti-TPO 1,2 Quality Control Material | 21805 | 20% | TEAMEDICAL d.o.o | 128-1/22 | 12.12.2022. | 12.9.2023.
Reagensi, izuzev za transfuziju za period od 9 meseci | 404-1-110/22-89 | 2 | Reagensi i potrošni materijal za imunohemijske analizatore model SIEMENS (Advia Centaur CP, Advia Centaur XP, Advia Centaur XPT) | 102 | ADVIA Centaur Wash 1 | RGN212421 | pakovanje | 3000 mL | Siemens Healthcare Diagnostics Inc, Tarrytown, SAD | ADVIA Centaur Wash 1 | 22231 | 20% | TEAMEDICAL d.o.o | 128-1/22 | 12.12.2022. | 12.9.2023.
Reagensi, izuzev za transfuziju za period od 9 meseci | 404-1-110/22-89 | 2 | Reagensi i potrošni materijal za imunohemijske analizatore model SIEMENS (Advia Centaur CP, Advia Centaur XP, Advia Centaur XPT) | 103 | ADVIA Centaur Cleaning solution | RGN212422 | pakovanje | 12 bočica | Siemens Healthcare Diagnostics Inc, Tarrytown, SAD | ADVIA Centaur Cleaning Solution Concetrate | 27485 | 20% | TEAMEDICAL d.o.o | 128-1/22 | 12.12.2022. | 12.9.2023.
Reagensi, izuzev za transfuziju za period od 9 meseci | 404-1-110/22-89 | 2 | Reagensi i potrošni materijal za imunohemijske analizatore model SIEMENS (Advia Centaur CP, Advia Centaur XP, Advia Centaur XPT) | 104 | Kit, Sample Tips | RGN212423 | pakovanje | 6480 komad | Siemens Healthcare Diagnostics Inc, Tarrytown, SAD | ADVIA Centaur Sample Probe Tip, 6480/Pkg | 57472 | 20% | TEAMEDICAL d.o.o | 128-1/22 | 12.12.2022. | 12.9.2023.
Reagensi, izuzev za transfuziju za period od 9 meseci | 404-1-110/22-89 | 2 | Reagensi i potrošni materijal za imunohemijske analizatore model SIEMENS (Advia Centaur CP, Advia Centaur XP, Advia Centaur XPT) | 105 | ADVIA Centaur Reagent A and B | RGN212424 | pakovanje | 3000 mL | Siemens Healthcare Diagnostics Inc, Tarrytown, SAD | ADVIA Centaur Acid / Base Reagents | 20244 | 20% | TEAMEDICAL d.o.o | 128-1/22 | 12.12.2022. | 12.9.2023.
Reagensi, izuzev za transfuziju za period od 9 meseci | 404-1-110/22-89 | 2 | Reagensi i potrošni materijal za imunohemijske analizatore model SIEMENS (Advia Centaur CP, Advia Centaur XP, Advia Centaur XPT) | 106 | Sample Cups | RGN212425 | pakovanje | 1500 | Siemens Healthcare Diagnostics Inc, Tarrytown, SAD | ADVIA Centaur Sample Cups, 1500/Pkg | 15574 | 20% | TEAMEDICAL d.o.o | 128-1/22 | 12.12.2022. | 12.9.2023.
Reagensi, izuzev za transfuziju za period od 9 meseci | 404-1-110/22-89 | 2 | Reagensi i potrošni materijal za imunohemijske analizatore model SIEMENS (Advia Centaur CP, Advia Centaur XP, Advia Centaur XPT) | 107 | Cuvettes | RGN212426 | pakovanje | 3000 komad | Siemens Healthcare Diagnostics Inc, Tarrytown, SAD | ADVIA Centaur Systems Cuvette, 3000/Pkg | 11437 | 20% | TEAMEDICAL d.o.o | 128-1/22 | 12.12.2022. | 12.9.2023.
Reagensi, izuzev za transfuziju za period od 9 meseci | 404-1-110/22-89 | 2 | Reagensi i potrošni materijal za imunohemijske analizatore model SIEMENS (Advia Centaur CP, Advia Centaur XP, Advia Centaur XPT) | 108 | ADVIA Centaur BRAHMS PCT Controls | RGN212427 | pakovanje | 2 x 2 x 2 mL | Siemens Healthcare Diagnostics Inc, Tarrytown, SAD | ADVIA Centaur BRAHMS Procalcitonin Quality Control Material | 19327 | 20% | TEAMEDICAL d.o.o | 128-1/22 | 12.12.2022. | 12.9.2023.
Reagensi, izuzev za transfuziju za period od 9 meseci | 404-1-110/22-89 | 2 | Reagensi i potrošni materijal za imunohemijske analizatore model SIEMENS (Advia Centaur CP, Advia Centaur XP, Advia Centaur XPT) | 109 | ADVIA Centaur hsTNI incl. Calibrator | RGN212428 | pakovanje | 100 testova | Siemens Healthcare Diagnostics Inc, Tarrytown, SAD | ADVIA Centaur High-Sensitivity Troponin I | 33120 | 20% | TEAMEDICAL d.o.o | 128-1/22 | 12.12.2022. | 12.9.2023.
Reagensi, izuzev za transfuziju za period od 9 meseci | 404-1-110/22-89 | 2 | Reagensi i potrošni materijal za imunohemijske analizatore model SIEMENS (Advia Centaur CP, Advia Centaur XP, Advia Centaur XPT) | 110 | Calibrator C Peptide | RGN212429 | pakovanje | 2x2x2ml | Siemens Healthcare Diagnostics Inc, Tarrytown, SAD | ADVIA Centaur CpS (C-Peptide) Calibrator | 12365 | 20% | TEAMEDICAL d.o.o | 128-1/22 | 12.12.2022. | 12.9.2023.
Reagensi, izuzev za transfuziju za period od 9 meseci | 404-1-110/22-89 | 2 | Reagensi i potrošni materijal za imunohemijske analizatore model SIEMENS (Advia Centaur CP, Advia Centaur XP, Advia Centaur XPT) | 111 | Calibrator 80 IgE | RGN212430 | pakovanje | 2x2x2ml | Siemens Healthcare Diagnostics Inc, Tarrytown, SAD | ADVIA Centaur Calibrator 80 | 10835 | 20% | TEAMEDICAL d.o.o | 128-1/22 | 12.12.2022. | 12.9.2023.
Reagensi, izuzev za transfuziju za period od 9 meseci | 404-1-110/22-89 | 2 | Reagensi i potrošni materijal za imunohemijske analizatore model SIEMENS (Advia Centaur CP, Advia Centaur XP, Advia Centaur XPT) | 112 | ADVIA Centaur NT-ProBNP | RGN212431 | pakovanje | 100 | Siemens Healthcare Diagnostics Inc, Tarrytown, SAD | ADVIA Centaur NT-proBNP (PBNP) | 138240 | 20% | TEAMEDICAL d.o.o | 128-1/22 | 12.12.2022. | 12.9.2023.
Reagensi, izuzev za transfuziju za period od 9 meseci | 404-1-110/22-89 | 2 | Reagensi i potrošni materijal za imunohemijske analizatore model SIEMENS (Advia Centaur CP, Advia Centaur XP, Advia Centaur XPT) | 113 | ADVIA Centaur Multi-Diluent 12 | RGN212432 | pakovanje | 20ml | Siemens Healthcare Diagnostics Inc, Tarrytown, SAD | ADVIA Centaur Multi-Diluent 12 | 30094 | 20% | TEAMEDICAL d.o.o | 128-1/22 | 12.12.2022. | 12.9.2023.
Reagensi, izuzev za transfuziju za period od 9 meseci | 404-1-110/22-89 | 2 | Reagensi i potrošni materijal za imunohemijske analizatore model SIEMENS (Advia Centaur CP, Advia Centaur XP, Advia Centaur XPT) | 114 | ADVIA Centaur cPSA Pretreatment | RGN212433 | pakovanje | 50 | Siemens Healthcare Diagnostics Inc, Tarrytown, SAD | ADVIA Centaur cPSA Pretreatment Reagent | 42470 | 20% | TEAMEDICAL d.o.o | 128-1/22 | 12.12.2022. | 12.9.2023.
Reagensi, izuzev za transfuziju za period od 9 meseci | 404-1-110/22-89 | 2 | Reagensi i potrošni materijal za imunohemijske analizatore model SIEMENS (Advia Centaur CP, Advia Centaur XP, Advia Centaur XPT) | 115 | ADVIA Centaur APW3 | RGN212434 | pakovanje | 2 x 25mL | Siemens Healthcare Diagnostics Inc, Tarrytown, SAD | ADVIA Centaur Ancillary Probe Wash 3 | 2730 | 20% | TEAMEDICAL d.o.o | 128-1/22 | 12.12.2022. | 12.9.2023.
Reagensi, izuzev za transfuziju za period od 9 meseci | 404-1-110/22-89 | 2 | Reagensi i potrošni materijal za imunohemijske analizatore model SIEMENS (Advia Centaur CP, Advia Centaur XP, Advia Centaur XPT) | 116 | ADVIA Centaur DHEA-S | RGN212435 | pakovanje | 50 | Siemens Healthcare Diagnostics Inc, Tarrytown, SAD | ADVIA Centaur DHEAS | 50617 | 20% | TEAMEDICAL d.o.o | 128-1/22 | 12.12.2022. | 12.9.2023.
Reagensi, izuzev za transfuziju za period od 9 meseci | 404-1-110/22-89 | 2 | Reagensi i potrošni materijal za imunohemijske analizatore model SIEMENS (Advia Centaur CP, Advia Centaur XP, Advia Centaur XPT) | 117 | ADVIA Centaur COV2G | RGN212436 | pakovanje | 100 | Siemens Healthcare Diagnostics Inc, Tarrytown, SAD | ADVIA Centaur SARS-CoV-2 IgG | 69000 | 20% | TEAMEDICAL d.o.o | 128-1/22 | 12.12.2022. | 12.9.2023.
Reagensi, izuzev za transfuziju za period od 9 meseci | 404-1-110/22-89 | 2 | Reagensi i potrošni materijal za imunohemijske analizatore model SIEMENS (Advia Centaur CP, Advia Centaur XP, Advia Centaur XPT) | 118 | ADVIA Centaur COV2T | RGN212437 | pakovanje | 100 | Siemens Healthcare Diagnostics Inc, Tarrytown, SAD | ADVIA Centaur SARS-CoV-2 Total | 69000 | 20% | TEAMEDICAL d.o.o | 128-1/22 | 12.12.2022. | 12.9.2023.
Reagensi, izuzev za transfuziju za period od 9 meseci | 404-1-110/22-89 | 2 | Reagensi i potrošni materijal za imunohemijske analizatore model SIEMENS (Advia Centaur CP, Advia Centaur XP, Advia Centaur XPT) | 119 | ADVIA Centaur IL-6 | RGN212438 | pakovanje | 100 | Siemens Healthcare Diagnostics Inc, Tarrytown, SAD | ADVIA Centaur Interleukin-6 | 67900 | 20% | TEAMEDICAL d.o.o | 128-1/22 | 12.12.2022. | 12.9.2023.
Reagensi, izuzev za transfuziju za period od 9 meseci | 404-1-110/22-89 | 2 | Reagensi i potrošni materijal za imunohemijske analizatore model SIEMENS (Advia Centaur CP, Advia Centaur XP, Advia Centaur XPT) | 120 | ADVIA Centaur aTgII | RGN212439 | pakovanje | 100 | Siemens Healthcare Diagnostics Products Limited, Gwynedd, Ujedinjeno Kralјevstvo Velike Britanije i Severne Irske | ADVIA Centaur Anti-Thyroglobulin II (aTgII) | 30180 | 20% | TEAMEDICAL d.o.o | 128-1/22 | 12.12.2022. | 12.9.2023.
Reagensi, izuzev za transfuziju za period od 9 meseci | 404-1-110/22-89 | 2 | Reagensi i potrošni materijal za imunohemijske analizatore model SIEMENS (Advia Centaur CP, Advia Centaur XP, Advia Centaur XPT) | 121 | ADVIA Centaur aTgII Quality Control | RGN212440 | pakovanje | 2x3x1 mL | Siemens Healthcare Diagnostics Products Limited, Gwynedd, Ujedinjeno Kralјevstvo Velike Britanije i Severne Irske | ADVIA Centaur aTgII Quality Control (aTgII QC) | 51880 | 20% | TEAMEDICAL d.o.o | 128-1/22 | 12.12.2022. | 12.9.2023.
Reagensi, izuzev za transfuziju za period od 9 meseci | 404-1-110/22-89 | 2 | Reagensi i potrošni materijal za imunohemijske analizatore model SIEMENS (Advia Centaur CP, Advia Centaur XP, Advia Centaur XPT) | 122 | ADVIA Centaur COVG QC Kit | RGN212441 | pakovanje | 2x2x2 mL | Siemens Healthcare Diagnostics Inc, Tarrytown, SAD | ADVIA Centaur SARS-CoV-2 IgG Quality Control | 42400 | 20% | TEAMEDICAL d.o.o | 128-1/22 | 12.12.2022. | 12.9.2023.
Reagensi, izuzev za transfuziju za period od 9 meseci | 404-1-110/22-89 | 2 | Reagensi i potrošni materijal za imunohemijske analizatore model SIEMENS (Advia Centaur CP, Advia Centaur XP, Advia Centaur XPT) | 123 | ADVIA Centaur COV2T | RGN212442 | pakovanje | 2x2x2 mL | Siemens Healthcare Diagnostics Inc, Tarrytown, SAD | ADVIA Centaur SARS-CoV-2 Total Quality Control | 42400 | 20% | TEAMEDICAL d.o.o | 128-1/22 | 12.12.2022. | 12.9.2023.
Reagensi, izuzev za transfuziju za period od 9 meseci | 404-1-110/22-89 | 2 | Reagensi i potrošni materijal za imunohemijske analizatore model SIEMENS (Advia Centaur CP, Advia Centaur XP, Advia Centaur XPT) | 124 | ADVIA Centaur IL-6 Quality Control Material | RGN212443 | pakovanje | 3x7mL | Siemens Healthcare Diagnostics Inc, Tarrytown, SAD | ADVIA Centaur Interleukin-6 Quality Control Material | 38400 | 20% | TEAMEDICAL d.o.o | 128-1/22 | 12.12.2022. | 12.9.2023.
Reagensi, izuzev za transfuziju za period od 9 meseci | 404-1-110/22-89 | 2 | Reagensi i potrošni materijal za imunohemijske analizatore model SIEMENS (Advia Centaur CP, Advia Centaur XP, Advia Centaur XPT) | 125 | Certification Kit CP 6 MONTHS | RGN212444 | pakovanje | 1 | Siemens Healthcare Diagnostics Inc, Tarrytown, SAD | Certification Kit CP 6 MONTHS | 75500 | 20% | TEAMEDICAL d.o.o | 128-1/22 | 12.12.2022. | 12.9.2023.
Reagensi, izuzev za transfuziju za period od 9 meseci | 404-1-110/22-89 | 2 | Reagensi i potrošni materijal za imunohemijske analizatore model SIEMENS (Advia Centaur CP, Advia Centaur XP, Advia Centaur XPT) | 126 | Certification Kit CP 12 MONTHS | RGN212445 | pakovanje | 1 | Siemens Healthcare Diagnostics Inc, Tarrytown, SAD | Certification Kit CP 12 MONTHS | 163800 | 20% | TEAMEDICAL d.o.o | 128-1/22 | 12.12.2022. | 12.9.2023.
Reagensi, izuzev za transfuziju za period od 9 meseci | 404-1-110/22-89 | 2 | Reagensi i potrošni materijal za imunohemijske analizatore model SIEMENS (Advia Centaur CP, Advia Centaur XP, Advia Centaur XPT) | 127 | Certification Kit XP | RGN212446 | pakovanje | 1 | Siemens Healthcare Diagnostics Inc, Tarrytown, SAD | Certification Kit XP | 46900 | 20% | TEAMEDICAL d.o.o | 128-1/22 | 12.12.2022. | 12.9.2023.
Reagensi, izuzev za transfuziju za period od 9 meseci | 404-1-110/22-89 | 2 | Reagensi i potrošni materijal za imunohemijske analizatore model SIEMENS (Advia Centaur CP, Advia Centaur XP, Advia Centaur XPT) | 128 | Certification Kit XPT | RGN212447 | pakovanje | 1 | Siemens Healthcare Diagnostics Inc, Tarrytown, SAD | Certification Kit XPT | 46900 | 20% | TEAMEDICAL d.o.o | 128-1/22 | 12.12.2022. | 12.9.2023.
Reagensi, izuzev za transfuziju za period od 9 meseci | 404-1-110/22-89 | 3 | Reagensi i potrošni materijal za aparat SIEMENS RAPID POINT 500 | 1 | RP500 Measurement Cartidge 400 | RGN212995 | pakovanje | 400 analiza | Siemens Healthcare Diagnostics Inc, Tarrytown, SAD | RP 500 Measurement Cartridge | 76100 | 20% | TEAMEDICAL d.o.o | 128-1/22 | 12.12.2022. | 12.9.2023.
Reagensi, izuzev za transfuziju za period od 9 meseci | 404-1-110/22-89 | 3 | Reagensi i potrošni materijal za aparat SIEMENS RAPID POINT 500 | 2 | RP500 Measurement Cartidge 250 | RGN212996 | pakovanje | 250 analiza | Siemens Healthcare Diagnostics Inc, Tarrytown, SAD | RP 500 Measurement Cartridge | 58900 | 20% | TEAMEDICAL d.o.o | 128-1/22 | 12.12.2022. | 12.9.2023.
Reagensi, izuzev za transfuziju za period od 9 meseci | 404-1-110/22-89 | 3 | Reagensi i potrošni materijal za aparat SIEMENS RAPID POINT 500 | 3 | RP500 Measurement Cartidge 100 | RGN212997 | pakovanje | 100 analiza | Siemens Healthcare Diagnostics Inc, Tarrytown, SAD | RP 500 Measurement Cartridge | 44100 | 20% | TEAMEDICAL d.o.o | 128-1/22 | 12.12.2022. | 12.9.2023.
Reagensi, izuzev za transfuziju za period od 9 meseci | 404-1-110/22-89 | 3 | Reagensi i potrošni materijal za aparat SIEMENS RAPID POINT 500 | 4 | Wash/Waste Cartridge | RGN212998 | pakovanje | 4 komada | Siemens Healthcare Diagnostics Inc, Tarrytown, SAD | RAPIDPoint 500 Systems Wash/Waste Cartridge | 21200 | 20% | TEAMEDICAL d.o.o | 128-1/22 | 12.12.2022. | 12.9.2023.
Reagensi, izuzev za transfuziju za period od 9 meseci | 404-1-110/22-89 | 3 | Reagensi i potrošni materijal za aparat SIEMENS RAPID POINT 500 | 5 | RapidQC Complete Level 1 (Hypo) | RGN212999 | pakovanje | 1x2,5ml | Siemens Healthcare Diagnostics Inc, Tarrytown, SAD | RapidQC Complete, Level 1 | 695 | 20% | TEAMEDICAL d.o.o | 128-1/22 | 12.12.2022. | 12.9.2023.
Reagensi, izuzev za transfuziju za period od 9 meseci | 404-1-110/22-89 | 3 | Reagensi i potrošni materijal za aparat SIEMENS RAPID POINT 500 | 6 | RapidQC Complete Level 2 (Normal) | RGN213000 | pakovanje | 1x2,5ml | Siemens Healthcare Diagnostics Inc, Tarrytown, SAD | RapidQC Complete, Level 2 | 695 | 20% | TEAMEDICAL d.o.o | 128-1/22 | 12.12.2022. | 12.9.2023.
Reagensi, izuzev za transfuziju za period od 9 meseci | 404-1-110/22-89 | 3 | Reagensi i potrošni materijal za aparat SIEMENS RAPID POINT 500 | 7 | RapidQC Complete Level 3 (Hyper) | RGN213001 | pakovanje | 1x2,5ml | Siemens Healthcare Diagnostics Inc, Tarrytown, SAD | RapidQC Complete, Level 3 | 695 | 20% | TEAMEDICAL d.o.o | 128-1/22 | 12.12.2022. | 12.9.2023.
Reagensi, izuzev za transfuziju za period od 9 meseci | 404-1-110/22-89 | 3 | Reagensi i potrošni materijal za aparat SIEMENS RAPID POINT 500 | 8 | Capillary Blood Collection System | RGN213002 | pakovanje | 200 kom | Siemens Healthcare Diagnostics Inc, Tarrytown, SAD | Plastic Blood Capillaries Multicap/100 Mixing Fleas + Magnet | 20009 | 20% | TEAMEDICAL d.o.o | 128-1/22 | 12.12.2022. | 12.9.2023.
Reagensi, izuzev za transfuziju za period od 9 meseci | 404-1-110/22-89 | 3 | Reagensi i potrošni materijal za aparat SIEMENS RAPID POINT 500 | 9 | Plastic Capillaries for Blood Gas | RGN213003 | pakovanje | 100 kom | Siemens Healthcare Diagnostics Inc, Tarrytown, SAD | Plastic Blood Capillaries Multicap | 7009 | 20% | TEAMEDICAL d.o.o | 128-1/22 | 12.12.2022. | 12.9.2023.
Reagensi, izuzev za transfuziju za period od 9 meseci | 404-1-110/22-89 | 3 | Reagensi i potrošni materijal za aparat SIEMENS RAPID POINT 500 | 10 | Blood Sampler for Blood Gas | RGN213006 | pakovanje | 50 komada | Siemens Healthcare Diagnostics Inc, Tarrytown, SAD | RAPIDLyte 1ml Syringe | 3773 | 20% | TEAMEDICAL d.o.o | 128-1/22 | 12.12.2022. | 12.9.2023.
Reagensi, izuzev za transfuziju za period od 9 meseci | 404-1-110/22-89 | 3 | Reagensi i potrošni materijal za aparat SIEMENS RAPID POINT 500 | 11 | Sample Port | RGN213007 | pakovanje | 1 komad | Siemens Healthcare Diagnostics Inc, Tarrytown, SAD | Luer Capillary | 480 | 20% | TEAMEDICAL d.o.o | 128-1/22 | 12.12.2022. | 12.9.2023.
Reagensi, izuzev za transfuziju za period od 9 meseci | 404-1-110/22-89 | 3 | Reagensi i potrošni materijal za aparat SIEMENS RAPID POINT 500 | 12 | RP500 Measurement Cartidge 750 | RGN213008 | pakovanje | 750 analiza | Siemens Healthcare Diagnostics Inc, Tarrytown, SAD | RP 500 Measurement Cartridge | 152182 | 20% | TEAMEDICAL d.o.o | 128-1/22 | 12.12.2022. | 12.9.2023.
Reagensi, izuzev za transfuziju za period od 9 meseci | 404-1-110/22-89 | 3 | Reagensi i potrošni materijal za aparat SIEMENS RAPID POINT 500 | 13 | Thermal Print Paper | RGN213009 | komad | 10 rolni | Siemens Healthcare Diagnostics Inc, Tarrytown, SAD | Print Paper, Thermal | 130 | 20% | TEAMEDICAL d.o.o | 128-1/22 | 12.12.2022. | 12.9.2023.
Reagensi, izuzev za transfuziju za period od 9 meseci | 404-1-110/22-89 | 3 | Reagensi i potrošni materijal za aparat SIEMENS RAPID POINT 500 | 14 | RP500 Maintenance and Cleaning Kit | RGN213010 | pakovanje | 1 komad | Siemens Healthcare Diagnostics Inc, Tarrytown, SAD | RP500 Maintenance and Cleaning Kit | 64500 | 20% | TEAMEDICAL d.o.o | 128-1/22 | 12.12.2022. | 12.9.2023.
Reagensi, izuzev za transfuziju za period od 9 meseci | 404-1-110/22-89 | 4 | Laboratorijski testovi i reagensi za aparat ADVIA CENTAUR CP, proizvođača Siemens Healthcare Diagnostics GmbH | 1 | Advia Centaur HbSAg II | RGN213303 | pakovanje | 1 readypack / 200 testova | Siemens Healthcare Diagnostics Inc, Tarrytown, SAD | ADVIA Centaur HBsAgII | 45316.71 | 20% | TEAMEDICAL d.o.o | 128-1/22 | 12.12.2022. | 12.9.2023.
Reagensi, izuzev za transfuziju za period od 9 meseci | 404-1-110/22-89 | 4 | Laboratorijski testovi i reagensi za aparat ADVIA CENTAUR CP, proizvođača Siemens Healthcare Diagnostics GmbH | 2 | Advia Centaur Anti-HCV | RGN213304 | pakovanje | 1 readypack / 200 testova | Siemens Healthcare Diagnostics Inc, Tarrytown, SAD | ADVIA Centaur HCV | 82128.38 | 20% | TEAMEDICAL d.o.o | 128-1/22 | 12.12.2022. | 12.9.2023.
Reagensi, izuzev za transfuziju za period od 9 meseci | 404-1-110/22-89 | 4 | Laboratorijski testovi i reagensi za aparat ADVIA CENTAUR CP, proizvođača Siemens Healthcare Diagnostics GmbH | 3 | Advia Centaur HIV Ag/Ak combo | RGN213305 | pakovanje | 1 readypack / 100 testova | Siemens Healthcare Diagnostics Inc, Tarrytown, SAD | ADVIA Centaur HIV Ag/Ab Combo | 41542.81 | 20% | TEAMEDICAL d.o.o | 128-1/22 | 12.12.2022. | 12.9.2023.
Reagensi, izuzev za transfuziju za period od 9 meseci | 404-1-110/22-89 | 4 | Laboratorijski testovi i reagensi za aparat ADVIA CENTAUR CP, proizvođača Siemens Healthcare Diagnostics GmbH | 4 | Advia Centaur Syphilis | RGN213306 | pakovanje | 1 readypack / 200 testova | Siemens Healthcare Diagnostics Inc, Tarrytown, SAD | ADVIA Centaur Syphilis | 36252.81 | 20% | TEAMEDICAL d.o.o | 128-1/22 | 12.12.2022. | 12.9.2023.
Reagensi, izuzev za transfuziju za period od 9 meseci | 404-1-110/22-89 | 4 | Laboratorijski testovi i reagensi za aparat ADVIA CENTAUR CP, proizvođača Siemens Healthcare Diagnostics GmbH | 5 | Advia Centaur HbSAg control | RGN213307 | pakovanje | 2x2x10 mL | Siemens Healthcare Diagnostics Inc, Tarrytown, SAD | ADVIA Centaur HBsAg Quality Control Material | 7341.07 | 20% | TEAMEDICAL d.o.o | 128-1/22 | 12.12.2022. | 12.9.2023.
Reagensi, izuzev za transfuziju za period od 9 meseci | 404-1-110/22-89 | 4 | Laboratorijski testovi i reagensi za aparat ADVIA CENTAUR CP, proizvođača Siemens Healthcare Diagnostics GmbH | 6 | Advia Centaur Anti-HCV control | RGN213308 | pakovanje | 2x2x7 mL | Siemens Healthcare Diagnostics Inc, Tarrytown, SAD | ADVIA Centaur HCV Quality Control Material | 10802.88 | 20% | TEAMEDICAL d.o.o | 128-1/22 | 12.12.2022. | 12.9.2023.
Reagensi, izuzev za transfuziju za period od 9 meseci | 404-1-110/22-89 | 4 | Laboratorijski testovi i reagensi za aparat ADVIA CENTAUR CP, proizvođača Siemens Healthcare Diagnostics GmbH | 7 | Advia Centaur HIV Ag/Ak combo control | RGN213309 | pakovanje | 2 x 4 x 2,5 ml | Siemens Healthcare Diagnostics Inc, Tarrytown, SAD | ADVIA Centaur HIV Ag/Ab Combo Quality Control Material | 14604.7 | 20% | TEAMEDICAL d.o.o | 128-1/22 | 12.12.2022. | 12.9.2023.
Reagensi, izuzev za transfuziju za period od 9 meseci | 404-1-110/22-89 | 4 | Laboratorijski testovi i reagensi za aparat ADVIA CENTAUR CP, proizvođača Siemens Healthcare Diagnostics GmbH | 8 | Advia Centaur Syphilis control | RGN213310 | pakovanje | 2x2x7 mL | Siemens Healthcare Diagnostics Inc, Tarrytown, SAD | ADVIA Centaur Syphilis Quality Control Material | 28842.77 | 20% | TEAMEDICAL d.o.o | 128-1/22 | 12.12.2022. | 12.9.2023.
Reagensi, izuzev za transfuziju za period od 9 meseci | 404-1-110/22-89 | 4 | Laboratorijski testovi i reagensi za aparat ADVIA CENTAUR CP, proizvođača Siemens Healthcare Diagnostics GmbH | 9 | ADVIA Centaur Wash 1 | RGN213311 | pakovanje | 2x1500 mL | Siemens Healthcare Diagnostics Inc, Tarrytown, SAD | ADVIA Centaur Wash 1 | 22231 | 20% | TEAMEDICAL d.o.o | 128-1/22 | 12.12.2022. | 12.9.2023.
Reagensi, izuzev za transfuziju za period od 9 meseci | 404-1-110/22-89 | 4 | Laboratorijski testovi i reagensi za aparat ADVIA CENTAUR CP, proizvođača Siemens Healthcare Diagnostics GmbH | 10 | ADVIA Centaur PW3 | RGN213312 | pakovanje | 50 mL | Siemens Healthcare Diagnostics Inc, Tarrytown, SAD | Advia Centaur Probe Wash 3 | 7295 | 20% | TEAMEDICAL d.o.o | 128-1/22 | 12.12.2022. | 12.9.2023.
Reagensi, izuzev za transfuziju za period od 9 meseci | 404-1-110/22-89 | 4 | Laboratorijski testovi i reagensi za aparat ADVIA CENTAUR CP, proizvođača Siemens Healthcare Diagnostics GmbH | 11 | ADVIA Centaur APW1 | RGN213313 | pakovanje | 2 x 25 mL | Siemens Healthcare Diagnostics Inc, Tarrytown, SAD | Advia Centaur Ancillary Probe Wash 1 | 11030 | 20% | TEAMEDICAL d.o.o | 128-1/22 | 12.12.2022. | 12.9.2023.
Reagensi, izuzev za transfuziju za period od 9 meseci | 404-1-110/22-89 | 4 | Laboratorijski testovi i reagensi za aparat ADVIA CENTAUR CP, proizvođača Siemens Healthcare Diagnostics GmbH | 12 | ADVIA Centaur Reagent A and B | RGN213314 | pakovanje | 2x1500 mL / 5000 testova | Siemens Healthcare Diagnostics Inc, Tarrytown, SAD | Advia Centaur Acid / Base Reagents | 20244 | 20% | TEAMEDICAL d.o.o | 128-1/22 | 12.12.2022. | 12.9.2023.
Reagensi, izuzev za transfuziju za period od 9 meseci | 404-1-110/22-89 | 4 | Laboratorijski testovi i reagensi za aparat ADVIA CENTAUR CP, proizvođača Siemens Healthcare Diagnostics GmbH | 13 | Kit, Sample Tips | RGN213315 | pakovanje | 6480 komad | Siemens Healthcare Diagnostics Inc, Tarrytown, SAD | ADVIA Centaur Sample Probe Tip 6480/Pkg | 57472 | 20% | TEAMEDICAL d.o.o | 128-1/22 | 12.12.2022. | 12.9.2023.
Reagensi, izuzev za transfuziju za period od 9 meseci | 404-1-110/22-89 | 4 | Laboratorijski testovi i reagensi za aparat ADVIA CENTAUR CP, proizvođača Siemens Healthcare Diagnostics GmbH | 14 | Cuvettes | RGN213316 | pakovanje | 3000 komada | Siemens Healthcare Diagnostics Inc, Tarrytown, SAD | ADVIA Centaur Systems Cuvette, 3000/Pkg | 11437 | 20% | TEAMEDICAL d.o.o | 128-1/22 | 12.12.2022. | 12.9.2023.
Reagensi, izuzev za transfuziju za period od 9 meseci | 404-1-110/22-89 | 4 | Laboratorijski testovi i reagensi za aparat ADVIA CENTAUR CP, proizvođača Siemens Healthcare Diagnostics GmbH | 15 | ADVIA Centaur Cleaning solution | RGN213317 | pakovanje | 12 bottles | Siemens Healthcare Diagnostics Inc, Tarrytown, SAD | Advia Centaur Cleaning Solution Concetrate | 27485 | 20% | TEAMEDICAL d.o.o | 128-1/22 | 12.12.2022. | 12.9.2023.
Reagensi, izuzev za transfuziju za period od 9 meseci | 404-1-110/22-89 | 4 | Laboratorijski testovi i reagensi za aparat ADVIA CENTAUR CP, proizvođača Siemens Healthcare Diagnostics GmbH | 16 | ADVIA Centaur Anti-HAV IgM | RGN213318 | pakovanje | 1 readypack / 100 testova | Siemens Healthcare Diagnostics Inc, Tarrytown, SAD | Advia Centaur HAVM | 80800 | 20% | TEAMEDICAL d.o.o | 128-1/22 | 12.12.2022. | 12.9.2023.
Reagensi, izuzev za transfuziju za period od 9 meseci | 404-1-110/22-89 | 4 | Laboratorijski testovi i reagensi za aparat ADVIA CENTAUR CP, proizvođača Siemens Healthcare Diagnostics GmbH | 17 | ADVIA Centaur Anti-HAV Total | RGN213319 | pakovanje | 1 readypack / 100 testova | Siemens Healthcare Diagnostics Inc, Tarrytown, SAD | Advia Centaur HAVT | 88800 | 20% | TEAMEDICAL d.o.o | 128-1/22 | 12.12.2022. | 12.9.2023.
Reagensi, izuzev za transfuziju za period od 9 meseci | 404-1-110/22-89 | 4 | Laboratorijski testovi i reagensi za aparat ADVIA CENTAUR CP, proizvođača Siemens Healthcare Diagnostics GmbH | 18 | ADVIA Centaur Anti-HBc Total | RGN213320 | pakovanje | 1 readypack / 200 testova | Siemens Healthcare Diagnostics Inc, Tarrytown, SAD | ADVIA Centaur HBc Total | 80800 | 20% | TEAMEDICAL d.o.o | 128-1/22 | 12.12.2022. | 12.9.2023.
Reagensi, izuzev za transfuziju za period od 9 meseci | 404-1-110/22-89 | 4 | Laboratorijski testovi i reagensi za aparat ADVIA CENTAUR CP, proizvođača Siemens Healthcare Diagnostics GmbH | 19 | ADVIA Centaur Anti-HBe | RGN213321 | pakovanje | 1 readypack / 50 testova | Siemens Healthcare Diagnostics Inc, Tarrytown, SAD | ADVIA Centaur Anti-Hbe | 23904 | 20% | TEAMEDICAL d.o.o | 128-1/22 | 12.12.2022. | 12.9.2023.
Reagensi, izuzev za transfuziju za period od 9 meseci | 404-1-110/22-89 | 4 | Laboratorijski testovi i reagensi za aparat ADVIA CENTAUR CP, proizvođača Siemens Healthcare Diagnostics GmbH | 20 | ADVIA Centaur Anti-HBs 2 | RGN213322 | pakovanje | 1 readypack / 200 testova | Siemens Healthcare Diagnostics Inc, Tarrytown, SAD | ADVIA Centaur Anti-HBs2 (aHBs2) | 63360 | 20% | TEAMEDICAL d.o.o | 128-1/22 | 12.12.2022. | 12.9.2023.
Reagensi, izuzev za transfuziju za period od 9 meseci | 404-1-110/22-89 | 4 | Laboratorijski testovi i reagensi za aparat ADVIA CENTAUR CP, proizvođača Siemens Healthcare Diagnostics GmbH | 21 | ADVIA Centaur HBsAg Confirmatory assay | RGN213323 | pakovanje | 1 readypack / 100 testova | Siemens Healthcare Diagnostics Inc, Tarrytown, SAD | ADVIA Centaur HBsAg Confirmatory | 18674.06 | 20% | TEAMEDICAL d.o.o | 128-1/22 | 12.12.2022. | 12.9.2023.
Reagensi, izuzev za transfuziju za period od 9 meseci | 404-1-110/22-89 | 4 | Laboratorijski testovi i reagensi za aparat ADVIA CENTAUR CP, proizvođača Siemens Healthcare Diagnostics GmbH | 22 | ADVIA Centaur Herpes‐1 IgG Assay | RGN213324 | pakovanje | 1 readypack / 100 testova | Siemens Healthcare Diagnostics Inc, Tarrytown, SAD | ADVIA Centaur Herpes-1 IgG (HSV1) | 23850 | 20% | TEAMEDICAL d.o.o | 128-1/22 | 12.12.2022. | 12.9.2023.
Reagensi, izuzev za transfuziju za period od 9 meseci | 404-1-110/22-89 | 4 | Laboratorijski testovi i reagensi za aparat ADVIA CENTAUR CP, proizvođača Siemens Healthcare Diagnostics GmbH | 23 | ADVIA Centaur Herpes‐2 IgG Assay | RGN213325 | pakovanje | 1 readypack / 100 testova | Siemens Healthcare Diagnostics Inc, Tarrytown, SAD | ADVIA Centaur Herpes-2 IgG (HSV2) | 23850 | 20% | TEAMEDICAL d.o.o | 128-1/22 | 12.12.2022. | 12.9.2023.
Reagensi, izuzev za transfuziju za period od 9 meseci | 404-1-110/22-89 | 4 | Laboratorijski testovi i reagensi za aparat ADVIA CENTAUR CP, proizvođača Siemens Healthcare Diagnostics GmbH | 24 | ADVIA Centaur Anti-HIV 1/O/2 enhanced | RGN213326 | pakovanje | 1 readypack / 200 testova | Siemens Healthcare Diagnostics Inc, Tarrytown, SAD | ADVIA Centaur HIV 1/0/2 Enhanced | 88800 | 20% | TEAMEDICAL d.o.o | 128-1/22 | 12.12.2022. | 12.9.2023.
Reagensi, izuzev za transfuziju za period od 9 meseci | 404-1-110/22-89 | 4 | Laboratorijski testovi i reagensi za aparat ADVIA CENTAUR CP, proizvođača Siemens Healthcare Diagnostics GmbH | 25 | ADVIA Centaur Anti-Rubella IgG | RGN213327 | pakovanje | 1 readypack / 100 testova | Siemens Healthcare Diagnostics Inc, Tarrytown, SAD | ADVIA Centaur Rubella G | 43200 | 20% | TEAMEDICAL d.o.o | 128-1/22 | 12.12.2022. | 12.9.2023.
Reagensi, izuzev za transfuziju za period od 9 meseci | 404-1-110/22-89 | 4 | Laboratorijski testovi i reagensi za aparat ADVIA CENTAUR CP, proizvođača Siemens Healthcare Diagnostics GmbH | 26 | ADVIA Centaur Anti-Rubella IgM | RGN213328 | pakovanje | 1 readypack / 50 testova | Siemens Healthcare Diagnostics Inc, Tarrytown, SAD | ADVIA Centaur Rubella M | 21600 | 20% | TEAMEDICAL d.o.o | 128-1/22 | 12.12.2022. | 12.9.2023.
Reagensi, izuzev za transfuziju za period od 9 meseci | 404-1-110/22-89 | 4 | Laboratorijski testovi i reagensi za aparat ADVIA CENTAUR CP, proizvođača Siemens Healthcare Diagnostics GmbH | 27 | ADVIA Centaur Anti-Toxoplasma IgG | RGN213329 | pakovanje | 1 readypack / 100 testova | Siemens Healthcare Diagnostics Inc, Tarrytown, SAD | ADVIA Centaur Toxoplasma G | 43200 | 20% | TEAMEDICAL d.o.o | 128-1/22 | 12.12.2022. | 12.9.2023.
Reagensi, izuzev za transfuziju za period od 9 meseci | 404-1-110/22-89 | 4 | Laboratorijski testovi i reagensi za aparat ADVIA CENTAUR CP, proizvođača Siemens Healthcare Diagnostics GmbH | 28 | ADVIA Centaur Anti-HAV IgM Control | RGN213330 | pakovanje | 2x2x7 mL | Siemens Healthcare Diagnostics Inc, Tarrytown, SAD | ADVIA Centaur HAVM QC Kit | 23792.33 | 20% | TEAMEDICAL d.o.o | 128-1/22 | 12.12.2022. | 12.9.2023.
Reagensi, izuzev za transfuziju za period od 9 meseci | 404-1-110/22-89 | 4 | Laboratorijski testovi i reagensi za aparat ADVIA CENTAUR CP, proizvođača Siemens Healthcare Diagnostics GmbH | 29 | ADVIA Centaur Anti-HAV Total Control | RGN213331 | pakovanje | 2x2x7 mL | Siemens Healthcare Diagnostics Inc, Tarrytown, SAD | ADVIA Centaur HAVT QC Kit | 23251.54 | 20% | TEAMEDICAL d.o.o | 128-1/22 | 12.12.2022. | 12.9.2023.
Reagensi, izuzev za transfuziju za period od 9 meseci | 404-1-110/22-89 | 4 | Laboratorijski testovi i reagensi za aparat ADVIA CENTAUR CP, proizvođača Siemens Healthcare Diagnostics GmbH | 30 | ADVIA Centaur Anti-HBc Total Control | RGN213332 | pakovanje | 2x2x7 mL | Siemens Healthcare Diagnostics Inc, Tarrytown, SAD | ADVIA Centaur HBc Total Quality Control Material | 17612.07 | 20% | TEAMEDICAL d.o.o | 128-1/22 | 12.12.2022. | 12.9.2023.
Reagensi, izuzev za transfuziju za period od 9 meseci | 404-1-110/22-89 | 4 | Laboratorijski testovi i reagensi za aparat ADVIA CENTAUR CP, proizvođača Siemens Healthcare Diagnostics GmbH | 31 | ADVIA Centaur Anti-HBe Control | RGN213333 | pakovanje | 2x2x10 mL | Siemens Healthcare Diagnostics Inc, Tarrytown, SAD | ADVIA Centaur Anti-HBe Quality Control Material | 24336 | 20% | TEAMEDICAL d.o.o | 128-1/22 | 12.12.2022. | 12.9.2023.
Reagensi, izuzev za transfuziju za period od 9 meseci | 404-1-110/22-89 | 4 | Laboratorijski testovi i reagensi za aparat ADVIA CENTAUR CP, proizvođača Siemens Healthcare Diagnostics GmbH | 32 | ADVIA Centaur Anti-HBs2 Control | RGN213334 | pakovanje | 2x2x10 mL | Siemens Healthcare Diagnostics Inc, Tarrytown, SAD | ADVIA Centaur Anti-HBs2 Quality Control Material (aHBs2 QC) | 24336 | 20% | TEAMEDICAL d.o.o | 128-1/22 | 12.12.2022. | 12.9.2023.
Reagensi, izuzev za transfuziju za period od 9 meseci | 404-1-110/22-89 | 4 | Laboratorijski testovi i reagensi za aparat ADVIA CENTAUR CP, proizvođača Siemens Healthcare Diagnostics GmbH | 33 | ADVIA Centaur Anti-HIV 1/O/2 enhanced Control | RGN213335 | pakovanje | 3x2x7 mL | Siemens Healthcare Diagnostics Inc, Tarrytown, SAD | ADVIA Centaur HIV 1/0/2 enhanced Quality Control Material | 23205.45 | 20% | TEAMEDICAL d.o.o | 128-1/22 | 12.12.2022. | 12.9.2023.
Reagensi, izuzev za transfuziju za period od 9 meseci | 404-1-110/22-89 | 4 | Laboratorijski testovi i reagensi za aparat ADVIA CENTAUR CP, proizvođača Siemens Healthcare Diagnostics GmbH | 34 | ADVIA Centaur Herpes‐1 IgG Quality Control | RGN213336 | pakovanje | 2 x 7 mL | Siemens Healthcare Diagnostics Inc, Tarrytown, SAD | ADVIA Centaur Herpes-1 IgG (HSV1) QC | 37141.5 | 20% | TEAMEDICAL d.o.o | 128-1/22 | 12.12.2022. | 12.9.2023.
Reagensi, izuzev za transfuziju za period od 9 meseci | 404-1-110/22-89 | 4 | Laboratorijski testovi i reagensi za aparat ADVIA CENTAUR CP, proizvođača Siemens Healthcare Diagnostics GmbH | 35 | ADVIA Centaur Herpes‐2 IgG Quality Control | RGN213337 | pakovanje | 2 x 7 mL | Siemens Healthcare Diagnostics Inc, Tarrytown, SAD | ADVIA Centaur Herpes-2 IgG (HSV2) QC | 37141.5 | 20% | TEAMEDICAL d.o.o | 128-1/22 | 12.12.2022. | 12.9.2023.
Reagensi, izuzev za transfuziju za period od 9 meseci | 404-1-110/22-89 | 4 | Laboratorijski testovi i reagensi za aparat ADVIA CENTAUR CP, proizvođača Siemens Healthcare Diagnostics GmbH | 36 | Advia Centaur Rub G quality control material | RGN213338 | pakovanje | 3x2x2.7 ml | Siemens Healthcare Diagnostics Inc, Tarrytown, SAD | ADVIA Centaur Rubella G Quality Control Material | 23027.76 | 20% | TEAMEDICAL d.o.o | 128-1/22 | 12.12.2022. | 12.9.2023.
Reagensi, izuzev za transfuziju za period od 9 meseci | 404-1-110/22-89 | 4 | Laboratorijski testovi i reagensi za aparat ADVIA CENTAUR CP, proizvođača Siemens Healthcare Diagnostics GmbH | 37 | Advia Centaur Rub M quality control material | RGN213339 | pakovanje | 2x2x2.7 ml | Siemens Healthcare Diagnostics Inc, Tarrytown, SAD | ADVIA Centaur Rubella M Quality Control Material | 26105.89 | 20% | TEAMEDICAL d.o.o | 128-1/22 | 12.12.2022. | 12.9.2023.
Reagensi, izuzev za transfuziju za period od 9 meseci | 404-1-110/22-89 | 4 | Laboratorijski testovi i reagensi za aparat ADVIA CENTAUR CP, proizvođača Siemens Healthcare Diagnostics GmbH | 38 | Advia Centaur Toxo G quality control material | RGN213340 | pakovanje | 2x2x2.7 ml | Siemens Healthcare Diagnostics Inc, Tarrytown, SAD | ADVIA Centaur Toxoplasma G Quality Control Material | 18963.5 | 20% | TEAMEDICAL d.o.o | 128-1/22 | 12.12.2022. | 12.9.2023.
Reagensi, izuzev za transfuziju za period od 9 meseci | 404-1-110/22-89 | 5 | Regensi za biohemijski analizator ADVIA 1800 (SIMENS) | 1 | Wide Range C-Reactive Protein Kalibrator | RGN214496 | pakovanje | 6x1ml | Siemens Healthcare Diagnostics Inc, Tarrytown, SAD | ADVIA Chemistry Wide Range C-Reactive Protein Calibrator | 11353 | 20% | TEAMEDICAL d.o.o | 128-1/22 | 12.12.2022. | 12.9.2023.
Reagensi, izuzev za transfuziju za period od 9 meseci | 404-1-110/22-89 | 5 | Regensi za biohemijski analizator ADVIA 1800 (SIMENS) | 2 | Wide Range C-Reactive Protein (wrCRP) | RGN214497 | pakovanje | 2205 testova | Siemens Healthcare Diagnostics Inc, Tarrytown, SAD | ADVIA Chemistry Wide Range C-Reactive Protein Reagents | 148414 | 20% | TEAMEDICAL d.o.o | 128-1/22 | 12.12.2022. | 12.9.2023.
Reagensi, izuzev za transfuziju za period od 9 meseci | 404-1-110/22-89 | 5 | Regensi za biohemijski analizator ADVIA 1800 (SIMENS) | 3 | Urin Total Protein kalibrator | RGN214498 | pakovanje | 3 x 5 mL | Siemens Healthcare Diagnostics Inc, Tarrytown, SAD | ADVIA Chemistry Urine Total Protein Calibrator | 9462 | 20% | TEAMEDICAL d.o.o | 128-1/22 | 12.12.2022. | 12.9.2023.
Reagensi, izuzev za transfuziju za period od 9 meseci | 404-1-110/22-89 | 5 | Regensi za biohemijski analizator ADVIA 1800 (SIMENS) | 4 | Urea | RGN214500 | pakovanje | 4020 testova | Siemens Healthcare Diagnostics Inc, Tarrytown, SAD | ADVIA Chemistry Urea Nitrogen Reagents | 58219 | 20% | TEAMEDICAL d.o.o | 128-1/22 | 12.12.2022. | 12.9.2023.
Reagensi, izuzev za transfuziju za period od 9 meseci | 404-1-110/22-89 | 5 | Regensi za biohemijski analizator ADVIA 1800 (SIMENS) | 5 | Ukupni proteini | RGN214501 | pakovanje | 3400 testova | Siemens Healthcare Diagnostics Inc, Tarrytown, SAD | ADVIA Chemistry Total Protein II Reagents | 8827 | 20% | TEAMEDICAL d.o.o | 128-1/22 | 12.12.2022. | 12.9.2023.
Reagensi, izuzev za transfuziju za period od 9 meseci | 404-1-110/22-89 | 5 | Regensi za biohemijski analizator ADVIA 1800 (SIMENS) | 6 | Ukupni Protein ( Urin/CSF) | RGN214502 | pakovanje | 776 testova | Siemens Healthcare Diagnostics Inc, Tarrytown, SAD | ADVIA Chemistry Total Protein_2 (Urine) Reagents | 30204 | 20% | TEAMEDICAL d.o.o | 128-1/22 | 12.12.2022. | 12.9.2023.
Reagensi, izuzev za transfuziju za period od 9 meseci | 404-1-110/22-89 | 5 | Regensi za biohemijski analizator ADVIA 1800 (SIMENS) | 7 | Ukupni bilirubin | RGN214503 | pakovanje | 2688 testova | Siemens Healthcare Diagnostics Inc, Tarrytown, SAD | ADVIA Chemistry Total Bilirubin_2 Reagents | 20035 | 20% | TEAMEDICAL d.o.o | 128-1/22 | 12.12.2022. | 12.9.2023.
Reagensi, izuzev za transfuziju za period od 9 meseci | 404-1-110/22-89 | 5 | Regensi za biohemijski analizator ADVIA 1800 (SIMENS) | 8 | Trigliceridi | RGN214504 | pakovanje | 1432 testova | Siemens Healthcare Diagnostics Inc, Tarrytown, SAD | ADVIA Chemistry Triglycerides_2 Reagent | 20632 | 20% | TEAMEDICAL d.o.o | 128-1/22 | 12.12.2022. | 12.9.2023.
Reagensi, izuzev za transfuziju za period od 9 meseci | 404-1-110/22-89 | 5 | Regensi za biohemijski analizator ADVIA 1800 (SIMENS) | 9 | Transferin | RGN214505 | pakovanje | 440 testova | Siemens Healthcare Diagnostics Inc, Tarrytown, SAD | ADVIA Chemistry Transferrin Reagents | 48978 | 20% | TEAMEDICAL d.o.o | 128-1/22 | 12.12.2022. | 12.9.2023.
Reagensi, izuzev za transfuziju za period od 9 meseci | 404-1-110/22-89 | 5 | Regensi za biohemijski analizator ADVIA 1800 (SIMENS) | 10 | ToxAmmonia Calibrator | RGN214506 | pakovanje | 6 x 3 mL | Siemens Healthcare Diagnostics Inc, Tarrytown, SAD | ADVIA Chemistry ToxAmmonia Calibrators | 14265 | 20% | TEAMEDICAL d.o.o | 128-1/22 | 12.12.2022. | 12.9.2023.
Reagensi, izuzev za transfuziju za period od 9 meseci | 404-1-110/22-89 | 5 | Regensi za biohemijski analizator ADVIA 1800 (SIMENS) | 11 | TIBC | RGN214507 | pakovanje | 400 testova | Siemens Healthcare Diagnostics Inc, Tarrytown, SAD | ADVIA Chemistry Total Iron Binding Capacity Reagents | 39028 | 20% | TEAMEDICAL d.o.o | 128-1/22 | 12.12.2022. | 12.9.2023.
Reagensi, izuzev za transfuziju za period od 9 meseci | 404-1-110/22-89 | 5 | Regensi za biohemijski analizator ADVIA 1800 (SIMENS) | 12 | ß2-Microglobulin kalibrator | RGN214508 | pakovanje | 3 x 1 mL | Siemens Healthcare Diagnostics Inc, Tarrytown, SAD | ADVIA Chemistry ß2--Microglobulin Calibrator | 7211.35 | 20% | TEAMEDICAL d.o.o | 128-1/22 | 12.12.2022. | 12.9.2023.
Reagensi, izuzev za transfuziju za period od 9 meseci | 404-1-110/22-89 | 5 | Regensi za biohemijski analizator ADVIA 1800 (SIMENS) | 13 | ß2-Microglobulin (B2M) | RGN214509 | pakovanje | 200 testova | Siemens Healthcare Diagnostics Inc, Tarrytown, SAD | ADVIA Chemistry ß2--Microglobulin Reagent | 25300 | 20% | TEAMEDICAL d.o.o | 128-1/22 | 12.12.2022. | 12.9.2023.
Reagensi, izuzev za transfuziju za period od 9 meseci | 404-1-110/22-89 | 5 | Regensi za biohemijski analizator ADVIA 1800 (SIMENS) | 14 | Special Chemisty Calibrator Kit | RGN214510 | pakovanje | 10x5ml | Siemens Healthcare Diagnostics Inc, Tarrytown, SAD | ADVIA Chemistry Special Chemistry Calibrator | 16453 | 20% | TEAMEDICAL d.o.o | 128-1/22 | 12.12.2022. | 12.9.2023.
Reagensi, izuzev za transfuziju za period od 9 meseci | 404-1-110/22-89 | 5 | Regensi za biohemijski analizator ADVIA 1800 (SIMENS) | 15 | Rheumatoid Factor (RF) | RGN214511 | pakovanje | 200 testova | Siemens Healthcare Diagnostics Inc, Tarrytown, SAD | ADVIA Chemistry Rheumatoid Factor Reagents | 24213 | 20% | TEAMEDICAL d.o.o | 128-1/22 | 12.12.2022. | 12.9.2023.
Reagensi, izuzev za transfuziju za period od 9 meseci | 404-1-110/22-89 | 5 | Regensi za biohemijski analizator ADVIA 1800 (SIMENS) | 16 | Reaget Wash Probe 3 | RGN214512 | pakovanje | 1x500ml | Siemens Healthcare Diagnostics Inc, Tarrytown, SAD | ADVIA Chemistry Reagent Probe Wash 3 | 7142 | 20% | TEAMEDICAL d.o.o | 128-1/22 | 12.12.2022. | 12.9.2023.
Reagensi, izuzev za transfuziju za period od 9 meseci | 404-1-110/22-89 | 5 | Regensi za biohemijski analizator ADVIA 1800 (SIMENS) | 17 | Reaget Wash Probe 2 | RGN214513 | pakovanje | 5x250ml | Siemens Healthcare Diagnostics Inc, Tarrytown, SAD | ADVIA Chemistry Reagent Probe Wash 2 | 15577 | 20% | TEAMEDICAL d.o.o | 128-1/22 | 12.12.2022. | 12.9.2023.
Reagensi, izuzev za transfuziju za period od 9 meseci | 404-1-110/22-89 | 5 | Regensi za biohemijski analizator ADVIA 1800 (SIMENS) | 18 | Reaget Wash Probe 1 | RGN214514 | pakovanje | 5x250ml | Siemens Healthcare Diagnostics Inc, Tarrytown, SAD | ADVIA Chemistry Reagent Probe Wash 1 | 11109 | 20% | TEAMEDICAL d.o.o | 128-1/22 | 12.12.2022. | 12.9.2023.
Reagensi, izuzev za transfuziju za period od 9 meseci | 404-1-110/22-89 | 5 | Regensi za biohemijski analizator ADVIA 1800 (SIMENS) | 19 | Prealbumin | RGN214515 | pakovanje | 200 testova | Siemens Healthcare Diagnostics Inc, Tarrytown, SAD | ADVIA Chemistry Prealbumin Reagents | 51873 | 20% | TEAMEDICAL d.o.o | 128-1/22 | 12.12.2022. | 12.9.2023.
Reagensi, izuzev za transfuziju za period od 9 meseci | 404-1-110/22-89 | 5 | Regensi za biohemijski analizator ADVIA 1800 (SIMENS) | 20 | Mokraćna kiselina | RGN214516 | pakovanje | 980 testova | Siemens Healthcare Diagnostics Inc, Tarrytown, SAD | ADVIA Chemistry Uric Acid Reagents | 12188 | 20% | TEAMEDICAL d.o.o | 128-1/22 | 12.12.2022. | 12.9.2023.
Reagensi, izuzev za transfuziju za period od 9 meseci | 404-1-110/22-89 | 5 | Regensi za biohemijski analizator ADVIA 1800 (SIMENS) | 21 | Mikroalbumin kalibrator | RGN214517 | pakovanje | 5 x 2 mL | Siemens Healthcare Diagnostics Inc, Tarrytown, SAD | ADVIA Chemistry Microalbumin_2 Calibrator | 6045 | 20% | TEAMEDICAL d.o.o | 128-1/22 | 12.12.2022. | 12.9.2023.
Reagensi, izuzev za transfuziju za period od 9 meseci | 404-1-110/22-89 | 5 | Regensi za biohemijski analizator ADVIA 1800 (SIMENS) | 22 | Mikroalbumin | RGN214518 | pakovanje | 420 testova | Siemens Healthcare Diagnostics Inc, Tarrytown, SAD | ADVIA Chemistry Microalbumin_2 Reagents | 44858 | 20% | TEAMEDICAL d.o.o | 128-1/22 | 12.12.2022. | 12.9.2023.
Reagensi, izuzev za transfuziju za period od 9 meseci | 404-1-110/22-89 | 5 | Regensi za biohemijski analizator ADVIA 1800 (SIMENS) | 23 | Magnezijum | RGN214522 | pakovanje | 980 testova | Siemens Healthcare Diagnostics Inc, Tarrytown, SAD | ADVIA Chemistry Magnesium Reagents | 8101 | 20% | TEAMEDICAL d.o.o | 128-1/22 | 12.12.2022. | 12.9.2023.
Reagensi, izuzev za transfuziju za period od 9 meseci | 404-1-110/22-89 | 5 | Regensi za biohemijski analizator ADVIA 1800 (SIMENS) | 24 | Litijum | RGN214523 | pakovanje | 200 testova | Siemens Healthcare Diagnostics Inc, Tarrytown, SAD | ADVIA Chemistry Lithium Reagents | 50640 | 20% | TEAMEDICAL d.o.o | 128-1/22 | 12.12.2022. | 12.9.2023.
Reagensi, izuzev za transfuziju za period od 9 meseci | 404-1-110/22-89 | 5 | Regensi za biohemijski analizator ADVIA 1800 (SIMENS) | 25 | Lipaza | RGN214524 | pakovanje | 640 testova | Siemens Healthcare Diagnostics Inc, Tarrytown, SAD | ADVIA Chemistry Lipase Reagents | 21576 | 20% | TEAMEDICAL d.o.o | 128-1/22 | 12.12.2022. | 12.9.2023.
Reagensi, izuzev za transfuziju za period od 9 meseci | 404-1-110/22-89 | 5 | Regensi za biohemijski analizator ADVIA 1800 (SIMENS) | 26 | LDL holesterol Direct | RGN214525 | pakovanje | 752 testova | Siemens Healthcare Diagnostics Inc, Tarrytown, SAD | ADVIA Chemistry Direct LDL Cholesterol Reagents | 45299 | 20% | TEAMEDICAL d.o.o | 128-1/22 | 12.12.2022. | 12.9.2023.
Reagensi, izuzev za transfuziju za period od 9 meseci | 404-1-110/22-89 | 5 | Regensi za biohemijski analizator ADVIA 1800 (SIMENS) | 27 | LDH L-P | RGN214526 | pakovanje | 4020 testova | Siemens Healthcare Diagnostics Inc, Tarrytown, SAD | ADVIA Chemistry Lactate Dehydrogenase L-P Reagents | 35644 | 20% | TEAMEDICAL d.o.o | 128-1/22 | 12.12.2022. | 12.9.2023.
Reagensi, izuzev za transfuziju za period od 9 meseci | 404-1-110/22-89 | 5 | Regensi za biohemijski analizator ADVIA 1800 (SIMENS) | 28 | LDH P-L | RGN214527 | pakovanje | 1790 testova | Siemens Healthcare Diagnostics Inc, Tarrytown, SAD | ADVIA Chemistry Lactate Dehydrogenase P-L Reagents | 15820 | 20% | TEAMEDICAL d.o.o | 128-1/22 | 12.12.2022. | 12.9.2023.
Reagensi, izuzev za transfuziju za period od 9 meseci | 404-1-110/22-89 | 5 | Regensi za biohemijski analizator ADVIA 1800 (SIMENS) | 29 | Lamp Coolant Aditive | RGN214528 | pakovanje | 1 x 50 ml | Siemens Healthcare Diagnostics Inc, Tarrytown, SAD | Lamp Coolant Aditive | 8894 | 20% | TEAMEDICAL d.o.o | 128-1/22 | 12.12.2022. | 12.9.2023.
Reagensi, izuzev za transfuziju za period od 9 meseci | 404-1-110/22-89 | 5 | Regensi za biohemijski analizator ADVIA 1800 (SIMENS) | 30 | Lactate (LAC) | RGN214529 | pakovanje | 300 testova | Siemens Healthcare Diagnostics Inc, Tarrytown, SAD | ADVIA Chemistry Lactate Reagents | 19407 | 20% | TEAMEDICAL d.o.o | 128-1/22 | 12.12.2022. | 12.9.2023.
Reagensi, izuzev za transfuziju za period od 9 meseci | 404-1-110/22-89 | 5 | Regensi za biohemijski analizator ADVIA 1800 (SIMENS) | 31 | Kreatinin | RGN214530 | pakovanje | 4020 testova | Siemens Healthcare Diagnostics Inc, Tarrytown, SAD | ADVIA Chemistry Creatinine_2 Reagents | 7273 | 20% | TEAMEDICAL d.o.o | 128-1/22 | 12.12.2022. | 12.9.2023.
Reagensi, izuzev za transfuziju za period od 9 meseci | 404-1-110/22-89 | 5 | Regensi za biohemijski analizator ADVIA 1800 (SIMENS) | 32 | komplement C3 | RGN214531 | pakovanje | 200 testova | Siemens Healthcare Diagnostics Inc, Tarrytown, SAD | ADVIA Chemistry Complement C3 Reagents | 19011 | 20% | TEAMEDICAL d.o.o | 128-1/22 | 12.12.2022. | 12.9.2023.
Reagensi, izuzev za transfuziju za period od 9 meseci | 404-1-110/22-89 | 5 | Regensi za biohemijski analizator ADVIA 1800 (SIMENS) | 33 | Kalibrator za Bikarbonate | RGN214532 | pakovanje | 2x21ml | Siemens Healthcare Diagnostics Inc, Tarrytown, SAD | Advia Chemistry CO2 Calibrator/ Diluent | 4397 | 20% | TEAMEDICAL d.o.o | 128-1/22 | 12.12.2022. | 12.9.2023.
Reagensi, izuzev za transfuziju za period od 9 meseci | 404-1-110/22-89 | 5 | Regensi za biohemijski analizator ADVIA 1800 (SIMENS) | 34 | Kalcium II (ARSENAZO) | RGN214533 | pakovanje | 2030 testova | Siemens Healthcare Diagnostics Inc, Tarrytown, SAD | ADVIA Chemistry Calcium_2 Reagents | 19818 | 20% | TEAMEDICAL d.o.o | 128-1/22 | 12.12.2022. | 12.9.2023.
Reagensi, izuzev za transfuziju za period od 9 meseci | 404-1-110/22-89 | 5 | Regensi za biohemijski analizator ADVIA 1800 (SIMENS) | 35 | ISE Urine Standards | RGN214534 | pakovanje | 2 x 100 mL | Siemens Healthcare Diagnostics Inc, Tarrytown, SAD | ADVIA Chemistry ISE Urine Standard Set | 7573 | 20% | TEAMEDICAL d.o.o | 128-1/22 | 12.12.2022. | 12.9.2023.
Reagensi, izuzev za transfuziju za period od 9 meseci | 404-1-110/22-89 | 5 | Regensi za biohemijski analizator ADVIA 1800 (SIMENS) | 36 | ISE Serum Standards | RGN214535 | pakovanje | 2x100ml | Siemens Healthcare Diagnostics Inc, Tarrytown, SAD | ADVIA Chemistry ISE Serum Standard Set | 7573 | 20% | TEAMEDICAL d.o.o | 128-1/22 | 12.12.2022. | 12.9.2023.
Reagensi, izuzev za transfuziju za period od 9 meseci | 404-1-110/22-89 | 5 | Regensi za biohemijski analizator ADVIA 1800 (SIMENS) | 37 | ISE Detergent | RGN214536 | pakovanje | 2x100mL | Siemens Healthcare Diagnostics Inc, Tarrytown, SAD | ADVIA Chemistry ISE Detergent Solution | 18782 | 20% | TEAMEDICAL d.o.o | 128-1/22 | 12.12.2022. | 12.9.2023.
Reagensi, izuzev za transfuziju za period od 9 meseci | 404-1-110/22-89 | 5 | Regensi za biohemijski analizator ADVIA 1800 (SIMENS) | 38 | ISE Buffer | RGN214537 | pakovanje | 1x2000ml | Siemens Healthcare Diagnostics Inc, Tarrytown, SAD | ADVIA Chemistry ISE Buffer | 21887 | 20% | TEAMEDICAL d.o.o | 128-1/22 | 12.12.2022. | 12.9.2023.
Reagensi, izuzev za transfuziju za period od 9 meseci | 404-1-110/22-89 | 5 | Regensi za biohemijski analizator ADVIA 1800 (SIMENS) | 39 | Incubation Bath Oil | RGN214538 | pakovanje | 1x2900ml | Siemens Healthcare Diagnostics Inc, Tarrytown, SAD | Incubation Bath Oil | 75212 | 20% | TEAMEDICAL d.o.o | 128-1/22 | 12.12.2022. | 12.9.2023.
Reagensi, izuzev za transfuziju za period od 9 meseci | 404-1-110/22-89 | 5 | Regensi za biohemijski analizator ADVIA 1800 (SIMENS) | 40 | IgM | RGN214539 | pakovanje | 360 testova | Siemens Healthcare Diagnostics Inc, Tarrytown, SAD | ADVIA Chemistry Immunoglobulin M_2 Reagents | 30473 | 20% | TEAMEDICAL d.o.o | 128-1/22 | 12.12.2022. | 12.9.2023.
Reagensi, izuzev za transfuziju za period od 9 meseci | 404-1-110/22-89 | 5 | Regensi za biohemijski analizator ADVIA 1800 (SIMENS) | 41 | IgG | RGN214540 | pakovanje | 360 testova | Siemens Healthcare Diagnostics Inc, Tarrytown, SAD | ADVIA Chemistry Immunoglobulin G_2 Reagents | 33087 | 20% | TEAMEDICAL d.o.o | 128-1/22 | 12.12.2022. | 12.9.2023.
Reagensi, izuzev za transfuziju za period od 9 meseci | 404-1-110/22-89 | 5 | Regensi za biohemijski analizator ADVIA 1800 (SIMENS) | 42 | IgA | RGN214541 | pakovanje | 375 testova | Siemens Healthcare Diagnostics Inc, Tarrytown, SAD | ADVIA Chemistry Immunoglobulin A_2 Reagents | 31725 | 20% | TEAMEDICAL d.o.o | 128-1/22 | 12.12.2022. | 12.9.2023.
Reagensi, izuzev za transfuziju za period od 9 meseci | 404-1-110/22-89 | 5 | Regensi za biohemijski analizator ADVIA 1800 (SIMENS) | 43 | Holinestreraza | RGN214542 | pakovanje | 480 testova | Siemens Healthcare Diagnostics Inc, Tarrytown, SAD | ADVIA Chemistry Cholinesterase Reagents | 6241 | 20% | TEAMEDICAL d.o.o | 128-1/22 | 12.12.2022. | 12.9.2023.
Reagensi, izuzev za transfuziju za period od 9 meseci | 404-1-110/22-89 | 5 | Regensi za biohemijski analizator ADVIA 1800 (SIMENS) | 44 | Holesterol | RGN214543 | pakovanje | 2450 testova | Siemens Healthcare Diagnostics Inc, Tarrytown, SAD | ADVIA Chemistry Cholesterol_2 Reagent | 29069 | 20% | TEAMEDICAL d.o.o | 128-1/22 | 12.12.2022. | 12.9.2023.
Reagensi, izuzev za transfuziju za period od 9 meseci | 404-1-110/22-89 | 5 | Regensi za biohemijski analizator ADVIA 1800 (SIMENS) | 45 | High Sensitivity C-Reactive Protein (hsCRP) | RGN214544 | pakovanje | 440 testova | Siemens Healthcare Diagnostics Inc, Tarrytown, SAD | Advia Chemistry CardioPhase High Sensitivity C-Reactive Protein Reagents | 105600 | 20% | TEAMEDICAL d.o.o | 128-1/22 | 12.12.2022. | 12.9.2023.
Reagensi, izuzev za transfuziju za period od 9 meseci | 404-1-110/22-89 | 5 | Regensi za biohemijski analizator ADVIA 1800 (SIMENS) | 46 | HDL/LDL Hol. Kalibrator | RGN214545 | pakovanje | 3x1ml | Siemens Healthcare Diagnostics Inc, Tarrytown, SAD | ADVIA Chemistry HDL/LDL Cholesterol Calibrator | 8093 | 20% | TEAMEDICAL d.o.o | 128-1/22 | 12.12.2022. | 12.9.2023.
Reagensi, izuzev za transfuziju za period od 9 meseci | 404-1-110/22-89 | 5 | Regensi za biohemijski analizator ADVIA 1800 (SIMENS) | 47 | HDL - holesterol direkt | RGN214546 | pakovanje | 4020 testova | Siemens Healthcare Diagnostics Inc, Tarrytown, SAD | ADVIA Chemistry Direct HDL Cholesterol Reagents | 140463 | 20% | TEAMEDICAL d.o.o | 128-1/22 | 12.12.2022. | 12.9.2023.
Reagensi, izuzev za transfuziju za period od 9 meseci | 404-1-110/22-89 | 5 | Regensi za biohemijski analizator ADVIA 1800 (SIMENS) | 48 | A1c_E kalibrator | RGN214548 | pakovanje | 2 x 2 x 1ml | Siemens Healthcare Diagnostics Inc, Tarrytown, SAD | ADVIA Chemistry Enzymatic Hemoglobin A1c Calibrator | 19890 | 20% | TEAMEDICAL d.o.o | 128-1/22 | 12.12.2022. | 12.9.2023.
Reagensi, izuzev za transfuziju za period od 9 meseci | 404-1-110/22-89 | 5 | Regensi za biohemijski analizator ADVIA 1800 (SIMENS) | 49 | HbA1c enzimska metoda | RGN214549 | pakovanje | 300 testova | Siemens Healthcare Diagnostics Inc, Tarrytown, SAD | ADVIA Chemistry Enzymatic Hemoglobin A1c (A1c_E) Assay | 64704 | 20% | TEAMEDICAL d.o.o | 128-1/22 | 12.12.2022. | 12.9.2023.
Reagensi, izuzev za transfuziju za period od 9 meseci | 404-1-110/22-89 | 5 | Regensi za biohemijski analizator ADVIA 1800 (SIMENS) | 50 | Haptoglobin | RGN214550 | pakovanje | 540 testova | Siemens Healthcare Diagnostics Inc, Tarrytown, SAD | ADVIA Chemistry Haptoglobin Reagents | 120581 | 20% | TEAMEDICAL d.o.o | 128-1/22 | 12.12.2022. | 12.9.2023.
Reagensi, izuzev za transfuziju za period od 9 meseci | 404-1-110/22-89 | 5 | Regensi za biohemijski analizator ADVIA 1800 (SIMENS) | 51 | Gvožđe | RGN214551 | pakovanje | 1015 testova | Siemens Healthcare Diagnostics Inc, Tarrytown, SAD | ADVIA Chemistry Iron_2 Reagents | 9189 | 20% | TEAMEDICAL d.o.o | 128-1/22 | 12.12.2022. | 12.9.2023.
Reagensi, izuzev za transfuziju za period od 9 meseci | 404-1-110/22-89 | 5 | Regensi za biohemijski analizator ADVIA 1800 (SIMENS) | 52 | Glukoza (heksokinaza) | RGN214552 | pakovanje | 3960 testova | Siemens Healthcare Diagnostics Inc, Tarrytown, SAD | ADVIA Chemistry Glucose Hexokinase_3 Reagents | 26073 | 20% | TEAMEDICAL d.o.o | 128-1/22 | 12.12.2022. | 12.9.2023.
Reagensi, izuzev za transfuziju za period od 9 meseci | 404-1-110/22-89 | 5 | Regensi za biohemijski analizator ADVIA 1800 (SIMENS) | 53 | Glukoza (GOD-PAP) | RGN214553 | pakovanje | 2450 testova | Siemens Healthcare Diagnostics Inc, Tarrytown, SAD | ADVIA Chemistry Glucose Oxidase Reagents | 10510 | 20% | TEAMEDICAL d.o.o | 128-1/22 | 12.12.2022. | 12.9.2023.
Reagensi, izuzev za transfuziju za period od 9 meseci | 404-1-110/22-89 | 5 | Regensi za biohemijski analizator ADVIA 1800 (SIMENS) | 54 | GGT | RGN214554 | pakovanje | 980 testova | Siemens Healthcare Diagnostics Inc, Tarrytown, SAD | ADVIA Chemistry Gamma-Glutamyl Transferase Reagents | 8809 | 20% | TEAMEDICAL d.o.o | 128-1/22 | 12.12.2022. | 12.9.2023.
Reagensi, izuzev za transfuziju za period od 9 meseci | 404-1-110/22-89 | 5 | Regensi za biohemijski analizator ADVIA 1800 (SIMENS) | 55 | Fosfor | RGN214555 | pakovanje | 2506 testova | Siemens Healthcare Diagnostics Inc, Tarrytown, SAD | ADVIA Chemistry Inorganic Phosphorus Reagents | 14691 | 20% | TEAMEDICAL d.o.o | 128-1/22 | 12.12.2022. | 12.9.2023.
Reagensi, izuzev za transfuziju za period od 9 meseci | 404-1-110/22-89 | 5 | Regensi za biohemijski analizator ADVIA 1800 (SIMENS) | 56 | Feritin | RGN214556 | pakovanje | 800 testova | Siemens Healthcare Diagnostics Inc, Tarrytown, SAD | ADVIA Chemistry Ferritin Reagents | 128800 | 20% | TEAMEDICAL d.o.o | 128-1/22 | 12.12.2022. | 12.9.2023.
Reagensi, izuzev za transfuziju za period od 9 meseci | 404-1-110/22-89 | 5 | Regensi za biohemijski analizator ADVIA 1800 (SIMENS) | 57 | Enzyme 3 Calibrator | RGN214557 | pakovanje | 6x2ml | Siemens Healthcare Diagnostics Inc, Tarrytown, SAD | ADVIA Chemistry Enzyme 3 Calibrator | 22533 | 20% | TEAMEDICAL d.o.o | 128-1/22 | 12.12.2022. | 12.9.2023.
Reagensi, izuzev za transfuziju za period od 9 meseci | 404-1-110/22-89 | 5 | Regensi za biohemijski analizator ADVIA 1800 (SIMENS) | 58 | Enzyme 2 Calibrator | RGN214558 | pakovanje | 6 x 1,5 ml | Siemens Healthcare Diagnostics Inc, Tarrytown, SAD | ADVIA Chemistry Enzyme 2 Calibrator | 30620 | 20% | TEAMEDICAL d.o.o | 128-1/22 | 12.12.2022. | 12.9.2023.
Reagensi, izuzev za transfuziju za period od 9 meseci | 404-1-110/22-89 | 5 | Regensi za biohemijski analizator ADVIA 1800 (SIMENS) | 59 | Enzyme 1 Calibrator | RGN214559 | pakovanje | 6 x 2.5 mL | Siemens Healthcare Diagnostics Inc, Tarrytown, SAD | ADVIA Chemistry Enzyme 1 Calibrator | 61125 | 20% | TEAMEDICAL d.o.o | 128-1/22 | 12.12.2022. | 12.9.2023.
Reagensi, izuzev za transfuziju za period od 9 meseci | 404-1-110/22-89 | 5 | Regensi za biohemijski analizator ADVIA 1800 (SIMENS) | 60 | Čašice | RGN214560 | pakovanje | 1000 | Siemens Healthcare Diagnostics Inc, SAD | EZEE-NEST Sample cups | 12303 | 20% | TEAMEDICAL d.o.o | 128-1/22 | 12.12.2022. | 12.9.2023.
Reagensi, izuzev za transfuziju za period od 9 meseci | 404-1-110/22-89 | 5 | Regensi za biohemijski analizator ADVIA 1800 (SIMENS) | 61 | Cystatin-C kalibrator | RGN214561 | pakovanje | 5 x 2 mL | Siemens Healthcare Diagnostics Inc, Tarrytown, SAD | Advia Chemistry Cystatin C_2 Calibrators | 45133 | 20% | TEAMEDICAL d.o.o | 128-1/22 | 12.12.2022. | 12.9.2023.
Reagensi, izuzev za transfuziju za period od 9 meseci | 404-1-110/22-89 | 5 | Regensi za biohemijski analizator ADVIA 1800 (SIMENS) | 62 | Cystatin C | RGN214562 | pakovanje | 400 testova | Siemens Healthcare Diagnostics Inc, Tarrytown, SAD | ADVIA Chemistry Cystatin C_2 Reagents | 78200 | 20% | TEAMEDICAL d.o.o | 128-1/22 | 12.12.2022. | 12.9.2023.
Reagensi, izuzev za transfuziju za period od 9 meseci | 404-1-110/22-89 | 5 | Regensi za biohemijski analizator ADVIA 1800 (SIMENS) | 63 | Cuvette Wash Solution | RGN214563 | pakovanje | 1x2000ml | Siemens Healthcare Diagnostics Inc, Tarrytown, SAD | ADVIA Chemistry Cuvette Wash Solution | 8158 | 20% | TEAMEDICAL d.o.o | 128-1/22 | 12.12.2022. | 12.9.2023.
Reagensi, izuzev za transfuziju za period od 9 meseci | 404-1-110/22-89 | 5 | Regensi za biohemijski analizator ADVIA 1800 (SIMENS) | 64 | Cuvette Conditioner | RGN214564 | pakovanje | 1x1000ml | Siemens Healthcare Diagnostics Inc, Tarrytown, SAD | ADVIA Chemistry Cuvette Conditioner | 17882 | 20% | TEAMEDICAL d.o.o | 128-1/22 | 12.12.2022. | 12.9.2023.
Reagensi, izuzev za transfuziju za period od 9 meseci | 404-1-110/22-89 | 5 | Regensi za biohemijski analizator ADVIA 1800 (SIMENS) | 65 | CK NAC | RGN214566 | pakovanje | 1100 testova | Siemens Healthcare Diagnostics Inc, Tarrytown, SAD | ADVIA Chemistry Creatine Kinase Assay | 32171 | 20% | TEAMEDICAL d.o.o | 128-1/22 | 12.12.2022. | 12.9.2023.
Reagensi, izuzev za transfuziju za period od 9 meseci | 404-1-110/22-89 | 5 | Regensi za biohemijski analizator ADVIA 1800 (SIMENS) | 66 | Chemistry Calibrator | RGN214567 | pakovanje | 12 x 3 mL | Siemens Healthcare Diagnostics Inc, Tarrytown, SAD | Advia Chemistry Chemistry Calibrator | 13896 | 20% | TEAMEDICAL d.o.o | 128-1/22 | 12.12.2022. | 12.9.2023.
Reagensi, izuzev za transfuziju za period od 9 meseci | 404-1-110/22-89 | 5 | Regensi za biohemijski analizator ADVIA 1800 (SIMENS) | 67 | Bilirubin direktni | RGN214568 | pakovanje | 520 testova | Siemens Healthcare Diagnostics Inc, Tarrytown, SAD | ADVIA Chemistry Direct Bilirubin_2 Reagents | 5483 | 20% | TEAMEDICAL d.o.o | 128-1/22 | 12.12.2022. | 12.9.2023.
Reagensi, izuzev za transfuziju za period od 9 meseci | 404-1-110/22-89 | 5 | Regensi za biohemijski analizator ADVIA 1800 (SIMENS) | 68 | Bikarbonat | RGN214569 | pakovanje | 2200 | Siemens Healthcare Diagnostics Inc, Tarrytown, SAD | ADVIA Chemistry Carbon Dioxide Reagent, Concentrated | 40800 | 20% | TEAMEDICAL d.o.o | 128-1/22 | 12.12.2022. | 12.9.2023.
Reagensi, izuzev za transfuziju za period od 9 meseci | 404-1-110/22-89 | 5 | Regensi za biohemijski analizator ADVIA 1800 (SIMENS) | 69 | AST | RGN214570 | pakovanje | 2520 testova | Siemens Healthcare Diagnostics Inc, Tarrytown, SAD | ADVIA Chemistry Aspartate Aminotransferase Reagents | 17253 | 20% | TEAMEDICAL d.o.o | 128-1/22 | 12.12.2022. | 12.9.2023.
Reagensi, izuzev za transfuziju za period od 9 meseci | 404-1-110/22-89 | 5 | Regensi za biohemijski analizator ADVIA 1800 (SIMENS) | 70 | Apolipoprotein B (APO B) | RGN214571 | pakovanje | 170 testova | Siemens Healthcare Diagnostics Inc, Tarrytown, SAD | ADVIA Chemistry Apolipoprotein B Reagents | 14558 | 20% | TEAMEDICAL d.o.o | 128-1/22 | 12.12.2022. | 12.9.2023.
Reagensi, izuzev za transfuziju za period od 9 meseci | 404-1-110/22-89 | 5 | Regensi za biohemijski analizator ADVIA 1800 (SIMENS) | 71 | Apolipoprotein A-1/B kalibrator | RGN214572 | pakovanje | 5 x 1 mL | Siemens Healthcare Diagnostics Inc, Tarrytown, SAD | ADVIA Chemistry Apolipoprotein A1/B Calibrators | 6222 | 20% | TEAMEDICAL d.o.o | 128-1/22 | 12.12.2022. | 12.9.2023.
Reagensi, izuzev za transfuziju za period od 9 meseci | 404-1-110/22-89 | 5 | Regensi za biohemijski analizator ADVIA 1800 (SIMENS) | 72 | Apolipoprotein A-1 (APO A1) | RGN214573 | pakovanje | 150 testova | Siemens Healthcare Diagnostics Inc, Tarrytown, SAD | ADVIA Chemistry Apolipoprotein A1 Reagents | 16532 | 20% | TEAMEDICAL d.o.o | 128-1/22 | 12.12.2022. | 12.9.2023.
Reagensi, izuzev za transfuziju za period od 9 meseci | 404-1-110/22-89 | 5 | Regensi za biohemijski analizator ADVIA 1800 (SIMENS) | 73 | Ammonia (AMM) | RGN214574 | pakovanje | 276 testova | Siemens Healthcare Diagnostics Inc, Tarrytown, SAD | ADVIA Chemistry Ammonia Reagents | 8404 | 20% | TEAMEDICAL d.o.o | 128-1/22 | 12.12.2022. | 12.9.2023.
Reagensi, izuzev za transfuziju za period od 9 meseci | 404-1-110/22-89 | 5 | Regensi za biohemijski analizator ADVIA 1800 (SIMENS) | 74 | ALT | RGN214575 | pakovanje | 2520 testova | Siemens Healthcare Diagnostics Inc, Tarrytown, SAD | ADVIA Chemistry Alanine Aminotransferase Reagents | 19014 | 20% | TEAMEDICAL d.o.o | 128-1/22 | 12.12.2022. | 12.9.2023.
Reagensi, izuzev za transfuziju za period od 9 meseci | 404-1-110/22-89 | 5 | Regensi za biohemijski analizator ADVIA 1800 (SIMENS) | 75 | Alpha-1-Antitrypsin (AAT) | RGN214576 | pakovanje | 200 testova | Siemens Healthcare Diagnostics Inc, Tarrytown, SAD | ADVIA Chemistry Alpha- 1-Antitrypsin Reagents | 44413 | 20% | TEAMEDICAL d.o.o | 128-1/22 | 12.12.2022. | 12.9.2023.
Reagensi, izuzev za transfuziju za period od 9 meseci | 404-1-110/22-89 | 5 | Regensi za biohemijski analizator ADVIA 1800 (SIMENS) | 76 | ALP kalibrator | RGN214577 | pakovanje | 6 x 1.0 ml | Siemens Healthcare Diagnostics Inc, Tarrytown, SAD | ADVIA Chemistry Alkaline Phosphatase_2 (ALP_2) Calibrator | 14758 | 20% | TEAMEDICAL d.o.o | 128-1/22 | 12.12.2022. | 12.9.2023.
Reagensi, izuzev za transfuziju za period od 9 meseci | 404-1-110/22-89 | 5 | Regensi za biohemijski analizator ADVIA 1800 (SIMENS) | 77 | Alkalna fosfataza concetrate | RGN214578 | pakovanje | 7440 testova | Siemens Healthcare Diagnostics Inc, Tarrytown, SAD | ADVIA Chemistry Alkaline Phosphatase_2 Concentrated (ALP_2c) Reagent | 95564 | 20% | TEAMEDICAL d.o.o | 128-1/22 | 12.12.2022. | 12.9.2023.
Reagensi, izuzev za transfuziju za period od 9 meseci | 404-1-110/22-89 | 5 | Regensi za biohemijski analizator ADVIA 1800 (SIMENS) | 78 | Alfa amilaza | RGN214579 | pakovanje | 1225 testova | Siemens Healthcare Diagnostics Inc, Tarrytown, SAD | ADVIA Chemistry Amylase Reagents | 60572 | 20% | TEAMEDICAL d.o.o | 128-1/22 | 12.12.2022. | 12.9.2023.
Reagensi, izuzev za transfuziju za period od 9 meseci | 404-1-110/22-89 | 5 | Regensi za biohemijski analizator ADVIA 1800 (SIMENS) | 79 | Albumin | RGN214580 | pakovanje | 2220 testova | Siemens Healthcare Diagnostics Inc, Tarrytown, SAD | ADVIA Chemistry Albumin Reagent | 5011 | 20% | TEAMEDICAL d.o.o | 128-1/22 | 12.12.2022. | 12.9.2023.
Reagensi, izuzev za transfuziju za period od 9 meseci | 404-1-110/22-89 | 5 | Regensi za biohemijski analizator ADVIA 1800 (SIMENS) | 80 | a1-Acid Glycoprotein (AAG) | RGN214581 | pakovanje | 200 testova | Siemens Healthcare Diagnostics Inc, Tarrytown, SAD | ADVIA Chemistry Alpha- 1-acid glycoprotein reagents | 69741 | 20% | TEAMEDICAL d.o.o | 128-1/22 | 12.12.2022. | 12.9.2023.
Reagensi, izuzev za transfuziju za period od 9 meseci | 404-1-110/22-89 | 5 | Regensi za biohemijski analizator ADVIA 1800 (SIMENS) | 81 | Special chemistry (TIBC) kalibrator | RGN214582 | pakovanje | 10 x 5ml | Siemens Healthcare Diagnostics Inc, Tarrytown, SAD | ADVIA Chemistry Special Chemistry Calibrator | 16453 | 20% | TEAMEDICAL d.o.o | 128-1/22 | 12.12.2022. | 12.9.2023.
Reagensi, izuzev za transfuziju za period od 9 meseci | 404-1-110/22-89 | 5 | Regensi za biohemijski analizator ADVIA 1800 (SIMENS) | 82 | LIQUID SPEC. PROT. CAL. | RGN214583 | pakovanje | 6 x 1 ml | Siemens Healthcare Diagnostics Inc, Tarrytown, SAD | ADVIA Chemistry Liquid Specific Protein Calibrator | 35952 | 20% | TEAMEDICAL d.o.o | 128-1/22 | 12.12.2022. | 12.9.2023.
Reagensi, izuzev za transfuziju za period od 9 meseci | 404-1-110/22-89 | 5 | Regensi za biohemijski analizator ADVIA 1800 (SIMENS) | 83 | komplement C4 | RGN214584 | pakovanje | 200 testova | Siemens Healthcare Diagnostics Inc, Tarrytown, SAD | ADVIA Chemistry Complement C4 Reagents | 19011 | 20% | TEAMEDICAL d.o.o | 128-1/22 | 12.12.2022. | 12.9.2023.
Reagensi, izuzev za transfuziju za period od 9 meseci | 404-1-110/22-89 | 5 | Regensi za biohemijski analizator ADVIA 1800 (SIMENS) | 84 | High Sensitivity C-Reactive Protein kalibrator | RGN214585 | pakovanje | 6 x 1 mL | Siemens Healthcare Diagnostics Inc, Tarrytown, SAD | Advia Chemistry CardioPhase High Sensitivity C-Reactive Protein Calibrators | 11353 | 20% | TEAMEDICAL d.o.o | 128-1/22 | 12.12.2022. | 12.9.2023.
Reagensi, izuzev za transfuziju za period od 9 meseci | 404-1-110/22-89 | 5 | Regensi za biohemijski analizator ADVIA 1800 (SIMENS) | 85 | Etanol | RGN214586 | pakovanje | 600 testova | Siemens Healthcare Diagnostics Inc, Tarrytown, SAD | Advia Chemistry Ethanol_ 2 Reagents | 19127 | 20% | TEAMEDICAL d.o.o | 128-1/22 | 12.12.2022. | 12.9.2023.
Reagensi, izuzev za transfuziju za period od 9 meseci | 404-1-110/22-89 | 5 | Regensi za biohemijski analizator ADVIA 1800 (SIMENS) | 86 | Ise electrode Na | RGN214587 | komad | 1 komad | Siemens Healthcare Diagnostics Inc, Tarrytown, SAD | Electrode, Na | 67042 | 20% | TEAMEDICAL d.o.o | 128-1/22 | 12.12.2022. | 12.9.2023.
Reagensi, izuzev za transfuziju za period od 9 meseci | 404-1-110/22-89 | 5 | Regensi za biohemijski analizator ADVIA 1800 (SIMENS) | 87 | Ise electrode K | RGN214588 | komad | 1 komad | Siemens Healthcare Diagnostics Inc, Tarrytown, SAD | Electrode, K | 67042 | 20% | TEAMEDICAL d.o.o | 128-1/22 | 12.12.2022. | 12.9.2023.
Reagensi, izuzev za transfuziju za period od 9 meseci | 404-1-110/22-89 | 5 | Regensi za biohemijski analizator ADVIA 1800 (SIMENS) | 88 | Ise electrode Cl | RGN214589 | komad | 1 komad | Siemens Healthcare Diagnostics Inc, Tarrytown, SAD | Electrode, Cl | 67042 | 20% | TEAMEDICAL d.o.o | 128-1/22 | 12.12.2022. | 12.9.2023.
Reagensi, izuzev za transfuziju za period od 9 meseci | 404-1-110/22-89 | 5 | Regensi za biohemijski analizator ADVIA 1800 (SIMENS) | 89 | Ise referenc elektrode | RGN214590 | komad | 1 komad | Siemens Healthcare Diagnostics Inc, Tarrytown, SAD | Electrode, Reference | 213771 | 20% | TEAMEDICAL d.o.o | 128-1/22 | 12.12.2022. | 12.9.2023.
Reagensi, izuzev za transfuziju za period od 9 meseci | 404-1-110/22-89 | 5 | Regensi za biohemijski analizator ADVIA 1800 (SIMENS) | 90 | Antistreptolizin (ASLO2) | RGN214591 | pakovanje | 200 testova | Siemens Healthcare Diagnostics Inc, Tarrytown, SAD | ADVIA Chemistry Anti-Streptolysin-O_2 Reagents | 28215 | 20% | TEAMEDICAL d.o.o | 128-1/22 | 12.12.2022. | 12.9.2023.
Reagensi, izuzev za transfuziju za period od 9 meseci | 404-1-110/22-89 | 5 | Regensi za biohemijski analizator ADVIA 1800 (SIMENS) | 91 | Pankreasna amilaza | RGN214592 | pakovanje | 910 testova | Siemens Healthcare Diagnostics Inc, Tarrytown, SAD | ADVIA Chemistry Pancreatic Amylase Reagents | 48141 | 20% | TEAMEDICAL d.o.o | 128-1/22 | 12.12.2022. | 12.9.2023.
Reagensi, izuzev za transfuziju za period od 9 meseci | 404-1-110/22-89 | 5 | Regensi za biohemijski analizator ADVIA 1800 (SIMENS) | 92 | Fenobarbital_2 | RGN214593 | pakovanje | 400 testova | Siemens Healthcare Diagnostics Inc, Tarrytown, SAD | ADVIA Chemistry Phenobarbital _2 Reagents | 92266 | 20% | TEAMEDICAL d.o.o | 128-1/22 | 12.12.2022. | 12.9.2023.
Reagensi, izuzev za transfuziju za period od 9 meseci | 404-1-110/22-89 | 5 | Regensi za biohemijski analizator ADVIA 1800 (SIMENS) | 93 | Chemistry drug calibrator I | RGN214600 | pakovanje | 2x5x3mL | Siemens Healthcare Diagnostics Inc, Tarrytown, SAD | ADVIA Chemistry Drug Calibrator I | 15556.8 | 20% | TEAMEDICAL d.o.o | 128-1/22 | 12.12.2022. | 12.9.2023.
Reagensi, izuzev za transfuziju za period od 9 meseci | 404-1-110/22-89 | 5 | Regensi za biohemijski analizator ADVIA 1800 (SIMENS) | 94 | Lamp halogen | RGN214601 | pakovanje | 1 komad | Siemens Healthcare Diagnostics Inc, Tarrytown, SAD | Lamp Halogen | 31984 | 20% | TEAMEDICAL d.o.o | 128-1/22 | 12.12.2022. | 12.9.2023.
Reagensi, izuzev za transfuziju za period od 9 meseci | 404-1-110/22-89 | 5 | Regensi za biohemijski analizator ADVIA 1800 (SIMENS) | 95 | Proteini u urinu | RGN214602 | pakovanje | 560 testova | Siemens Healthcare Diagnostics Inc, Tarrytown, SAD | Advia Chemistry Urinary/Cerebrospinal Fluid Protein | 30700 | 20% | TEAMEDICAL d.o.o | 128-1/22 | 12.12.2022. | 12.9.2023.
Reagensi, izuzev za transfuziju za period od 9 meseci | 404-1-110/22-89 | 5 | Regensi za biohemijski analizator ADVIA 1800 (SIMENS) | 96 | Kalibrator za proteine u urinu | RGN214603 | pakovanje | 5 x 2 x 4 ml | Siemens Healthcare Diagnostics Inc, Tarrytown, SAD | Advia Chemistry Urinary/Cerebrospinal Fluid Protein Calibrator | 8640 | 20% | TEAMEDICAL d.o.o | 128-1/22 | 12.12.2022. | 12.9.2023.
Reagensi, izuzev za transfuziju za period od 9 meseci | 404-1-110/22-89 | 5 | Regensi za biohemijski analizator ADVIA 1800 (SIMENS) | 97 | Karbamazepin | RGN214604 | pakovanje | 400 testova | Siemens Healthcare Diagnostics Inc, Tarrytown, SAD | Advia Chemistry Carbamazepine_2 Reagents | 70838.46 | 20% | TEAMEDICAL d.o.o | 128-1/22 | 12.12.2022. | 12.9.2023.
Reagensi, izuzev za transfuziju za period od 9 meseci | 404-1-110/22-89 | 5 | Regensi za biohemijski analizator ADVIA 1800 (SIMENS) | 98 | Kalibrator za karbamazepin | RGN214605 | pakovanje | 1 kit | Siemens Healthcare Diagnostics Inc, Newark, SAD | Emit 2000 Carbamazepine Calibrators | 11770.5 | 20% | TEAMEDICAL d.o.o | 128-1/22 | 12.12.2022. | 12.9.2023.
Reagensi, izuzev za transfuziju za period od 9 meseci | 404-1-110/22-89 | 5 | Regensi za biohemijski analizator ADVIA 1800 (SIMENS) | 99 | Valproicna kiselina | RGN214606 | pakovanje | 400 testova | Siemens Healthcare Diagnostics Inc, Tarrytown, SAD | Advia Chemistry Valproic Acid_ 2 Reagents | 70838.46 | 20% | TEAMEDICAL d.o.o | 128-1/22 | 12.12.2022. | 12.9.2023.
Reagensi, izuzev za transfuziju za period od 9 meseci | 404-1-110/22-89 | 5 | Regensi za biohemijski analizator ADVIA 1800 (SIMENS) | 100 | Kalibrator za valproicnu kis. | RGN214607 | pakovanje | 1 kit | Siemens Healthcare Diagnostics Inc, Newark, SAD | Emit 2000 Valproic Acid Calibrators | 11770.5 | 20% | TEAMEDICAL d.o.o | 128-1/22 | 12.12.2022. | 12.9.2023.
Reagensi, izuzev za transfuziju za period od 9 meseci | 404-1-110/22-89 | 5 | Regensi za biohemijski analizator ADVIA 1800 (SIMENS) | 101 | Kalibrator za fenobarbital. | RGN214608 | pakovanje | 1 kit | Siemens Healthcare Diagnostics Inc, Newark, SAD | Emit 2000 Phenobarbital Calibrators | 11770.5 | 20% | TEAMEDICAL d.o.o | 128-1/22 | 12.12.2022. | 12.9.2023.
Reagensi, izuzev za transfuziju za period od 9 meseci | 404-1-110/22-89 | 5 | Regensi za biohemijski analizator ADVIA 1800 (SIMENS) | 102 | Kivete, DDT | RGN214611 | pakovanje | 1 segment | Siemens Healthcare Diagnostics Inc, Tarrytown, SAD | Cuvette, DDT, Dilution tray 1 | 15386.4 | 20% | TEAMEDICAL d.o.o | 128-1/22 | 12.12.2022. | 12.9.2023.
Reagensi, izuzev za transfuziju za period od 9 meseci | 404-1-110/22-89 | 5 | Regensi za biohemijski analizator ADVIA 1800 (SIMENS) | 103 | Kivete, RRV, 1x17, tray 2 | RGN214612 | pakovanje | 1 segment | Siemens Healthcare Diagnostics Inc, Tarrytown, SAD | Cuvette, RRV, Cuvette tray 2 | 17163 | 20% | TEAMEDICAL d.o.o | 128-1/22 | 12.12.2022. | 12.9.2023.
Reagensi, izuzev za transfuziju za period od 9 meseci | 404-1-110/22-89 | 5 | Regensi za biohemijski analizator ADVIA 1800 (SIMENS) | 104 | Kivete, RRV, 1x21 | RGN214613 | pakovanje | 1 segment | Siemens Healthcare Diagnostics Inc, Tarrytown, SAD | Cuvette, RRV, Cuvette tray 3 | 16890 | 20% | TEAMEDICAL d.o.o | 128-1/22 | 12.12.2022. | 12.9.2023.
Reagensi, izuzev za transfuziju za period od 9 meseci | 404-1-110/22-89 | 5 | Regensi za biohemijski analizator ADVIA 1800 (SIMENS) | 105 | Kivete, RRV, 1x17, tray 4 | RGN214614 | pakovanje | 1 segment | Siemens Healthcare Diagnostics Inc, Tarrytown, SAD | Cuvette, RRV, Cuvette tray 4 | 17163 | 20% | TEAMEDICAL d.o.o | 128-1/22 | 12.12.2022. | 12.9.2023.
Reagensi, izuzev za transfuziju za period od 9 meseci | 404-1-110/22-89 | 5 | Regensi za biohemijski analizator ADVIA 1800 (SIMENS) | 106 | Maintenance kit, Advia Chemistry | RGN214615 | set | 1 kit | Siemens Healthcare Diagnostics Inc, Tarrytown, SAD | Maintenance Kit, Advia Chemistry | 240384 | 20% | TEAMEDICAL d.o.o | 128-1/22 | 12.12.2022. | 12.9.2023.
Reagensi, izuzev za transfuziju za period od 9 meseci | 404-1-110/22-89 | 6 | Reagensi za POCT analizator Siemens DCA 2000+/DCA Vantage | 1 | DCA Systems HBA1C Diagnostic Claim kit | RGN215849 | pakovanje | 10 testova | Siemens Healthcare Diagnostics Inc, Tarrytown, SAD | DCA Systems HbA1c Reagent Kit | 9540 | 20% | TEAMEDICAL d.o.o | 128-1/22 | 12.12.2022. | 12.9.2023.
Reagensi, izuzev za transfuziju za period od 9 meseci | 404-1-110/22-89 | 6 | Reagensi za POCT analizator Siemens DCA 2000+/DCA Vantage | 2 | DCA Systems HBA1C Control kit | RGN215850 | pakovanje | 2 x 2 x 0.25 ml | Siemens Healthcare Diagnostics Inc, Tarrytown, SAD | DCA Systems Hemoglobin A1c Normal & Abnormal Control Kit | 11360 | 20% | TEAMEDICAL d.o.o | 128-1/22 | 12.12.2022. | 12.9.2023.
Reagensi, izuzev za transfuziju za period od 9 meseci | 404-1-110/22-89 | 6 | Reagensi za POCT analizator Siemens DCA 2000+/DCA Vantage | 3 | DCA Maintenance and Cleaning Kit | RGN215851 | pakovanje | 1 pakovanje | Siemens Healthcare Diagnostics Inc, Tarrytown, SAD | DCA Maintenance and Cleaning Kit (Fuse, Fan filter Bezel) | 7413 | 20% | TEAMEDICAL d.o.o | 128-1/22 | 12.12.2022. | 12.9.2023.
Reagensi, izuzev za transfuziju za zdravstvene ustanove primarnog nivoa zdravstvene zaštite | 404-1-110/22-78 | 2 | HPLC dijagnostika - TOSOH G11 | 1 | HbA1C Diluting Solution | RGN230001 | pakovanje | 2x100 ml | Tosoh Corporation | HbA1C Diluting Solution | 45000 | 20% | Labteh d.o.o. & Remed d.o.o. | 21-18/23 | 2023-02-21 | 2024-02-21
Reagensi, izuzev za transfuziju za zdravstvene ustanove primarnog nivoa zdravstvene zaštite | 404-1-110/22-78 | 3 | Reagensi i potrošni materijal za aparat HORIBA 3-DIFF ABX MICROS CRP 200,MICROS SEMI CRP, Micros Emi CRP o Micros ES60 (autofill) | 1 | Minidil | RGN210014 | pakovanje | 20 l | HORIBA ABX SAS as HORIBA Medical | ABX Minidil LMG | 10500 | 20% | Labteh d.o.o. & Remed d.o.o. | 21-18/23 | 2023-02-21 | 2024-02-21
Reagensi, izuzev za transfuziju za zdravstvene ustanove primarnog nivoa zdravstvene zaštite | 404-1-110/22-78 | 3 | Reagensi i potrošni materijal za aparat HORIBA 3-DIFF ABX MICROS CRP 200,MICROS SEMI CRP, Micros Emi CRP o Micros ES60 (autofill) | 2 | Cleaner | RGN210016 | pakovanje | 1 l | HORIBA ABX SAS as HORIBA Medical | ABX Cleaner | 3990 | 20% | Labteh d.o.o. & Remed d.o.o. | 21-18/23 | 2023-02-21 | 2024-02-21
Reagensi, izuzev za transfuziju za zdravstvene ustanove primarnog nivoa zdravstvene zaštite | 404-1-110/22-78 | 3 | Reagensi i potrošni materijal za aparat HORIBA 3-DIFF ABX MICROS CRP 200,MICROS SEMI CRP, Micros Emi CRP o Micros ES60 (autofill) | 3 | Minoclair | RGN210017 | pakovanje | 0,5 l | HORIBA ABX SAS as HORIBA Medical | ABX Minoclair | 3500 | 20% | Labteh d.o.o. & Remed d.o.o. | 21-18/23 | 2023-02-21 | 2024-02-21
Reagensi, izuzev za transfuziju za zdravstvene ustanove primarnog nivoa zdravstvene zaštite | 404-1-110/22-78 | 3 | Reagensi i potrošni materijal za aparat HORIBA 3-DIFF ABX MICROS CRP 200,MICROS SEMI CRP, Micros Emi CRP o Micros ES60 (autofill) | 4 | Minotrol Normal | RGN210018 | pakovanje | 2,5 ml | HORIBA ABX SAS as HORIBA Medical | ABX Minotrol 16 | 7500 | 20% | Labteh d.o.o. & Remed d.o.o. | 21-18/23 | 2023-02-21 | 2024-02-21
Reagensi, izuzev za transfuziju za zdravstvene ustanove primarnog nivoa zdravstvene zaštite | 404-1-110/22-78 | 3 | Reagensi i potrošni materijal za aparat HORIBA 3-DIFF ABX MICROS CRP 200,MICROS SEMI CRP, Micros Emi CRP o Micros ES60 (autofill) | 5 | Minilyse | RGN210021 | pakovanje | 1 l | HORIBA ABX SAS as HORIBA Medical | ABX Minilyse LMG | 15000 | 20% | Labteh d.o.o. & Remed d.o.o. | 21-18/23 | 2023-02-21 | 2024-02-21
Reagensi, izuzev za transfuziju za zdravstvene ustanove primarnog nivoa zdravstvene zaštite | 404-1-110/22-78 | 3 | Reagensi i potrošni materijal za aparat HORIBA 3-DIFF ABX MICROS CRP 200,MICROS SEMI CRP, Micros Emi CRP o Micros ES60 (autofill) | 6 | Alphalyse | RGN210015 | pakovanje | 0,4 l | HORIBA ABX SAS as HORIBA Medical | ABX Alphalyse | 15000 | 20% | Labteh d.o.o. & Remed d.o.o. | 21-18/23 | 2023-02-21 | 2024-02-21
Reagensi, izuzev za transfuziju za zdravstvene ustanove primarnog nivoa zdravstvene zaštite | 404-1-110/22-78 | 3 | Reagensi i potrošni materijal za aparat HORIBA 3-DIFF ABX MICROS CRP 200,MICROS SEMI CRP, Micros Emi CRP o Micros ES60 (autofill) | 7 | Minotrol CRP Normal | RGN210022 | komad | 2,5 ml | HORIBA ABX SAS as HORIBA Medical | ABX Minotrol CRP | 9500 | 20% | Labteh d.o.o. & Remed d.o.o. | 21-18/23 | 2023-02-21 | 2024-02-21
Reagensi, izuzev za transfuziju za zdravstvene ustanove primarnog nivoa zdravstvene zaštite | 404-1-110/22-78 | 3 | Reagensi i potrošni materijal za aparat HORIBA 3-DIFF ABX MICROS CRP 200,MICROS SEMI CRP, Micros Emi CRP o Micros ES60 (autofill) | 8 | Minotrol CRP high | RGN210023 | komad | 2,5 ml | HORIBA ABX SAS as HORIBA Medical | ABX Minotrol CRP | 9500 | 20% | Labteh d.o.o. & Remed d.o.o. | 21-18/23 | 2023-02-21 | 2024-02-21
Reagensi, izuzev za transfuziju za zdravstvene ustanove primarnog nivoa zdravstvene zaštite | 404-1-110/22-78 | 3 | Reagensi i potrošni materijal za aparat HORIBA 3-DIFF ABX MICROS CRP 200,MICROS SEMI CRP, Micros Emi CRP o Micros ES60 (autofill) | 9 | Minotrol CRP Low | RGN210024 | komad | 2,5 ml | HORIBA ABX SAS as HORIBA Medical | ABX Minotrol CRP | 9500 | 20% | Labteh d.o.o. & Remed d.o.o. | 21-18/23 | 2023-02-21 | 2024-02-21
Reagensi, izuzev za transfuziju za zdravstvene ustanove primarnog nivoa zdravstvene zaštite | 404-1-110/22-78 | 3 | Reagensi i potrošni materijal za aparat HORIBA 3-DIFF ABX MICROS CRP 200,MICROS SEMI CRP, Micros Emi CRP o Micros ES60 (autofill) | 10 | CRP unit 50 | RGN210025 | pakovanje | 100 testova | HORIBA ABX SAS as HORIBA Medical | CRP Unit 50 | 29500 | 20% | Labteh d.o.o. & Remed d.o.o. | 21-18/23 | 2023-02-21 | 2024-02-21
Reagensi, izuzev za transfuziju za zdravstvene ustanove primarnog nivoa zdravstvene zaštite | 404-1-110/22-78 | 3 | Reagensi i potrošni materijal za aparat HORIBA 3-DIFF ABX MICROS CRP 200,MICROS SEMI CRP, Micros Emi CRP o Micros ES60 (autofill) | 11 | Lysebio 0,4 l | RGN210026 | pakovanje | 0,4 l | HORIBA ABX SAS as HORIBA Medical | ABX Lysebio | 8500 | 20% | Labteh d.o.o. & Remed d.o.o. | 21-18/23 | 2023-02-21 | 2024-02-21
Reagensi, izuzev za transfuziju za zdravstvene ustanove primarnog nivoa zdravstvene zaštite | 404-1-110/22-78 | 3 | Reagensi i potrošni materijal za aparat HORIBA 3-DIFF ABX MICROS CRP 200,MICROS SEMI CRP, Micros Emi CRP o Micros ES60 (autofill) | 12 | CRP REA | RGN210013 | pakovanje | 100 testova | HORIBA ABX SAS as HORIBA Medical | ABX CRP Rea | 28000 | 20% | Labteh d.o.o. & Remed d.o.o. | 21-18/23 | 2023-02-21 | 2024-02-21
Reagensi, izuzev za transfuziju za zdravstvene ustanove primarnog nivoa zdravstvene zaštite | 404-1-110/22-78 | 3 | Reagensi i potrošni materijal za aparat HORIBA 3-DIFF ABX MICROS CRP 200,MICROS SEMI CRP, Micros Emi CRP o Micros ES60 (autofill) | 13 | Minotrol low | RGN210019 | pakovanje | 2,5 ml | HORIBA ABX SAS as HORIBA Medical | ABX Minotrol 16 | 7500 | 20% | Labteh d.o.o. & Remed d.o.o. | 21-18/23 | 2023-02-21 | 2024-02-21
Reagensi, izuzev za transfuziju za zdravstvene ustanove primarnog nivoa zdravstvene zaštite | 404-1-110/22-78 | 3 | Reagensi i potrošni materijal za aparat HORIBA 3-DIFF ABX MICROS CRP 200,MICROS SEMI CRP, Micros Emi CRP o Micros ES60 (autofill) | 14 | Minotrol high | RGN210020 | pakovanje | 2,5 ml | HORIBA ABX SAS as HORIBA Medical | ABX Minotrol 16 | 7500 | 20% | Labteh d.o.o. & Remed d.o.o. | 21-18/23 | 2023-02-21 | 2024-02-21
Reagensi, izuzev za transfuziju za zdravstvene ustanove primarnog nivoa zdravstvene zaštite | 404-1-110/22-78 | 4 | Reagensi i potrošni materijal za aparat Mythic 18, Orphee | 1 | Diluent | RGN210027 | pakovanje | 10 l | Orphee Medical, Švajcarska | Diluent 10L | 9600 | 20% | Vicor d.o.o. | 21-15/23 | 2023-02-21 | 2024-02-21
Reagensi, izuzev za transfuziju za zdravstvene ustanove primarnog nivoa zdravstvene zaštite | 404-1-110/22-78 | 4 | Reagensi i potrošni materijal za aparat Mythic 18, Orphee | 2 | Enzimatski kliner ( Mythic 18-22 Enzymatic Cleaner) | RGN210029 | pakovanje | 1 l | Orphee Medical, Švajcarska | M18-22 Enzymatic cleaner | 9800 | 20% | Vicor d.o.o. | 21-15/23 | 2023-02-21 | 2024-02-21
Reagensi, izuzev za transfuziju za zdravstvene ustanove primarnog nivoa zdravstvene zaštite | 404-1-110/22-78 | 4 | Reagensi i potrošni materijal za aparat Mythic 18, Orphee | 3 | Lizir (cyanide free lytic solution) | RGN210030 | pakovanje | 1 l | Orphee Medical, Švajcarska | Cyanide free lytic solution | 14700 | 20% | Vicor d.o.o. | 21-15/23 | 2023-02-21 | 2024-02-21
Reagensi, izuzev za transfuziju za zdravstvene ustanove primarnog nivoa zdravstvene zaštite | 404-1-110/22-78 | 4 | Reagensi i potrošni materijal za aparat Mythic 18, Orphee | 4 | Flush kliner | RGN210031 | pakovanje | 250ml | Orphee Medical, Švajcarska | Flush kliner | 1325 | 20% | Vicor d.o.o. | 21-15/23 | 2023-02-21 | 2024-02-21
Reagensi, izuzev za transfuziju za zdravstvene ustanove primarnog nivoa zdravstvene zaštite | 404-1-110/22-78 | 4 | Reagensi i potrošni materijal za aparat Mythic 18, Orphee | 5 | Kontrolna krv normalan nivo (3D) | RGN210033 | pakovanje | 2,5ml | Orphee Medical, Švajcarska | Control blood 3D N | 3500 | 20% | Vicor d.o.o. | 21-15/23 | 2023-02-21 | 2024-02-21
Reagensi, izuzev za transfuziju za zdravstvene ustanove primarnog nivoa zdravstvene zaštite | 404-1-110/22-78 | 4 | Reagensi i potrošni materijal za aparat Mythic 18, Orphee | 6 | Kalibrator za Mythic 18 | RGN210035 | pakovanje | 2,5ml | Orphee Medical, Švajcarska | Myt Cal | 5400 | 20% | Vicor d.o.o. | 21-15/23 | 2023-02-21 | 2024-02-21
Reagensi, izuzev za transfuziju za zdravstvene ustanove primarnog nivoa zdravstvene zaštite | 404-1-110/22-78 | 4 | Reagensi i potrošni materijal za aparat Mythic 18, Orphee | 7 | Diluent | RGN210028 | pakovanje | 20 l | Orphee Medical, Švajcarska | Diluent 20L | 18800 | 20% | Vicor d.o.o. | 21-15/23 | 2023-02-21 | 2024-02-21
Reagensi, izuzev za transfuziju za zdravstvene ustanove primarnog nivoa zdravstvene zaštite | 404-1-110/22-78 | 4 | Reagensi i potrošni materijal za aparat Mythic 18, Orphee | 8 | Kontrolna krv visok nivo (3D) | RGN210032 | pakovanje | 2,5ml | Orphee Medical, Švajcarska | Control blood 3D H | 3500 | 20% | Vicor d.o.o. | 21-15/23 | 2023-02-21 | 2024-02-21
Reagensi, izuzev za transfuziju za zdravstvene ustanove primarnog nivoa zdravstvene zaštite | 404-1-110/22-78 | 4 | Reagensi i potrošni materijal za aparat Mythic 18, Orphee | 9 | Kontrolna krv nizak nivo (3D) | RGN210034 | pakovanje | 2,5ml | Orphee Medical, Švajcarska | Control blood 3D L | 3500 | 20% | Vicor d.o.o. | 21-15/23 | 2023-02-21 | 2024-02-21
Reagensi, izuzev za transfuziju za zdravstvene ustanove primarnog nivoa zdravstvene zaštite | 404-1-110/22-78 | 5 | Reagensi i potrošni materijal za aparat Mythic 22 OT, Orphee | 1 | Diluent | RGN210036 | pakovanje | 10 l | Orphee Medical, Švajcarska | Diluent 10L | 11440 | 20% | Vicor d.o.o. | 21-15/23 | 2023-02-21 | 2024-02-21
Reagensi, izuzev za transfuziju za zdravstvene ustanove primarnog nivoa zdravstvene zaštite | 404-1-110/22-78 | 5 | Reagensi i potrošni materijal za aparat Mythic 22 OT, Orphee | 2 | Lizir Only One | RGN210037 | pakovanje | 500 ml | Orphee Medical, Švajcarska | Only one lytic sol | 29600 | 20% | Vicor d.o.o. | 21-15/23 | 2023-02-21 | 2024-02-21
Reagensi, izuzev za transfuziju za zdravstvene ustanove primarnog nivoa zdravstvene zaštite | 404-1-110/22-78 | 5 | Reagensi i potrošni materijal za aparat Mythic 22 OT, Orphee | 3 | Kliner | RGN210038 | pakovanje | 1 l | Orphee Medical, Švajcarska | Cleaning Sol M22 | 7600 | 20% | Vicor d.o.o. | 21-15/23 | 2023-02-21 | 2024-02-21
Reagensi, izuzev za transfuziju za zdravstvene ustanove primarnog nivoa zdravstvene zaštite | 404-1-110/22-78 | 5 | Reagensi i potrošni materijal za aparat Mythic 22 OT, Orphee | 4 | Flush kliner | RGN210039 | pakovanje | 250ml | Orphee Medical, Švajcarska | Flush kliner | 1325 | 20% | Vicor d.o.o. | 21-15/23 | 2023-02-21 | 2024-02-21
Reagensi, izuzev za transfuziju za zdravstvene ustanove primarnog nivoa zdravstvene zaštite | 404-1-110/22-78 | 5 | Reagensi i potrošni materijal za aparat Mythic 22 OT, Orphee | 5 | Kontrolna krv visok nivo (5D) | RGN210040 | pakovanje | 3,0 ml | Orphee Medical, Švajcarska | Control blood 5D H | 5500 | 20% | Vicor d.o.o. | 21-15/23 | 2023-02-21 | 2024-02-21
Reagensi, izuzev za transfuziju za zdravstvene ustanove primarnog nivoa zdravstvene zaštite | 404-1-110/22-78 | 5 | Reagensi i potrošni materijal za aparat Mythic 22 OT, Orphee | 6 | Kontrolna krv normalan nivo (5D) | RGN210041 | pakovanje | 3,0 ml | Orphee Medical, Švajcarska | Control blood 5D N | 5500 | 20% | Vicor d.o.o. | 21-15/23 | 2023-02-21 | 2024-02-21
Reagensi, izuzev za transfuziju za zdravstvene ustanove primarnog nivoa zdravstvene zaštite | 404-1-110/22-78 | 5 | Reagensi i potrošni materijal za aparat Mythic 22 OT, Orphee | 7 | Kontrolna krv nizak nivo (5D) | RGN210042 | pakovanje | 3,0 ml | Orphee Medical, Švajcarska | Control blood 5D L | 5500 | 20% | Vicor d.o.o. | 21-15/23 | 2023-02-21 | 2024-02-21
Reagensi, izuzev za transfuziju za zdravstvene ustanove primarnog nivoa zdravstvene zaštite | 404-1-110/22-78 | 5 | Reagensi i potrošni materijal za aparat Mythic 22 OT, Orphee | 8 | Kalibrator za Mythic 22 | RGN210043 | pakovanje | 2,5ml | Orphee Medical, Švajcarska | Myt Cal | 5400 | 20% | Vicor d.o.o. | 21-15/23 | 2023-02-21 | 2024-02-21
Reagensi, izuzev za transfuziju za zdravstvene ustanove primarnog nivoa zdravstvene zaštite | 404-1-110/22-78 | 6 | Reagensi i potrošni materijal za aparat Nihon Kohden Mek-6510K | 1 | Isotonac 4 | RGN210044 | pakovanje | 20 l | Nihon Kohden | Isotonac 4 | 5700 | 20% | Superlab d.o.o. | 21-13/23 | 2023-02-21 | 2024-02-21
Reagensi, izuzev za transfuziju za zdravstvene ustanove primarnog nivoa zdravstvene zaštite | 404-1-110/22-78 | 6 | Reagensi i potrošni materijal za aparat Nihon Kohden Mek-6510K | 2 | Cleanac 3 | RGN210045 | pakovanje | 1 l | Nihon Kohden | Cleanac 3 | 3500 | 20% | Superlab d.o.o. | 21-13/23 | 2023-02-21 | 2024-02-21
Reagensi, izuzev za transfuziju za zdravstvene ustanove primarnog nivoa zdravstvene zaštite | 404-1-110/22-78 | 6 | Reagensi i potrošni materijal za aparat Nihon Kohden Mek-6510K | 3 | Cleanac 5L | RGN210046 | pakovanje | 5 l | Nihon Kohden | Cleanac | 5400 | 20% | Superlab d.o.o. | 21-13/23 | 2023-02-21 | 2024-02-21
Reagensi, izuzev za transfuziju za zdravstvene ustanove primarnog nivoa zdravstvene zaštite | 404-1-110/22-78 | 6 | Reagensi i potrošni materijal za aparat Nihon Kohden Mek-6510K | 4 | Hemolynac 3N | RGN210047 | pakovanje | 1 l | Nihon Kohden | Hemolynac 3N | 7500 | 20% | Superlab d.o.o. | 21-13/23 | 2023-02-21 | 2024-02-21
Reagensi, izuzev za transfuziju za zdravstvene ustanove primarnog nivoa zdravstvene zaštite | 404-1-110/22-78 | 8 | Reagensi i potrošni materijal za aparat Phoenix NCC-61 | 1 | Neo Diluent E | RGN210057 | pakovanje | 20 l | NeoMedica d.o.o.Niš | Neo Diluent E | 22850 | 20% | Neomedica d.o.o. | 21-10/23 | 2023-02-21 | 2024-02-21
Reagensi, izuzev za transfuziju za zdravstvene ustanove primarnog nivoa zdravstvene zaštite | 404-1-110/22-78 | 8 | Reagensi i potrošni materijal za aparat Phoenix NCC-61 | 2 | Neo Sheath E | RGN210059 | pakovanje | 20 l | NeoMedica d.o.o.Niš | Neo Sheath E | 27850 | 20% | Neomedica d.o.o. | 21-10/23 | 2023-02-21 | 2024-02-21
Reagensi, izuzev za transfuziju za zdravstvene ustanove primarnog nivoa zdravstvene zaštite | 404-1-110/22-78 | 8 | Reagensi i potrošni materijal za aparat Phoenix NCC-61 | 3 | Neo Lyse E | RGN210061 | pakovanje | 1 l | NeoMedica d.o.o.Niš | Neo Lyse E | 23600 | 20% | Neomedica d.o.o. | 21-10/23 | 2023-02-21 | 2024-02-21
Reagensi, izuzev za transfuziju za zdravstvene ustanove primarnog nivoa zdravstvene zaštite | 404-1-110/22-78 | 8 | Reagensi i potrošni materijal za aparat Phoenix NCC-61 | 4 | Neo Cleaner E | RGN210062 | pakovanje | 20 l | NeoMedica d.o.o.Niš | Neo Cleaner E | 25980 | 20% | Neomedica d.o.o. | 21-10/23 | 2023-02-21 | 2024-02-21
Reagensi, izuzev za transfuziju za zdravstvene ustanove primarnog nivoa zdravstvene zaštite | 404-1-110/22-78 | 8 | Reagensi i potrošni materijal za aparat Phoenix NCC-61 | 5 | Neo Rinse E | RGN210064 | pakovanje | 100 ml | NeoMedica d.o.o.Niš | Neo Rinse E | 8530 | 20% | Neomedica d.o.o. | 21-10/23 | 2023-02-21 | 2024-02-21
Reagensi, izuzev za transfuziju za zdravstvene ustanove primarnog nivoa zdravstvene zaštite | 404-1-110/22-78 | 8 | Reagensi i potrošni materijal za aparat Phoenix NCC-61 | 6 | CBC 3K 3 nivoa "ili odgovarajući" | RGN210065 | pakovanje | 3x3 ml | R&d Systems | CBC 3K 3 nivoa "ili odgovarajući" | 18180 | 20% | Neomedica d.o.o. | 21-10/23 | 2023-02-21 | 2024-02-21
Reagensi, izuzev za transfuziju za zdravstvene ustanove primarnog nivoa zdravstvene zaštite | 404-1-110/22-78 | 8 | Reagensi i potrošni materijal za aparat Phoenix NCC-61 | 7 | Neo Cleaner E | RGN210063 | pakovanje | 5 l | NeoMedica d.o.o.Niš | Neo Cleaner E | 5750 | 20% | Neomedica d.o.o. | 21-10/23 | 2023-02-21 | 2024-02-21
Reagensi, izuzev za transfuziju za zdravstvene ustanove primarnog nivoa zdravstvene zaštite | 404-1-110/22-78 | 8 | Reagensi i potrošni materijal za aparat Phoenix NCC-61 | 8 | Neo Sheath E | RGN210060 | pakovanje | 5 l | NeoMedica d.o.o.Niš | Neo Sheath E | 6200 | 20% | Neomedica d.o.o. | 21-10/23 | 2023-02-21 | 2024-02-21
Reagensi, izuzev za transfuziju za zdravstvene ustanove primarnog nivoa zdravstvene zaštite | 404-1-110/22-78 | 11 | Reagensi i potrošni materijal za aparat Mindray BC-30S | 1 | Diluent | RGN210102 | pakovanje | 20l | Mindray | Diluent M-30D | 11135 | 20% | Promedia d.o.o. | 21-11/23 | 2023-02-21 | 2024-02-21
Reagensi, izuzev za transfuziju za zdravstvene ustanove primarnog nivoa zdravstvene zaštite | 404-1-110/22-78 | 11 | Reagensi i potrošni materijal za aparat Mindray BC-30S | 2 | Lyser | RGN210103 | pakovanje | 500ml | Mindray | Lyzer CFL M-30 | 16500 | 20% | Promedia d.o.o. | 21-11/23 | 2023-02-21 | 2024-02-21
Reagensi, izuzev za transfuziju za zdravstvene ustanove primarnog nivoa zdravstvene zaštite | 404-1-110/22-78 | 11 | Reagensi i potrošni materijal za aparat Mindray BC-30S | 3 | probe cleanser | RGN210104 | pakovanje | 50ml | Mindray | Probe Cleanser (50ml) | 1260 | 20% | Promedia d.o.o. | 21-11/23 | 2023-02-21 | 2024-02-21
Reagensi, izuzev za transfuziju za zdravstvene ustanove primarnog nivoa zdravstvene zaštite | 404-1-110/22-78 | 11 | Reagensi i potrošni materijal za aparat Mindray BC-30S | 4 | Control blood 3-diff Normal, Low, High | RGN210105 | pakovanje | 3x3ml | Mindray | Control blood 3-Diff N,H,L | 18200 | 20% | Promedia d.o.o. | 21-11/23 | 2023-02-21 | 2024-02-21
Reagensi, izuzev za transfuziju za zdravstvene ustanove primarnog nivoa zdravstvene zaštite | 404-1-110/22-78 | 12 | Reagensi i potrošni materijal za aparat Hematološki brojač D-Cell60, DIAGON | 1 | Dia-Diluent | RGN210106 | pakovanje | 20l | Mindray | Diluent M-30D | 5850 | 20% | Promedia d.o.o. | 21-11/23 | 2023-02-21 | 2024-02-21
Reagensi, izuzev za transfuziju za zdravstvene ustanove primarnog nivoa zdravstvene zaštite | 404-1-110/22-78 | 12 | Reagensi i potrošni materijal za aparat Hematološki brojač D-Cell60, DIAGON | 2 | Dia-Lyse-Diff D-CF | RGN210107 | pakovanje | 500ml | Mindray | Lyzer CFL M-30 | 3940 | 20% | Promedia d.o.o. | 21-11/23 | 2023-02-21 | 2024-02-21
Reagensi, izuzev za transfuziju za zdravstvene ustanove primarnog nivoa zdravstvene zaštite | 404-1-110/22-78 | 12 | Reagensi i potrošni materijal za aparat Hematološki brojač D-Cell60, DIAGON | 3 | Dia-Rinse | RGN210108 | pakovanje | 20 l | Mindray | Reagent M30 R Rinse | 7240 | 20% | Promedia d.o.o. | 21-11/23 | 2023-02-21 | 2024-02-21
Reagensi, izuzev za transfuziju za zdravstvene ustanove primarnog nivoa zdravstvene zaštite | 404-1-110/22-78 | 12 | Reagensi i potrošni materijal za aparat Hematološki brojač D-Cell60, DIAGON | 4 | Dia-EZ-Cleaner | RGN210109 | pakovanje | 50ml | Mindray | Reagent M30 E-Z Clean | 1680 | 20% | Promedia d.o.o. | 21-11/23 | 2023-02-21 | 2024-02-21
Reagensi, izuzev za transfuziju za zdravstvene ustanove primarnog nivoa zdravstvene zaštite | 404-1-110/22-78 | 12 | Reagensi i potrošni materijal za aparat Hematološki brojač D-Cell60, DIAGON | 5 | Kontrolna krv D-Check N | RGN210110 | komad | 2,5ml | Diagon | D-Check D normal | 2900 | 20% | Promedia d.o.o. | 21-11/23 | 2023-02-21 | 2024-02-21
Reagensi, izuzev za transfuziju za zdravstvene ustanove primarnog nivoa zdravstvene zaštite | 404-1-110/22-78 | 12 | Reagensi i potrošni materijal za aparat Hematološki brojač D-Cell60, DIAGON | 6 | Kontrolna krv D-Check L | RGN210111 | komad | 2,5ml | Diagon | D-Check D low | 2900 | 20% | Promedia d.o.o. | 21-11/23 | 2023-02-21 | 2024-02-21
Reagensi, izuzev za transfuziju za zdravstvene ustanove primarnog nivoa zdravstvene zaštite | 404-1-110/22-78 | 12 | Reagensi i potrošni materijal za aparat Hematološki brojač D-Cell60, DIAGON | 7 | Kontrolna krv D-Check H | RGN210112 | komad | 2,5ml | Diagon | D-Check D high | 2900 | 20% | Promedia d.o.o. | 21-11/23 | 2023-02-21 | 2024-02-21
Reagensi, izuzev za transfuziju za zdravstvene ustanove primarnog nivoa zdravstvene zaštite | 404-1-110/22-78 | 13 | Reagensi i potrošni materijal za aparate serije BC5 Mindray | 1 | Lyser LEO I M53 | RGN210114 | pakovanje | 1000ml | Mindray | M-5 LEO(I) Lyse (CE/1L) | 8330 | 20% | Promedia d.o.o. | 21-11/23 | 2023-02-21 | 2024-02-21
Reagensi, izuzev za transfuziju za zdravstvene ustanove primarnog nivoa zdravstvene zaštite | 404-1-110/22-78 | 13 | Reagensi i potrošni materijal za aparate serije BC5 Mindray | 2 | Probe cleanser | RGN210118 | pakovanje | 50ml | Mindray | Probe Cleanser (50ml) | 1260 | 20% | Promedia d.o.o. | 21-11/23 | 2023-02-21 | 2024-02-21
Reagensi, izuzev za transfuziju za zdravstvene ustanove primarnog nivoa zdravstvene zaštite | 404-1-110/22-78 | 13 | Reagensi i potrošni materijal za aparate serije BC5 Mindray | 3 | Control blood 5-diff Normal, Low, High | RGN210119 | pakovanje | 3x3ml | Mindray | Hematology Control,BC-5D | 17850 | 20% | Promedia d.o.o. | 21-11/23 | 2023-02-21 | 2024-02-21
Reagensi, izuzev za transfuziju za zdravstvene ustanove primarnog nivoa zdravstvene zaštite | 404-1-110/22-78 | 13 | Reagensi i potrošni materijal za aparate serije BC5 Mindray | 4 | Diluent M53 | RGN210120 | pakovanje | 20l | Mindray | Diluent M-53D | 6990 | 20% | Promedia d.o.o. | 21-11/23 | 2023-02-21 | 2024-02-21
Reagensi, izuzev za transfuziju za zdravstvene ustanove primarnog nivoa zdravstvene zaštite | 404-1-110/22-78 | 13 | Reagensi i potrošni materijal za aparate serije BC5 Mindray | 5 | CRP kit | RGN210122 | pakovanje | 25x2ml | Mindray | C-reactive Protein Latex(EN/25mL×2) | 20100 | 20% | Promedia d.o.o. | 21-11/23 | 2023-02-21 | 2024-02-21
Reagensi, izuzev za transfuziju za zdravstvene ustanove primarnog nivoa zdravstvene zaštite | 404-1-110/22-78 | 13 | Reagensi i potrošni materijal za aparate serije BC5 Mindray | 6 | Lyser LC | RGN210123 | pakovanje | 200ml | Mindray | LC lyse (EN/200mlx1) | 5500 | 20% | Promedia d.o.o. | 21-11/23 | 2023-02-21 | 2024-02-21
Reagensi, izuzev za transfuziju za zdravstvene ustanove primarnog nivoa zdravstvene zaštite | 404-1-110/22-78 | 13 | Reagensi i potrošni materijal za aparate serije BC5 Mindray | 7 | Lyser LEO II M53 | RGN210124 | pakovanje | 500 ml | Mindray | M-5 LEO(II) Lyse (CE/500ml) | 11770 | 20% | Promedia d.o.o. | 21-11/23 | 2023-02-21 | 2024-02-21
Reagensi, izuzev za transfuziju za zdravstvene ustanove primarnog nivoa zdravstvene zaštite | 404-1-110/22-78 | 13 | Reagensi i potrošni materijal za aparate serije BC5 Mindray | 8 | Lyser LH M53 | RGN210129 | pakovanje | 500ml | Mindray | LH Lyse M-53 | 11990 | 20% | Promedia d.o.o. | 21-11/23 | 2023-02-21 | 2024-02-21
Reagensi, izuzev za transfuziju za zdravstvene ustanove primarnog nivoa zdravstvene zaštite | 404-1-110/22-78 | 13 | Reagensi i potrošni materijal za aparate serije BC5 Mindray | 9 | Lyser Diff | RGN210125 | pakovanje | 500ml | Mindray | M-52 DIFF Lyse, za BC-5000, (500ml) | 16400 | 20% | Promedia d.o.o. | 21-11/23 | 2023-02-21 | 2024-02-21
Reagensi, izuzev za transfuziju za zdravstvene ustanove primarnog nivoa zdravstvene zaštite | 404-1-110/22-78 | 13 | Reagensi i potrošni materijal za aparate serije BC5 Mindray | 10 | Diluent M52 (za M5000) | RGN210126 | pakovanje | 20l | Mindray | Diluent za BC-5000,M-52D (20L) | 8800 | 20% | Promedia d.o.o. | 21-11/23 | 2023-02-21 | 2024-02-21
Reagensi, izuzev za transfuziju za zdravstvene ustanove primarnog nivoa zdravstvene zaštite | 404-1-110/22-78 | 13 | Reagensi i potrošni materijal za aparate serije BC5 Mindray | 11 | Lyser LH M52 | RGN210128 | pakovanje | 100ml | Mindray | M-52LH Lyse, za BC-5000, (100ml) | 10900 | 20% | Promedia d.o.o. | 21-11/23 | 2023-02-21 | 2024-02-21
Reagensi, izuzev za transfuziju za zdravstvene ustanove primarnog nivoa zdravstvene zaštite | 404-1-110/22-78 | 13 | Reagensi i potrošni materijal za aparate serije BC5 Mindray | 12 | Diluent M50 | RGN210121 | pakovanje | 20l | Mindray | Diluent za BC-5000,M-52D (20L) | 8800 | 20% | Promedia d.o.o. | 21-11/23 | 2023-02-21 | 2024-02-21
Reagensi, izuzev za transfuziju za zdravstvene ustanove primarnog nivoa zdravstvene zaštite | 404-1-110/22-78 | 13 | Reagensi i potrošni materijal za aparate serije BC5 Mindray | 13 | Lyser LH | RGN210116 | pakovanje | 500ml | Mindray | M-58LH Lyse | 11990 | 20% | Promedia d.o.o. | 21-11/23 | 2023-02-21 | 2024-02-21
Reagensi, izuzev za transfuziju za zdravstvene ustanove primarnog nivoa zdravstvene zaštite | 404-1-110/22-78 | 13 | Reagensi i potrošni materijal za aparate serije BC5 Mindray | 14 | Diluent M58 | RGN210130 | pakovanje | 20l | Mindray | M-58D Diluent | 13100 | 20% | Promedia d.o.o. | 21-11/23 | 2023-02-21 | 2024-02-21
Reagensi, izuzev za transfuziju za zdravstvene ustanove primarnog nivoa zdravstvene zaštite | 404-1-110/22-78 | 13 | Reagensi i potrošni materijal za aparate serije BC5 Mindray | 15 | Lyser LEO II M58 | RGN210115 | pakovanje | 500ml | Mindray | M-58LEO(II)Lyse | 10900 | 20% | Promedia d.o.o. | 21-11/23 | 2023-02-21 | 2024-02-21
Reagensi, izuzev za transfuziju za zdravstvene ustanove primarnog nivoa zdravstvene zaštite | 404-1-110/22-78 | 13 | Reagensi i potrošni materijal za aparate serije BC5 Mindray | 16 | Lyser LBA | RGN210117 | pakovanje | 1000ml | Mindray | M-58LBA Lyse | 12700 | 20% | Promedia d.o.o. | 21-11/23 | 2023-02-21 | 2024-02-21
Reagensi, izuzev za transfuziju za zdravstvene ustanove primarnog nivoa zdravstvene zaštite | 404-1-110/22-78 | 13 | Reagensi i potrošni materijal za aparate serije BC5 Mindray | 17 | Lyser LEO I M58 | RGN210131 | pakovanje | 1000ml | Mindray | M-58LEO(I) Lyse | 10500 | 20% | Promedia d.o.o. | 21-11/23 | 2023-02-21 | 2024-02-21
Reagensi, izuzev za transfuziju za zdravstvene ustanove primarnog nivoa zdravstvene zaštite | 404-1-110/22-78 | 14 | Reagensi i potrošni materijal za aparat Hematološki brojač BC6 Mindray | 1 | Diluent DS | RGN210133 | pakovanje | 20 l | Mindray | DS Diluent za hematološki analizator BC-6000/6200 (20L) | 13640 | 20% | Promedia d.o.o. & Labteh d.o.o. | 21-17/23 | 2023-02-21 | 2024-02-21
Reagensi, izuzev za transfuziju za zdravstvene ustanove primarnog nivoa zdravstvene zaštite | 404-1-110/22-78 | 14 | Reagensi i potrošni materijal za aparat Hematološki brojač BC6 Mindray | 2 | M-6 LN lyse | RGN210135 | pakovanje | 1000ml | Mindray | M-6LN | 10870 | 20% | Promedia d.o.o. & Labteh d.o.o. | 21-17/23 | 2023-02-21 | 2024-02-21
Reagensi, izuzev za transfuziju za zdravstvene ustanove primarnog nivoa zdravstvene zaštite | 404-1-110/22-78 | 14 | Reagensi i potrošni materijal za aparat Hematološki brojač BC6 Mindray | 3 | M-6 LH lyse | RGN210137 | pakovanje | 1000ml | Mindray | M-6 LH Lyse | 14790 | 20% | Promedia d.o.o. & Labteh d.o.o. | 21-17/23 | 2023-02-21 | 2024-02-21
Reagensi, izuzev za transfuziju za zdravstvene ustanove primarnog nivoa zdravstvene zaštite | 404-1-110/22-78 | 14 | Reagensi i potrošni materijal za aparat Hematološki brojač BC6 Mindray | 4 | M-6 LD lyse | RGN210139 | pakovanje | 1000ml | Mindray | M-6 LD Lyse (1L) | 13790 | 20% | Promedia d.o.o. & Labteh d.o.o. | 21-17/23 | 2023-02-21 | 2024-02-21
Reagensi, izuzev za transfuziju za zdravstvene ustanove primarnog nivoa zdravstvene zaštite | 404-1-110/22-78 | 14 | Reagensi i potrošni materijal za aparat Hematološki brojač BC6 Mindray | 5 | M-6 FN Dye | RGN210140 | pakovanje | 12 ml | Mindray | M-6 FN Dye 12 ml | 3105 | 20% | Promedia d.o.o. & Labteh d.o.o. | 21-17/23 | 2023-02-21 | 2024-02-21
Reagensi, izuzev za transfuziju za zdravstvene ustanove primarnog nivoa zdravstvene zaštite | 404-1-110/22-78 | 14 | Reagensi i potrošni materijal za aparat Hematološki brojač BC6 Mindray | 6 | M-6 FD Dye | RGN210142 | pakovanje | 12 ml | Mindray | M-6 FD Dye 12ml | 10130 | 20% | Promedia d.o.o. & Labteh d.o.o. | 21-17/23 | 2023-02-21 | 2024-02-21
Reagensi, izuzev za transfuziju za zdravstvene ustanove primarnog nivoa zdravstvene zaštite | 404-1-110/22-78 | 14 | Reagensi i potrošni materijal za aparat Hematološki brojač BC6 Mindray | 7 | Probe cleanser | RGN210144 | pakovanje | 50ml | Mindray | Probe Cleanser (50ml) | 1260 | 20% | Promedia d.o.o. & Labteh d.o.o. | 21-17/23 | 2023-02-21 | 2024-02-21
Reagensi, izuzev za transfuziju za zdravstvene ustanove primarnog nivoa zdravstvene zaštite | 404-1-110/22-78 | 14 | Reagensi i potrošni materijal za aparat Hematološki brojač BC6 Mindray | 8 | BC-6D kontrola N,L,H | RGN210145 | pakovanje | 3x4,5ml | Mindray | BC 6D - Hematology Control (N, L, H) | 17850 | 20% | Promedia d.o.o. & Labteh d.o.o. | 21-17/23 | 2023-02-21 | 2024-02-21
Reagensi, izuzev za transfuziju za zdravstvene ustanove primarnog nivoa zdravstvene zaštite | 404-1-110/22-78 | 14 | Reagensi i potrošni materijal za aparat Hematološki brojač BC6 Mindray | 9 | LC lyse (200ml x 1) | RGN230002 | pakovanje | 200ml | Mindray | LC lyse (EN/200mlx1) | 5500 | 20% | Promedia d.o.o. & Labteh d.o.o. | 21-17/23 | 2023-02-21 | 2024-02-21
Reagensi, izuzev za transfuziju za zdravstvene ustanove primarnog nivoa zdravstvene zaštite | 404-1-110/22-78 | 14 | Reagensi i potrošni materijal za aparat Hematološki brojač BC6 Mindray | 10 | CRP (C-II 100 testx2) | RGN230003 | pakovanje | 100 test x 2 | Mindray | CRP (C-II 100testx2) | 20100 | 20% | Promedia d.o.o. & Labteh d.o.o. | 21-17/23 | 2023-02-21 | 2024-02-21
Reagensi, izuzev za transfuziju za zdravstvene ustanove primarnog nivoa zdravstvene zaštite | 404-1-110/22-78 | 15 | Reagensi i potrošni materijal -Alifax(automatska sedimentacija) Roller 20 i Test 1 | 1 | Universal card 4000 test | RGN210148 | pakovanje | 4000 testova | Ali Fax Spa, Italy | Universal card 4000 testova | 124000 | 20% | Promedia d.o.o. | 21-11/23 | 2023-02-21 | 2024-02-21
Reagensi, izuzev za transfuziju za zdravstvene ustanove primarnog nivoa zdravstvene zaštite | 404-1-110/22-78 | 15 | Reagensi i potrošni materijal -Alifax(automatska sedimentacija) Roller 20 i Test 1 | 2 | Latex controle ESR | RGN210150 | pakovanje | 3x1ml | Ali Fax Spa, Italy | Latex kontrole ESR | 12500 | 20% | Promedia d.o.o. | 21-11/23 | 2023-02-21 | 2024-02-21
Reagensi, izuzev za transfuziju za zdravstvene ustanove primarnog nivoa zdravstvene zaštite | 404-1-110/22-78 | 15 | Reagensi i potrošni materijal -Alifax(automatska sedimentacija) Roller 20 i Test 1 | 3 | Universal card 1000 test | RGN210147 | pakovanje | 1000 testova | Ali Fax Spa, Italy | Universal card 1000 testova | 31000 | 20% | Promedia d.o.o. | 21-11/23 | 2023-02-21 | 2024-02-21
Reagensi, izuzev za transfuziju za zdravstvene ustanove primarnog nivoa zdravstvene zaštite | 404-1-110/22-78 | 21 | Reagensi i potrošni materijal za aparat ADVIA 120, ADVIA 2120, ADVIA 2120i | 1 | CBC Timepac with defoamer (cyanidefree) | RGN210198 | pakovanje | 2 x 1950 ml | Siemens Healthcare Diagnostics Inc, Tarrytown, SAD | ADVIA 120/2120/2120i CN-Free CBC TIMEPAC | 108225 | 20% | Teamedical d.o.o. | 21-14/23 | 2023-02-21 | 2024-02-21
Reagensi, izuzev za transfuziju za zdravstvene ustanove primarnog nivoa zdravstvene zaštite | 404-1-110/22-78 | 21 | Reagensi i potrošni materijal za aparat ADVIA 120, ADVIA 2120, ADVIA 2120i | 2 | Diff Timepac with Perox Sheath | RGN210199 | pakovanje | 2 x 2075 ml | Siemens Healthcare Diagnostics Inc, Tarrytown, SAD | ADVIA 120/2120/2120i Diff Timepac | 86102 | 20% | Teamedical d.o.o. | 21-14/23 | 2023-02-21 | 2024-02-21
Reagensi, izuzev za transfuziju za zdravstvene ustanove primarnog nivoa zdravstvene zaštite | 404-1-110/22-78 | 21 | Reagensi i potrošni materijal za aparat ADVIA 120, ADVIA 2120, ADVIA 2120i | 3 | Perox Sheath | RGN210200 | pakovanje | 4 x 2725 ml | Siemens Healthcare Diagnostics Inc, Tarrytown, SAD | ADVIA 120/2120/2120i PEROX SHEATH | 39498 | 20% | Teamedical d.o.o. | 21-14/23 | 2023-02-21 | 2024-02-21
Reagensi, izuzev za transfuziju za zdravstvene ustanove primarnog nivoa zdravstvene zaštite | 404-1-110/22-78 | 21 | Reagensi i potrošni materijal za aparat ADVIA 120, ADVIA 2120, ADVIA 2120i | 4 | Sheath Rinse | RGN210201 | pakovanje | 1 x 20 l | Siemens Healthcare Diagnostics Inc, Tarrytown, SAD | ADVIA 120/2120/2120i Sheath/ Rinse | 15426 | 20% | Teamedical d.o.o. | 21-14/23 | 2023-02-21 | 2024-02-21
Reagensi, izuzev za transfuziju za zdravstvene ustanove primarnog nivoa zdravstvene zaštite | 404-1-110/22-78 | 21 | Reagensi i potrošni materijal za aparat ADVIA 120, ADVIA 2120, ADVIA 2120i | 5 | EZ Wash | RGN210204 | pakovanje | 2x1620 ml 2 x 40 ciklusa | Siemens Healthcare Diagnostics Inc, Tarrytown, SAD | ADVIA 120/2120/2120i EZ WASH | 72403 | 20% | Teamedical d.o.o. | 21-14/23 | 2023-02-21 | 2024-02-21
Reagensi, izuzev za transfuziju za zdravstvene ustanove primarnog nivoa zdravstvene zaštite | 404-1-110/22-78 | 21 | Reagensi i potrošni materijal za aparat ADVIA 120, ADVIA 2120, ADVIA 2120i | 6 | TESTPoint Normal (3:1) | RGN210207 | komad | 4 ml | Siemens Healthcare Diagnostics Inc, Tarrytown, SAD | ADVIA 120/2120/2120i 3•in•1 TEST point Hematology Controls, NORM control | 5576.25 | 20% | Teamedical d.o.o. | 21-14/23 | 2023-02-21 | 2024-02-21
Reagensi, izuzev za transfuziju za zdravstvene ustanove primarnog nivoa zdravstvene zaštite | 404-1-110/22-78 | 21 | Reagensi i potrošni materijal za aparat ADVIA 120, ADVIA 2120, ADVIA 2120i | 7 | Defoamer | RGN210205 | pakovanje | 4 x 125 ml | Siemens Healthcare Diagnostics Inc, Tarrytown, SAD | ADVIA 120/2120/2120i Defoamer | 26345 | 20% | Teamedical d.o.o. | 21-14/23 | 2023-02-21 | 2024-02-21
Reagensi, izuzev za transfuziju za zdravstvene ustanove primarnog nivoa zdravstvene zaštite | 404-1-110/22-78 | 21 | Reagensi i potrošni materijal za aparat ADVIA 120, ADVIA 2120, ADVIA 2120i | 8 | TESTPoint Abnormal 1 (3:1) | RGN210206 | komad | 4 ml | Siemens Healthcare Diagnostics Inc, Tarrytown, SAD | ADVIA 120/2120/2120i 3•in•1 TEST point Hematology Controls, ABN1 control | 5576.25 | 20% | Teamedical d.o.o. | 21-14/23 | 2023-02-21 | 2024-02-21
Reagensi, izuzev za transfuziju za zdravstvene ustanove primarnog nivoa zdravstvene zaštite | 404-1-110/22-78 | 21 | Reagensi i potrošni materijal za aparat ADVIA 120, ADVIA 2120, ADVIA 2120i | 9 | TESTPoint Abnormal 2 (3:1) | RGN210208 | komad | 4 ml | Siemens Healthcare Diagnostics Inc, Tarrytown, SAD | ADVIA 120/2120/2120i 3•in•1 TEST point Hematology Controls, ABN2 control | 5576.25 | 20% | Teamedical d.o.o. | 21-14/23 | 2023-02-21 | 2024-02-21
Reagensi, izuzev za transfuziju za zdravstvene ustanove primarnog nivoa zdravstvene zaštite | 404-1-110/22-78 | 21 | Reagensi i potrošni materijal za aparat ADVIA 120, ADVIA 2120, ADVIA 2120i | 10 | Autoretic Reagent | RGN210202 | pakovanje | 4 x 820 ml | Siemens Healthcare Diagnostics Inc, Tarrytown, SAD | ADVIA 120/2120/2120i autoRETIC | 108475 | 20% | Teamedical d.o.o. | 21-14/23 | 2023-02-21 | 2024-02-21
Reagensi, izuzev za transfuziju za zdravstvene ustanove primarnog nivoa zdravstvene zaštite | 404-1-110/22-78 | 21 | Reagensi i potrošni materijal za aparat ADVIA 120, ADVIA 2120, ADVIA 2120i | 11 | CSF Controls | RGN210209 | pakovanje | 2 x 3 ml (2 x 10) | Siemens Healthcare Diagnostics Inc, Tarrytown, SAD | ADVIA 120/2120/2120i CSF Controls | 21518 | 20% | Teamedical d.o.o. | 21-14/23 | 2023-02-21 | 2024-02-21
Reagensi, izuzev za transfuziju za zdravstvene ustanove primarnog nivoa zdravstvene zaštite | 404-1-110/22-78 | 21 | Reagensi i potrošni materijal za aparat ADVIA 120, ADVIA 2120, ADVIA 2120i | 12 | SETPoint | RGN210210 | pakovanje | 2 x 6.1 ml | Siemens Healthcare Diagnostics Inc, Tarrytown, SAD | ADVIA 120/2120/2120i SETpoint Calibrator | 55437 | 20% | Teamedical d.o.o. | 21-14/23 | 2023-02-21 | 2024-02-21
Reagensi, izuzev za transfuziju za zdravstvene ustanove primarnog nivoa zdravstvene zaštite | 404-1-110/22-78 | 21 | Reagensi i potrošni materijal za aparat ADVIA 120, ADVIA 2120, ADVIA 2120i | 13 | OPTIPoint | RGN210211 | pakovanje | 4 x 6 ml | Siemens Healthcare Diagnostics Inc, Tarrytown, SAD | ADVIA 120/2120/2120i OPTIpoint | 33812 | 20% | Teamedical d.o.o. | 21-14/23 | 2023-02-21 | 2024-02-21
Reagensi, izuzev za transfuziju za zdravstvene ustanove primarnog nivoa zdravstvene zaštite | 404-1-110/22-78 | 21 | Reagensi i potrošni materijal za aparat ADVIA 120, ADVIA 2120, ADVIA 2120i | 14 | RBC Flow Cell Wash | RGN210212 | pakovanje | 20 epuveta x 3.65 ml | Siemens Healthcare Diagnostics Inc, Tarrytown, SAD | ADVIA 2120 and 2120i RBC Flow Cell Wash | 19300 | 20% | Teamedical d.o.o. | 21-14/23 | 2023-02-21 | 2024-02-21
Reagensi, izuzev za transfuziju za zdravstvene ustanove primarnog nivoa zdravstvene zaštite | 404-1-110/22-78 | 21 | Reagensi i potrošni materijal za aparat ADVIA 120, ADVIA 2120, ADVIA 2120i | 15 | Aspiration Pathway Wash | RGN210213 | pakovanje | 20 epuveta x 3.65 ml | Siemens Healthcare Diagnostics Inc, Tarrytown, SAD | ADVIA 2120 and 2120i Aspiration Pathway Wash | 18400 | 20% | Teamedical d.o.o. | 21-14/23 | 2023-02-21 | 2024-02-21
Reagensi, izuzev za transfuziju za zdravstvene ustanove primarnog nivoa zdravstvene zaštite | 404-1-110/22-78 | 21 | Reagensi i potrošni materijal za aparat ADVIA 120, ADVIA 2120, ADVIA 2120i | 16 | Perox Flow Cell Wash | RGN210214 | pakovanje | 20 epuveta x 3.65 ml | Siemens Healthcare Diagnostics Inc, Tarrytown, SAD | ADVIA 2120 and 2120i Perox Flow Cell Wash | 19400 | 20% | Teamedical d.o.o. | 21-14/23 | 2023-02-21 | 2024-02-21
Reagensi, izuzev za transfuziju za zdravstvene ustanove primarnog nivoa zdravstvene zaštite | 404-1-110/22-78 | 21 | Reagensi i potrošni materijal za aparat ADVIA 120, ADVIA 2120, ADVIA 2120i | 17 | Vent Line Wash | RGN210215 | pakovanje | 4 x 100 ml | Siemens Healthcare Diagnostics Inc, Tarrytown, SAD | ADVIA 2120 and 2120i Vent Line Wash | 5700 | 20% | Teamedical d.o.o. | 21-14/23 | 2023-02-21 | 2024-02-21
Reagensi, izuzev za transfuziju za zdravstvene ustanove primarnog nivoa zdravstvene zaštite | 404-1-110/22-78 | 21 | Reagensi i potrošni materijal za aparat ADVIA 120, ADVIA 2120, ADVIA 2120i | 18 | ADVIA 120, ADVIA 2120, ADVIA 2120i Maintenance KIT | RGN210216 | pakovanje | 1 kit | Siemens Healthcare Diagnostics Inc, Tarrytown, SAD | ADVIA 120, ADVIA 2120, ADVIA 2120i Maintenance KIT | 61700 | 20% | Teamedical d.o.o. | 21-14/23 | 2023-02-21 | 2024-02-21
Reagensi, izuzev za transfuziju za zdravstvene ustanove primarnog nivoa zdravstvene zaštite | 404-1-110/22-78 | 22 | Reagensi i potrošni materijal -Hematološki analizator (YUMIZEN H500, YUMIZEN H550, YUMIZEN H2500, PENTRA DX NEXUS) | 1 | ABX Diluent | RGN210217 | pakovanje | 20000 ml | HORIBA ABX SAS as HORIBA Medical | ABX Diluent | 18000 | 20% | Labteh d.o.o. & Remed d.o.o. | 21-18/23 | 2023-02-21 | 2024-02-21
Reagensi, izuzev za transfuziju za zdravstvene ustanove primarnog nivoa zdravstvene zaštite | 404-1-110/22-78 | 22 | Reagensi i potrošni materijal -Hematološki analizator (YUMIZEN H500, YUMIZEN H550, YUMIZEN H2500, PENTRA DX NEXUS) | 2 | ABX Cleaner | RGN210218 | pakovanje | 1000 ml | HORIBA ABX SAS as HORIBA Medical | ABX Cleaner | 3990 | 20% | Labteh d.o.o. & Remed d.o.o. | 21-18/23 | 2023-02-21 | 2024-02-21
Reagensi, izuzev za transfuziju za zdravstvene ustanove primarnog nivoa zdravstvene zaštite | 404-1-110/22-78 | 22 | Reagensi i potrošni materijal -Hematološki analizator (YUMIZEN H500, YUMIZEN H550, YUMIZEN H2500, PENTRA DX NEXUS) | 3 | ABX Lysebio 1L | RGN210221 | pakovanje | 1000 ml | HORIBA ABX SAS as HORIBA Medical | ABX Lysebio | 11500 | 20% | Labteh d.o.o. & Remed d.o.o. | 21-18/23 | 2023-02-21 | 2024-02-21
Reagensi, izuzev za transfuziju za zdravstvene ustanove primarnog nivoa zdravstvene zaštite | 404-1-110/22-78 | 22 | Reagensi i potrošni materijal -Hematološki analizator (YUMIZEN H500, YUMIZEN H550, YUMIZEN H2500, PENTRA DX NEXUS) | 4 | ABX DIFFTROL N | RGN210223 | komad | 3 ml | HORIBA ABX SAS as HORIBA Medical | ABX Difftrol | 12700 | 20% | Labteh d.o.o. & Remed d.o.o. | 21-18/23 | 2023-02-21 | 2024-02-21
Reagensi, izuzev za transfuziju za zdravstvene ustanove primarnog nivoa zdravstvene zaštite | 404-1-110/22-78 | 22 | Reagensi i potrošni materijal -Hematološki analizator (YUMIZEN H500, YUMIZEN H550, YUMIZEN H2500, PENTRA DX NEXUS) | 5 | ABX DIFFTROL L | RGN210224 | komad | 3ml | HORIBA ABX SAS as HORIBA Medical | ABX Difftrol | 12700 | 20% | Labteh d.o.o. & Remed d.o.o. | 21-18/23 | 2023-02-21 | 2024-02-21
Reagensi, izuzev za transfuziju za zdravstvene ustanove primarnog nivoa zdravstvene zaštite | 404-1-110/22-78 | 22 | Reagensi i potrošni materijal -Hematološki analizator (YUMIZEN H500, YUMIZEN H550, YUMIZEN H2500, PENTRA DX NEXUS) | 6 | ABX DIFFTROL H | RGN210225 | komad | 3ml | HORIBA ABX SAS as HORIBA Medical | ABX Difftrol | 12700 | 20% | Labteh d.o.o. & Remed d.o.o. | 21-18/23 | 2023-02-21 | 2024-02-21
Reagensi, izuzev za transfuziju za zdravstvene ustanove primarnog nivoa zdravstvene zaštite | 404-1-110/22-78 | 22 | Reagensi i potrošni materijal -Hematološki analizator (YUMIZEN H500, YUMIZEN H550, YUMIZEN H2500, PENTRA DX NEXUS) | 7 | ABX MINOCLAIR | RGN210229 | pakovanje | 500ml | HORIBA ABX SAS as HORIBA Medical | ABX Minoclair | 3500 | 20% | Labteh d.o.o. & Remed d.o.o. | 21-18/23 | 2023-02-21 | 2024-02-21
Reagensi, izuzev za transfuziju za zdravstvene ustanove primarnog nivoa zdravstvene zaštite | 404-1-110/22-78 | 22 | Reagensi i potrošni materijal -Hematološki analizator (YUMIZEN H500, YUMIZEN H550, YUMIZEN H2500, PENTRA DX NEXUS) | 8 | Whitediff 1L | RGN210231 | pakovanje | 1000 ml | HORIBA ABX SAS as HORIBA Medical | Whitediff 1L | 15650 | 20% | Labteh d.o.o. & Remed d.o.o. | 21-18/23 | 2023-02-21 | 2024-02-21
Reagensi, izuzev za transfuziju za zdravstvene ustanove primarnog nivoa zdravstvene zaštite | 404-1-110/22-78 | 23 | Reagensi i potrošni materijal -Hematološki analizator MINDRAY BC 3600 za 31000 ,MINDRAY BC 1800, 3200, 3600 | 1 | Diluent 20 l | RGN210232 | pakovanje | 20l | Shenzhen Mindray Bio-Medical Electronics Co., LTD., Kina | M-30D Diluent | 5300 | 20% | Euromedicina d.o.o. | 21-6/23 | 2023-02-21 | 2024-02-21
Reagensi, izuzev za transfuziju za zdravstvene ustanove primarnog nivoa zdravstvene zaštite | 404-1-110/22-78 | 23 | Reagensi i potrošni materijal -Hematološki analizator MINDRAY BC 3600 za 31000 ,MINDRAY BC 1800, 3200, 3600 | 2 | Rins 5,5 l | RGN210233 | pakovanje | 5.5l | Shenzhen Mindray Bio-Medical Electronics Co., LTD., Kina | M-30R Rinse | 7900 | 20% | Euromedicina d.o.o. | 21-6/23 | 2023-02-21 | 2024-02-21
Reagensi, izuzev za transfuziju za zdravstvene ustanove primarnog nivoa zdravstvene zaštite | 404-1-110/22-78 | 23 | Reagensi i potrošni materijal -Hematološki analizator MINDRAY BC 3600 za 31000 ,MINDRAY BC 1800, 3200, 3600 | 3 | Lyser 500 ml | RGN210234 | pakovanje | 500ml | Shenzhen Mindray Bio-Medical Electronics Co., LTD., Kina | M-30CFL Lyse | 4780 | 20% | Euromedicina d.o.o. | 21-6/23 | 2023-02-21 | 2024-02-21
Reagensi, izuzev za transfuziju za zdravstvene ustanove primarnog nivoa zdravstvene zaštite | 404-1-110/22-78 | 23 | Reagensi i potrošni materijal -Hematološki analizator MINDRAY BC 3600 za 31000 ,MINDRAY BC 1800, 3200, 3600 | 4 | Probe cleanser, 12x17 ml | RGN210235 | pakovanje | 12x17ml | Shenzhen Mindray Bio-Medical Electronics Co., LTD., Kina | M-30P Probe Cleanser | 3150 | 20% | Euromedicina d.o.o. | 21-6/23 | 2023-02-21 | 2024-02-21
Reagensi, izuzev za transfuziju za zdravstvene ustanove primarnog nivoa zdravstvene zaštite | 404-1-110/22-78 | 23 | Reagensi i potrošni materijal -Hematološki analizator MINDRAY BC 3600 za 31000 ,MINDRAY BC 1800, 3200, 3600 | 5 | Kontrolna krv LNH 3x3ml | RGN210236 | pakovanje | 3x3ml | Shenzhen Mindray Bio-Medical Electronics Co., LTD., Kina | BC-3D Hematology Control | 9450 | 20% | Euromedicina d.o.o. | 21-6/23 | 2023-02-21 | 2024-02-21
Reagensi, izuzev za transfuziju za zdravstvene ustanove primarnog nivoa zdravstvene zaštite | 404-1-110/22-78 | 23 | Reagensi i potrošni materijal -Hematološki analizator MINDRAY BC 3600 za 31000 ,MINDRAY BC 1800, 3200, 3600 | 6 | Termosenzitivni papir 50 mm | RGN210237 | pakovanje | 1 | Shenzhen Mindray Bio-Medical Electronics Co., LTD., Kina | Papir Thermo 50x40 | 130 | 20% | Euromedicina d.o.o. | 21-6/23 | 2023-02-21 | 2024-02-21
Reagensi, izuzev za transfuziju za zdravstvene ustanove primarnog nivoa zdravstvene zaštite | 404-1-110/22-78 | 23 | Reagensi i potrošni materijal -Hematološki analizator MINDRAY BC 3600 za 31000 ,MINDRAY BC 1800, 3200, 3600 | 7 | E-Z cleanser | RGN210238 | pakovanje | 100ml | Shenzhen Mindray Bio-Medical Electronics Co., LTD., Kina | M-30E E-Z Cleanser | 3150 | 20% | Euromedicina d.o.o. | 21-6/23 | 2023-02-21 | 2024-02-21
Reagensi, izuzev za transfuziju za zdravstvene ustanove primarnog nivoa zdravstvene zaštite | 404-1-110/22-78 | 23 | Reagensi i potrošni materijal -Hematološki analizator MINDRAY BC 3600 za 31000 ,MINDRAY BC 1800, 3200, 3600 | 8 | BC-3600 Preventive kit | RGN210241 | pakovanje | 1 komad | Shenzhen Mindray Bio-Medical Electronics Co., LTD., Kina | BC-3600 Preventive kit | 36000 | 20% | Euromedicina d.o.o. | 21-6/23 | 2023-02-21 | 2024-02-21
Reagensi, izuzev za transfuziju za zdravstvene ustanove primarnog nivoa zdravstvene zaštite | 404-1-110/22-78 | 23 | Reagensi i potrošni materijal -Hematološki analizator MINDRAY BC 3600 za 31000 ,MINDRAY BC 1800, 3200, 3600 | 9 | BC-3200 Preventive kit | RGN210240 | pakovanje | 1 komad | Shenzhen Mindray Bio-Medical Electronics Co., LTD., Kina | BC-3200 Preventive kit | 43200 | 20% | Euromedicina d.o.o. | 21-6/23 | 2023-02-21 | 2024-02-21
Reagensi, izuzev za transfuziju za zdravstvene ustanove primarnog nivoa zdravstvene zaštite | 404-1-110/22-78 | 24 | Reagensi i potrošni materijal - Hematološki analizator Nikon Kohden Mek 7300 | 1 | Kontrolna krv za hematologiju (L.N.P) 5 Diff | RGN210247 | pakovanje | 3x3 ml | Nihon Kohden | Hematology control MEK- 5DL, 5DH, 5DL | 16875 | 20% | Superlab d.o.o. | 21-13/23 | 2023-02-21 | 2024-02-21
Reagensi, izuzev za transfuziju za zdravstvene ustanove primarnog nivoa zdravstvene zaštite | 404-1-110/22-78 | 25 | Reagensi i potrošni materijal -Hematološki analizator: ABX Pentra XL R80, ABX Pentra 80,Pentra ES 60, Pentra MS CRP | 1 | Cleaner | RGN210265 | pakovanje | 1l | HORIBA ABX SAS as HORIBA Medical | ABX Cleaner | 3990 | 20% | Labteh d.o.o. & Remed d.o.o. | 21-18/23 | 2023-02-21 | 2024-02-21
Reagensi, izuzev za transfuziju za zdravstvene ustanove primarnog nivoa zdravstvene zaštite | 404-1-110/22-78 | 25 | Reagensi i potrošni materijal -Hematološki analizator: ABX Pentra XL R80, ABX Pentra 80,Pentra ES 60, Pentra MS CRP | 2 | Minoclair | RGN210249 | pakovanje | 0,5l | HORIBA ABX SAS as HORIBA Medical | ABX Minoclair | 3500 | 20% | Labteh d.o.o. & Remed d.o.o. | 21-18/23 | 2023-02-21 | 2024-02-21
Reagensi, izuzev za transfuziju za zdravstvene ustanove primarnog nivoa zdravstvene zaštite | 404-1-110/22-78 | 25 | Reagensi i potrošni materijal -Hematološki analizator: ABX Pentra XL R80, ABX Pentra 80,Pentra ES 60, Pentra MS CRP | 3 | Eosinofix | RGN210254 | pakovanje | 1l | HORIBA ABX SAS as HORIBA Medical | ABX Eosinofix | 10000 | 20% | Labteh d.o.o. & Remed d.o.o. | 21-18/23 | 2023-02-21 | 2024-02-21
Reagensi, izuzev za transfuziju za zdravstvene ustanove primarnog nivoa zdravstvene zaštite | 404-1-110/22-78 | 25 | Reagensi i potrošni materijal -Hematološki analizator: ABX Pentra XL R80, ABX Pentra 80,Pentra ES 60, Pentra MS CRP | 4 | Basolyse II | RGN210255 | pakovanje | 1l | HORIBA ABX SAS as HORIBA Medical | ABX Basolyse II | 8200 | 20% | Labteh d.o.o. & Remed d.o.o. | 21-18/23 | 2023-02-21 | 2024-02-21
Reagensi, izuzev za transfuziju za zdravstvene ustanove primarnog nivoa zdravstvene zaštite | 404-1-110/22-78 | 25 | Reagensi i potrošni materijal -Hematološki analizator: ABX Pentra XL R80, ABX Pentra 80,Pentra ES 60, Pentra MS CRP | 5 | Diluent | RGN210260 | pakovanje | 20l | HORIBA ABX SAS as HORIBA Medical | ABX Diluent | 18000 | 20% | Labteh d.o.o. & Remed d.o.o. | 21-18/23 | 2023-02-21 | 2024-02-21
Reagensi, izuzev za transfuziju za zdravstvene ustanove primarnog nivoa zdravstvene zaštite | 404-1-110/22-78 | 25 | Reagensi i potrošni materijal -Hematološki analizator: ABX Pentra XL R80, ABX Pentra 80,Pentra ES 60, Pentra MS CRP | 6 | Difftrol Normal | RGN210250 | komad | 3ml | HORIBA ABX SAS as HORIBA Medical | ABX Difftrol | 12700 | 20% | Labteh d.o.o. & Remed d.o.o. | 21-18/23 | 2023-02-21 | 2024-02-21
Reagensi, izuzev za transfuziju za zdravstvene ustanove primarnog nivoa zdravstvene zaštite | 404-1-110/22-78 | 25 | Reagensi i potrošni materijal -Hematološki analizator: ABX Pentra XL R80, ABX Pentra 80,Pentra ES 60, Pentra MS CRP | 7 | Difftrol High | RGN210251 | komad | 3ml | HORIBA ABX SAS as HORIBA Medical | ABX Difftrol | 12700 | 20% | Labteh d.o.o. & Remed d.o.o. | 21-18/23 | 2023-02-21 | 2024-02-21
Reagensi, izuzev za transfuziju za zdravstvene ustanove primarnog nivoa zdravstvene zaštite | 404-1-110/22-78 | 25 | Reagensi i potrošni materijal -Hematološki analizator: ABX Pentra XL R80, ABX Pentra 80,Pentra ES 60, Pentra MS CRP | 8 | Difftrol Low | RGN210252 | komad | 3ml | HORIBA ABX SAS as HORIBA Medical | ABX Difftrol | 12700 | 20% | Labteh d.o.o. & Remed d.o.o. | 21-18/23 | 2023-02-21 | 2024-02-21
Reagensi, izuzev za transfuziju za zdravstvene ustanove primarnog nivoa zdravstvene zaštite | 404-1-110/22-78 | 25 | Reagensi i potrošni materijal -Hematološki analizator: ABX Pentra XL R80, ABX Pentra 80,Pentra ES 60, Pentra MS CRP | 9 | Lysebio 0,4 L | RGN210253 | pakovanje | 0.4l | HORIBA ABX SAS as HORIBA Medical | ABX Lysebio | 8500 | 20% | Labteh d.o.o. & Remed d.o.o. | 21-18/23 | 2023-02-21 | 2024-02-21
Reagensi, izuzev za transfuziju za zdravstvene ustanove primarnog nivoa zdravstvene zaštite | 404-1-110/22-78 | 25 | Reagensi i potrošni materijal -Hematološki analizator: ABX Pentra XL R80, ABX Pentra 80,Pentra ES 60, Pentra MS CRP | 10 | Minotrol CRP Normal | RGN210256 | komad | 2.5ml | HORIBA ABX SAS as HORIBA Medical | ABX Minotrol CRP | 9500 | 20% | Labteh d.o.o. & Remed d.o.o. | 21-18/23 | 2023-02-21 | 2024-02-21
Reagensi, izuzev za transfuziju za zdravstvene ustanove primarnog nivoa zdravstvene zaštite | 404-1-110/22-78 | 26 | Reagensi i potrošni materijal -Hematološki analizator Medonic 20 | 1 | Medonic diluent M series | RGN210266 | pakovanje | 20l | Boule Medical AB | Medonic diluent M series | 9500 | 20% | Scor medicinska oprema i farmacija d.o.o. | 21-12/23 | 2023-02-21 | 2024-02-21
Reagensi, izuzev za transfuziju za zdravstvene ustanove primarnog nivoa zdravstvene zaštite | 404-1-110/22-78 | 26 | Reagensi i potrošni materijal -Hematološki analizator Medonic 20 | 2 | Medonic M series Lyse | RGN210267 | pakovanje | 5l | Boule Medical AB | Medonic M series Lyse | 12500 | 20% | Scor medicinska oprema i farmacija d.o.o. | 21-12/23 | 2023-02-21 | 2024-02-21
Reagensi, izuzev za transfuziju za zdravstvene ustanove primarnog nivoa zdravstvene zaštite | 404-1-110/22-78 | 26 | Reagensi i potrošni materijal -Hematološki analizator Medonic 20 | 3 | Boule control diff normal | RGN210269 | pakovanje | 4.5ml | Boule Medical AB | Boule control diff normal | 7200 | 20% | Scor medicinska oprema i farmacija d.o.o. | 21-12/23 | 2023-02-21 | 2024-02-21
Reagensi, izuzev za transfuziju za zdravstvene ustanove primarnog nivoa zdravstvene zaštite | 404-1-110/22-78 | 26 | Reagensi i potrošni materijal -Hematološki analizator Medonic 20 | 4 | Boule MPA microppipetes plastic EDTA Medonic | RGN210272 | pakovanje | 100 komada | Boule Medical AB | Boule MPA microppipetes plastic EDTA Medonic | 2100 | 20% | Scor medicinska oprema i farmacija d.o.o. | 21-12/23 | 2023-02-21 | 2024-02-21
Reagensi, izuzev za transfuziju za zdravstvene ustanove primarnog nivoa zdravstvene zaštite | 404-1-110/22-78 | 26 | Reagensi i potrošni materijal -Hematološki analizator Medonic 20 | 5 | Boule control diff low | RGN210268 | pakovanje | 4.5ml | Boule Medical AB | Boule control diff low | 7200 | 20% | Scor medicinska oprema i farmacija d.o.o. | 21-12/23 | 2023-02-21 | 2024-02-21
Reagensi, izuzev za transfuziju za zdravstvene ustanove primarnog nivoa zdravstvene zaštite | 404-1-110/22-78 | 26 | Reagensi i potrošni materijal -Hematološki analizator Medonic 20 | 6 | Boule control diff high | RGN210270 | pakovanje | 4.5ml | Boule Medical AB | Boule control diff high | 7200 | 20% | Scor medicinska oprema i farmacija d.o.o. | 21-12/23 | 2023-02-21 | 2024-02-21
Reagensi, izuzev za transfuziju za zdravstvene ustanove primarnog nivoa zdravstvene zaštite | 404-1-110/22-78 | 26 | Reagensi i potrošni materijal -Hematološki analizator Medonic 20 | 7 | Boule cleaning kit | RGN210271 | pakovanje | 3x450ml | Boule Medical AB | Boule cleaning kit | 2500 | 20% | Scor medicinska oprema i farmacija d.o.o. | 21-12/23 | 2023-02-21 | 2024-02-21
Reagensi, izuzev za transfuziju za zdravstvene ustanove primarnog nivoa zdravstvene zaštite | 404-1-110/22-78 | 28 | Reagensi i potrošni materijal za aparat Phoenix NCC-3300 | 1 | Neo Diluent C | RGN210293 | pakovanje | 20 L | NeoMedica d.o.o.Niš | Neo Diluent C | 7950 | 20% | Neomedica d.o.o. | 21-10/23 | 2023-02-21 | 2024-02-21
Reagensi, izuzev za transfuziju za zdravstvene ustanove primarnog nivoa zdravstvene zaštite | 404-1-110/22-78 | 28 | Reagensi i potrošni materijal za aparat Phoenix NCC-3300 | 2 | Neo Detergent C | RGN210294 | pakovanje | 20 L | NeoMedica d.o.o.Niš | Neo Detergent C | 9850 | 20% | Neomedica d.o.o. | 21-10/23 | 2023-02-21 | 2024-02-21
Reagensi, izuzev za transfuziju za zdravstvene ustanove primarnog nivoa zdravstvene zaštite | 404-1-110/22-78 | 28 | Reagensi i potrošni materijal za aparat Phoenix NCC-3300 | 3 | Neo Lyse C | RGN210295 | pakovanje | 1 L | NeoMedica d.o.o.Niš | Neo Lyse C | 10950 | 20% | Neomedica d.o.o. | 21-10/23 | 2023-02-21 | 2024-02-21
Reagensi, izuzev za transfuziju za zdravstvene ustanove primarnog nivoa zdravstvene zaštite | 404-1-110/22-78 | 28 | Reagensi i potrošni materijal za aparat Phoenix NCC-3300 | 4 | Neo cleaner 100 | RGN210296 | pakovanje | 100 ml | NeoMedica d.o.o.Niš | Neo cleaner 100 | 4650 | 20% | Neomedica d.o.o. | 21-10/23 | 2023-02-21 | 2024-02-21
Reagensi, izuzev za transfuziju za zdravstvene ustanove primarnog nivoa zdravstvene zaštite | 404-1-110/22-78 | 28 | Reagensi i potrošni materijal za aparat Phoenix NCC-3300 | 5 | CBC 3D 3 nivoa normal | RGN210298 | pakovanje | 2 ml | R&d Systems | CBC 3D 3 nivoa normal | 15600 | 20% | Neomedica d.o.o. | 21-10/23 | 2023-02-21 | 2024-02-21
Reagensi, izuzev za transfuziju za zdravstvene ustanove primarnog nivoa zdravstvene zaštite | 404-1-110/22-78 | 28 | Reagensi i potrošni materijal za aparat Phoenix NCC-3300 | 6 | CBC 3D 3 nivoa "ili odgovarajući" | RGN210297 | pakovanje | 3 x 2 ml | R&d Systems | CBC 3D 3 nivoa "ili odgovarajući" | 4700 | 20% | Neomedica d.o.o. | 21-10/23 | 2023-02-21 | 2024-02-21
Reagensi, izuzev za transfuziju za zdravstvene ustanove primarnog nivoa zdravstvene zaštite | 404-1-110/22-78 | 29 | Reagensi za hematološki analizator SWELAB LUMI | 1 | Lumi Diluent | RGN210299 | pakovanje | 20L | Boule Medical AB | Swelab Lumi-D Diluent | 30000 | 20% | Mediaktiva d.o.o. | 21-8/23 | 2023-02-21 | 2024-02-21
Reagensi, izuzev za transfuziju za zdravstvene ustanove primarnog nivoa zdravstvene zaštite | 404-1-110/22-78 | 29 | Reagensi za hematološki analizator SWELAB LUMI | 2 | Lumi Lyser 1 | RGN210300 | pakovanje | 200ml | Boule Medical AB | Swelab Lumi-L1 Lyse | 30400 | 20% | Mediaktiva d.o.o. | 21-8/23 | 2023-02-21 | 2024-02-21
Reagensi, izuzev za transfuziju za zdravstvene ustanove primarnog nivoa zdravstvene zaštite | 404-1-110/22-78 | 29 | Reagensi za hematološki analizator SWELAB LUMI | 3 | Lumi Lyser 2 | RGN210301 | pakovanje | 500ml | Boule Medical AB | Swelab Lumi-L2 Lyse | 45500 | 20% | Mediaktiva d.o.o. | 21-8/23 | 2023-02-21 | 2024-02-21
Reagensi, izuzev za transfuziju za zdravstvene ustanove primarnog nivoa zdravstvene zaštite | 404-1-110/22-78 | 29 | Reagensi za hematološki analizator SWELAB LUMI | 4 | Cleaner | RGN210302 | pakovanje | 50ml | Boule Medical AB | Boule Cleaning Kit | 39200 | 20% | Mediaktiva d.o.o. | 21-8/23 | 2023-02-21 | 2024-02-21
Reagensi, izuzev za transfuziju za zdravstvene ustanove primarnog nivoa zdravstvene zaštite | 404-1-110/22-78 | 30 | Reagensi za hematološki analizator SWELAB ALFA PLUS | 1 | Swelab Alfa Diluent,RFID | RGN210303 | pakovanje | 20L | Boule Medical AB | SwelabAlfaDiluent,RFID | 22000 | 20% | Mediaktiva d.o.o. | 21-8/23 | 2023-02-21 | 2024-02-21
Reagensi, izuzev za transfuziju za zdravstvene ustanove primarnog nivoa zdravstvene zaštite | 404-1-110/22-78 | 30 | Reagensi za hematološki analizator SWELAB ALFA PLUS | 2 | Swelab Alfa Lyser, RFID | RGN210304 | pakovanje | 5L | Boule Medical AB | SwelabAlfaLyse,RFID | 24580 | 20% | Mediaktiva d.o.o. | 21-8/23 | 2023-02-21 | 2024-02-21
Reagensi, izuzev za transfuziju za zdravstvene ustanove primarnog nivoa zdravstvene zaštite | 404-1-110/22-78 | 30 | Reagensi za hematološki analizator SWELAB ALFA PLUS | 3 | MPA micro pipetTes,Plasticne,EDTA | RGN210306 | pakovanje | 100kom | Boule Medical AB | Boule MPA Micro pipettes plastic,EDTA | 3000 | 20% | Mediaktiva d.o.o. | 21-8/23 | 2023-02-21 | 2024-02-21
Reagensi, izuzev za transfuziju za zdravstvene ustanove primarnog nivoa zdravstvene zaštite | 404-1-110/22-78 | 30 | Reagensi za hematološki analizator SWELAB ALFA PLUS | 4 | Con-Diff Tri -L | RGN210307 | pakovanje | 4,5ml | Boule Medical AB | Boule con-Diff Tri-L | 12500 | 20% | Mediaktiva d.o.o. | 21-8/23 | 2023-02-21 | 2024-02-21
Reagensi, izuzev za transfuziju za zdravstvene ustanove primarnog nivoa zdravstvene zaštite | 404-1-110/22-78 | 31 | Reagensi i potrošni materijal za hematološki analizator 3 -Part-Diff Hematology Analyzer URIT-3000Plus proizvođača URIT | 1 | URIT D31 DILUENT | RGN220773 | pakovanje | 20L | Urit Medical Electronik Co., ltd | Urit D31 for URIT Automated Hematology Analyzer | 4950 | 20% | Elta 90 MS d.o.o. | 21-5/23 | 2023-02-21 | 2024-02-21
Reagensi, izuzev za transfuziju za zdravstvene ustanove primarnog nivoa zdravstvene zaštite | 404-1-110/22-78 | 31 | Reagensi i potrošni materijal za hematološki analizator 3 -Part-Diff Hematology Analyzer URIT-3000Plus proizvođača URIT | 2 | URIT L21 Lyse | RGN220774 | pakovanje | 1000ml | Urit Medical Electronik Co., ltd | Urit L21 for URIT Automated Hematology Analyzer | 8800 | 20% | Elta 90 MS d.o.o. | 21-5/23 | 2023-02-21 | 2024-02-21
Reagensi, izuzev za transfuziju za zdravstvene ustanove primarnog nivoa zdravstvene zaštite | 404-1-110/22-78 | 31 | Reagensi i potrošni materijal za hematološki analizator 3 -Part-Diff Hematology Analyzer URIT-3000Plus proizvođača URIT | 3 | URIT D41 DETERGENT | RGN220775 | pakovanje | 20L | Urit Medical Electronik Co., ltd | Urit D41 1 for URIT Automated Hematology Analyzer | 4950 | 20% | Elta 90 MS d.o.o. | 21-5/23 | 2023-02-21 | 2024-02-21
Reagensi, izuzev za transfuziju za zdravstvene ustanove primarnog nivoa zdravstvene zaštite | 404-1-110/22-78 | 31 | Reagensi i potrošni materijal za hematološki analizator 3 -Part-Diff Hematology Analyzer URIT-3000Plus proizvođača URIT | 4 | URIT D43 Probe Cleaner | RGN220776 | pakovanje | 100ml | Urit Medical Electronik Co., ltd | Urit D43 | 6690 | 20% | Elta 90 MS d.o.o. | 21-5/23 | 2023-02-21 | 2024-02-21
Reagensi, izuzev za transfuziju za zdravstvene ustanove primarnog nivoa zdravstvene zaštite | 404-1-110/22-78 | 31 | Reagensi i potrošni materijal za hematološki analizator 3 -Part-Diff Hematology Analyzer URIT-3000Plus proizvođača URIT | 5 | AMP Hematorogy control Brood - AMP Hemo Trol 16 | RGN220777 | pakovanje | 3x2mL | Ameda Labordiagnostik GmbH | AMP Hemo Trol 16 | 7490 | 20% | Elta 90 MS d.o.o. | 21-5/23 | 2023-02-21 | 2024-02-21
Reagensi, izuzev za transfuziju za zdravstvene ustanove primarnog nivoa zdravstvene zaštite | 404-1-110/22-78 | 31 | Reagensi i potrošni materijal za hematološki analizator 3 -Part-Diff Hematology Analyzer URIT-3000Plus proizvođača URIT | 6 | AMP Hematorogy calibrator - AMP HemoCal | RGN220778 | pakovanje | 1x3mL | Ameda Labordiagnostik GmbH | AMP Hemo Cal | 3090 | 20% | Elta 90 MS d.o.o. | 21-5/23 | 2023-02-21 | 2024-02-21
Reagensi, izuzev za transfuziju za zdravstvene ustanove primarnog nivoa zdravstvene zaštite | 404-1-110/22-78 | 32 | Reagensi i potrošni materijal za hematološki analizator 5 -Part-Diff Auto Hematology Analyzer URIT-5160/5380 proizvođača URIT | 1 | Diluent URIT 5D 11 | RGN217331 | pakovanje | 20L | Urit Medical Electronik Co., ltd | Urit 5D 11 for URIT 5-Part-diff Auto Hematology Analyzer | 5220 | 20% | Elta 90 MS d.o.o. | 21-5/23 | 2023-02-21 | 2024-02-21
Reagensi, izuzev za transfuziju za zdravstvene ustanove primarnog nivoa zdravstvene zaštite | 404-1-110/22-78 | 32 | Reagensi i potrošni materijal za hematološki analizator 5 -Part-Diff Auto Hematology Analyzer URIT-5160/5380 proizvođača URIT | 2 | Detergent URIT D46 | RGN217332 | pakovanje | 20L | Urit Medical Electronik Co., ltd | Urit D46 11 for URIT 5-Part-diff Auto Hematology Analyzer | 13500 | 20% | Elta 90 MS d.o.o. | 21-5/23 | 2023-02-21 | 2024-02-21
Reagensi, izuzev za transfuziju za zdravstvene ustanove primarnog nivoa zdravstvene zaštite | 404-1-110/22-78 | 32 | Reagensi i potrošni materijal za hematološki analizator 5 -Part-Diff Auto Hematology Analyzer URIT-5160/5380 proizvođača URIT | 3 | Sheath URIT 5S 11 | RGN217333 | pakovanje | 20L | Urit Medical Electronik Co., ltd | Urit 5S 11 for URIT 5-Part-diff Auto Hematology Analyzer | 13810 | 20% | Elta 90 MS d.o.o. | 21-5/23 | 2023-02-21 | 2024-02-21
Reagensi, izuzev za transfuziju za zdravstvene ustanove primarnog nivoa zdravstvene zaštite | 404-1-110/22-78 | 32 | Reagensi i potrošni materijal za hematološki analizator 5 -Part-Diff Auto Hematology Analyzer URIT-5160/5380 proizvođača URIT | 4 | Lyse URIT 5L 11 | RGN217334 | pakovanje | 1L | Urit Medical Electronik Co., ltd | Urit 5L 11 for URIT 5-Part-diff Auto Hematology Analyzer | 13650 | 20% | Elta 90 MS d.o.o. | 21-5/23 | 2023-02-21 | 2024-02-21
Reagensi, izuzev za transfuziju za zdravstvene ustanove primarnog nivoa zdravstvene zaštite | 404-1-110/22-78 | 32 | Reagensi i potrošni materijal za hematološki analizator 5 -Part-Diff Auto Hematology Analyzer URIT-5160/5380 proizvođača URIT | 5 | Probe Cleaner URIT D43 | RGN217335 | pakovanje | 100ml | Urit Medical Electronik Co., ltd | Urit D43 | 6690 | 20% | Elta 90 MS d.o.o. | 21-5/23 | 2023-02-21 | 2024-02-21
Reagensi, izuzev za transfuziju za zdravstvene ustanove primarnog nivoa zdravstvene zaštite | 404-1-110/22-78 | 32 | Reagensi i potrošni materijal za hematološki analizator 5 -Part-Diff Auto Hematology Analyzer URIT-5160/5380 proizvođača URIT | 6 | AMP Hematorogy control Brood - AMP Hemo Trol 5D | RGN217336 | pakovanje | 3x3mL | Ameda Labordiagnostik GmbH | AMP Hemo Trol 5D | 22930 | 20% | Elta 90 MS d.o.o. | 21-5/23 | 2023-02-21 | 2024-02-21
Reagensi, izuzev za transfuziju za zdravstvene ustanove primarnog nivoa zdravstvene zaštite | 404-1-110/22-78 | 32 | Reagensi i potrošni materijal za hematološki analizator 5 -Part-Diff Auto Hematology Analyzer URIT-5160/5380 proizvođača URIT | 7 | AMP Hematorogy calibrator - AMP HemoCal | RGN217337 | pakovanje | 1x3mL | Ameda Labordiagnostik GmbH | AMP Hemo CAL | 3090 | 20% | Elta 90 MS d.o.o. | 21-5/23 | 2023-02-21 | 2024-02-21
Reagensi, izuzev za transfuziju za zdravstvene ustanove primarnog nivoa zdravstvene zaštite | 404-1-110/22-78 | 32 | Reagensi i potrošni materijal za hematološki analizator 5 -Part-Diff Auto Hematology Analyzer URIT-5160/5380 proizvođača URIT | 8 | Staining solution for hematology analyzer URIT R11 | RGN217338 | pakovanje | 100 | Urit Medical Electronik Co., ltd | Urit R11 for URIT 5-Part-diff Auto Hematology Analyzer | 24000 | 20% | Elta 90 MS d.o.o. | 21-5/23 | 2023-02-21 | 2024-02-21
Reagensi, izuzev za transfuziju za zdravstvene ustanove primarnog nivoa zdravstvene zaštite | 404-1-110/22-78 | 33 | Reagensi i potrošni materijal za hematoloske analizatore model Dirui, tip BF6900 / 6900 CRP | 1 | BF-5D Diluent | RGN221088 | pakovanje | 20L | Dirui Industrial Co., Ltd., Kina | BF-5D Diluent | 11900 | 20% | Euromedicina d.o.o. | 21-6/23 | 2023-02-21 | 2024-02-21
Reagensi, izuzev za transfuziju za zdravstvene ustanove primarnog nivoa zdravstvene zaštite | 404-1-110/22-78 | 33 | Reagensi i potrošni materijal za hematoloske analizatore model Dirui, tip BF6900 / 6900 CRP | 2 | BF-FDOⅠ Lyse | RGN221090 | pakovanje | 500mL | Dirui Industrial Co., Ltd., Kina | BF-FDOⅠ Lyse | 6300 | 20% | Euromedicina d.o.o. | 21-6/23 | 2023-02-21 | 2024-02-21
Reagensi, izuzev za transfuziju za zdravstvene ustanove primarnog nivoa zdravstvene zaštite | 404-1-110/22-78 | 33 | Reagensi i potrošni materijal za hematoloske analizatore model Dirui, tip BF6900 / 6900 CRP | 3 | BF-FDTⅠ Lyse | RGN221091 | pakovanje | 200mL | Dirui Industrial Co., Ltd., Kina | BF-FDTⅠ Lyse | 4235 | 20% | Euromedicina d.o.o. | 21-6/23 | 2023-02-21 | 2024-02-21
Reagensi, izuzev za transfuziju za zdravstvene ustanove primarnog nivoa zdravstvene zaštite | 404-1-110/22-78 | 33 | Reagensi i potrošni materijal za hematoloske analizatore model Dirui, tip BF6900 / 6900 CRP | 4 | BF-FBH Lyse | RGN221089 | pakovanje | 500mL | Dirui Industrial Co., Ltd., Kina | BF-FBH Lyse | 10240 | 20% | Euromedicina d.o.o. | 21-6/23 | 2023-02-21 | 2024-02-21
Reagensi, izuzev za transfuziju za zdravstvene ustanove primarnog nivoa zdravstvene zaštite | 404-1-110/22-78 | 33 | Reagensi i potrošni materijal za hematoloske analizatore model Dirui, tip BF6900 / 6900 CRP | 5 | BF-CRP Lyse | RGN221092 | pakovanje | 200mL | Dirui Industrial Co., Ltd., Kina | BF-CRP Lyse | 3640 | 20% | Euromedicina d.o.o. | 21-6/23 | 2023-02-21 | 2024-02-21
Reagensi, izuzev za transfuziju za zdravstvene ustanove primarnog nivoa zdravstvene zaštite | 404-1-110/22-78 | 33 | Reagensi i potrošni materijal za hematoloske analizatore model Dirui, tip BF6900 / 6900 CRP | 6 | C-REACTIVE PROTEIN REAGENTKIT | RGN221094 | pakovanje | 25 ml, 5*0,5 ml, 2*1 ml | Dirui Industrial Co., Ltd., Kina | C-REACTIVE PROTEIN REAGENTKIT | 19200 | 20% | Euromedicina d.o.o. | 21-6/23 | 2023-02-21 | 2024-02-21
Reagensi, izuzev za transfuziju za zdravstvene ustanove primarnog nivoa zdravstvene zaštite | 404-1-110/22-78 | 33 | Reagensi i potrošni materijal za hematoloske analizatore model Dirui, tip BF6900 / 6900 CRP | 7 | Probe cleanser Ⅰ | RGN221093 | pakovanje | 50mL | Dirui Industrial Co., Ltd., Kina | Probe cleanser Ⅰ | 2460 | 20% | Euromedicina d.o.o. | 21-6/23 | 2023-02-21 | 2024-02-21
Reagensi, izuzev za transfuziju za zdravstvene ustanove primarnog nivoa zdravstvene zaštite | 404-1-110/22-78 | 33 | Reagensi i potrošni materijal za hematoloske analizatore model Dirui, tip BF6900 / 6900 CRP | 8 | Calibrator for Automatic Hematology Analyzer (5-part) | RGN221095 | pakovanje | 2.5mL | Dirui Industrial Co., Ltd., Kina | Calibrator for Automatic Hematology Analyzer (5-part) | 14560 | 20% | Euromedicina d.o.o. | 21-6/23 | 2023-02-21 | 2024-02-21
Reagensi, izuzev za transfuziju za zdravstvene ustanove primarnog nivoa zdravstvene zaštite | 404-1-110/22-78 | 33 | Reagensi i potrošni materijal za hematoloske analizatore model Dirui, tip BF6900 / 6900 CRP | 9 | Control for Automatic Hematology Analyzer (5-part) (Low L 1) | RGN221096 | pakovanje | 2.5mL | Dirui Industrial Co., Ltd., Kina | Control for Automatic Hematology Analyzer (5-part) (Low L 1) | 6720 | 20% | Euromedicina d.o.o. | 21-6/23 | 2023-02-21 | 2024-02-21
Reagensi, izuzev za transfuziju za zdravstvene ustanove primarnog nivoa zdravstvene zaštite | 404-1-110/22-78 | 33 | Reagensi i potrošni materijal za hematoloske analizatore model Dirui, tip BF6900 / 6900 CRP | 10 | Control for Automatic Hematology Analyzer (5-part) (Midle L 2) | RGN221097 | pakovanje | 2.5mL | Dirui Industrial Co., Ltd., Kina | Control for Automatic Hematology Analyzer (5-part) (Midle L 2) | 6720 | 20% | Euromedicina d.o.o. | 21-6/23 | 2023-02-21 | 2024-02-21
Reagensi, izuzev za transfuziju za zdravstvene ustanove primarnog nivoa zdravstvene zaštite | 404-1-110/22-78 | 33 | Reagensi i potrošni materijal za hematoloske analizatore model Dirui, tip BF6900 / 6900 CRP | 11 | Control for Automatic Hematology Analyzer (5-part) (High L3) | RGN221098 | pakovanje | 2.5mL | Dirui Industrial Co., Ltd., Kina | Control for Automatic Hematology Analyzer (5-part) (High L3) | 6720 | 20% | Euromedicina d.o.o. | 21-6/23 | 2023-02-21 | 2024-02-21
Reagensi, izuzev za transfuziju za zdravstvene ustanove primarnog nivoa zdravstvene zaštite | 404-1-110/22-78 | 33 | Reagensi i potrošni materijal za hematoloske analizatore model Dirui, tip BF6900 / 6900 CRP | 12 | Maintenance kit BF6900CRP | RGN230004 | pakovanje | 2.5mL | Dirui Industrial Co., Ltd., Kina | Maintenance kit BF6900CRP | 696000 | 20% | Euromedicina d.o.o. | 21-6/23 | 2023-02-21 | 2024-02-21
Reagensi, izuzev za transfuziju za zdravstvene ustanove primarnog nivoa zdravstvene zaštite | 404-1-110/22-78 | 34 | Reagensi i potrošni materijal za hematoloske analizatore model Maccura, serija F 8 | 1 | Automatic Hematology Analyzer F-DK Diluent | RGN230005 | pakovanje | 20Lx1 | Maccura Biotechnology Co., Ltd. | Automatic Hematology Analyzer F-DK Diluent | 15311 | 20% | Euromedicina d.o.o. | 21-6/23 | 2023-02-21 | 2024-02-21
Reagensi, izuzev za transfuziju za zdravstvene ustanove primarnog nivoa zdravstvene zaštite | 404-1-110/22-78 | 34 | Reagensi i potrošni materijal za hematoloske analizatore model Maccura, serija F 8 | 2 | Automatic Hematology Analyzer F-LS Lysing Reagent | RGN230006 | pakovanje | 1Lx1 | Maccura Biotechnology Co., Ltd. | Automatic Hematology Analyzer F-LS Lysing Reagent | 27862 | 20% | Euromedicina d.o.o. | 21-6/23 | 2023-02-21 | 2024-02-21
Reagensi, izuzev za transfuziju za zdravstvene ustanove primarnog nivoa zdravstvene zaštite | 404-1-110/22-78 | 34 | Reagensi i potrošni materijal za hematoloske analizatore model Maccura, serija F 8 | 3 | Automatic Hematology Analyzer F-LW Lysing Reagent | RGN230007 | pakovanje | 1Lx1 | Maccura Biotechnology Co., Ltd. | Automatic Hematology Analyzer F-LW Lysing Reagent | 5573 | 20% | Euromedicina d.o.o. | 21-6/23 | 2023-02-21 | 2024-02-21
Reagensi, izuzev za transfuziju za zdravstvene ustanove primarnog nivoa zdravstvene zaštite | 404-1-110/22-78 | 34 | Reagensi i potrošni materijal za hematoloske analizatore model Maccura, serija F 8 | 4 | Automatic Hematology Analyzer F-FW Fluorescent Dye | RGN230008 | pakovanje | 20 mL×1 | Maccura Biotechnology Co., Ltd. | Automatic Hematology Analyzer F-FW Fluorescent Dye | 6688 | 20% | Euromedicina d.o.o. | 21-6/23 | 2023-02-21 | 2024-02-21
Reagensi, izuzev za transfuziju za zdravstvene ustanove primarnog nivoa zdravstvene zaštite | 404-1-110/22-78 | 34 | Reagensi i potrošni materijal za hematoloske analizatore model Maccura, serija F 8 | 5 | Automatic Hematology Analyzer F-LD Lysing Reagent | RGN230009 | pakovanje | 1Lx1 | Maccura Biotechnology Co., Ltd. | Automatic Hematology Analyzer F-LD Lysing Reagent | 15807 | 20% | Euromedicina d.o.o. | 21-6/23 | 2023-02-21 | 2024-02-21
Reagensi, izuzev za transfuziju za zdravstvene ustanove primarnog nivoa zdravstvene zaštite | 404-1-110/22-78 | 34 | Reagensi i potrošni materijal za hematoloske analizatore model Maccura, serija F 8 | 6 | Automatic Hematology Analyzer F-FD Fluorescent Dye | RGN230010 | pakovanje | 20 mL×1 | Maccura Biotechnology Co., Ltd. | Automatic Hematology Analyzer F-FD Fluorescent Dye | 47679 | 20% | Euromedicina d.o.o. | 21-6/23 | 2023-02-21 | 2024-02-21
Reagensi, izuzev za transfuziju za zdravstvene ustanove primarnog nivoa zdravstvene zaštite | 404-1-110/22-78 | 34 | Reagensi i potrošni materijal za hematoloske analizatore model Maccura, serija F 8 | 7 | Automatic Hematology Analyzer F-CC Cell Clean | RGN230011 | pakovanje | 4mL×6 | Maccura Biotechnology Co., Ltd. | Automatic Hematology Analyzer F-CC Cell Clean | 10530 | 20% | Euromedicina d.o.o. | 21-6/23 | 2023-02-21 | 2024-02-21
Reagensi, izuzev za transfuziju za zdravstvene ustanove primarnog nivoa zdravstvene zaštite | 404-1-110/22-78 | 34 | Reagensi i potrošni materijal za hematoloske analizatore model Maccura, serija F 8 | 8 | Hematology Analyzer Calibrator | RGN230012 | pakovanje | 2.5mL×1 | Maccura Biotechnology Co., Ltd. | Hematology Analyzer Calibrator | 10530 | 20% | Euromedicina d.o.o. | 21-6/23 | 2023-02-21 | 2024-02-21
Reagensi, izuzev za transfuziju za zdravstvene ustanove primarnog nivoa zdravstvene zaštite | 404-1-110/22-78 | 34 | Reagensi i potrošni materijal za hematoloske analizatore model Maccura, serija F 8 | 9 | Hematology Analyzer Control Level 1 | RGN230013 | pakovanje | 2.5mL×3 | Maccura Biotechnology Co., Ltd. | Hematology Analyzer Calibrator | 22665 | 20% | Euromedicina d.o.o. | 21-6/23 | 2023-02-21 | 2024-02-21
Reagensi, izuzev za transfuziju za zdravstvene ustanove primarnog nivoa zdravstvene zaštite | 404-1-110/22-78 | 34 | Reagensi i potrošni materijal za hematoloske analizatore model Maccura, serija F 8 | 10 | Hematology Analyzer Control Level 2 | RGN230014 | pakovanje | 2.5mL×3 | Maccura Biotechnology Co., Ltd. | Hematology Analyzer Control Level 1 | 22665 | 20% | Euromedicina d.o.o. | 21-6/23 | 2023-02-21 | 2024-02-21
Reagensi, izuzev za transfuziju za zdravstvene ustanove primarnog nivoa zdravstvene zaštite | 404-1-110/22-78 | 34 | Reagensi i potrošni materijal za hematoloske analizatore model Maccura, serija F 8 | 11 | Hematology Analyzer Control Level 3 | RGN230015 | pakovanje | 2.5mL×3 | Maccura Biotechnology Co., Ltd. | Hematology Analyzer Control Level 2 | 22665 | 20% | Euromedicina d.o.o. | 21-6/23 | 2023-02-21 | 2024-02-21
Reagensi, izuzev za transfuziju za zdravstvene ustanove primarnog nivoa zdravstvene zaštite | 404-1-110/22-78 | 34 | Reagensi i potrošni materijal za hematoloske analizatore model Maccura, serija F 8 | 12 | Hematology Analyzer Reticulocyte Calibrator | RGN230016 | pakovanje | 2.5mLx1 | Maccura Biotechnology Co., Ltd. | Hematology Analyzer Reticulocyte Calibrator | 22665 | 20% | Euromedicina d.o.o. | 21-6/23 | 2023-02-21 | 2024-02-21
Reagensi, izuzev za transfuziju za zdravstvene ustanove primarnog nivoa zdravstvene zaštite | 404-1-110/22-78 | 34 | Reagensi i potrošni materijal za hematoloske analizatore model Maccura, serija F 8 | 13 | Hematology Analyzer Reticulocyte Control Level 1 | RGN230017 | pakovanje | 3.0mL×3 | Maccura Biotechnology Co., Ltd. | Hematology Analyzer Reticulocyte Control Level 1 | 20422 | 20% | Euromedicina d.o.o. | 21-6/23 | 2023-02-21 | 2024-02-21
Reagensi, izuzev za transfuziju za zdravstvene ustanove primarnog nivoa zdravstvene zaštite | 404-1-110/22-78 | 34 | Reagensi i potrošni materijal za hematoloske analizatore model Maccura, serija F 8 | 14 | Hematology Analyzer Reticulocyte Control Level 2 | RGN230018 | pakovanje | 3.0mL×3 | Maccura Biotechnology Co., Ltd. | Hematology Analyzer Reticulocyte Control Level 2 | 20422 | 20% | Euromedicina d.o.o. | 21-6/23 | 2023-02-21 | 2024-02-21
Reagensi, izuzev za transfuziju za zdravstvene ustanove primarnog nivoa zdravstvene zaštite | 404-1-110/22-78 | 34 | Reagensi i potrošni materijal za hematoloske analizatore model Maccura, serija F 8 | 15 | Hematology Analyzer Reticulocyte Control Level 3 | RGN230019 | pakovanje | 3.0mL×3 | Maccura Biotechnology Co., Ltd. | Hematology Analyzer Reticulocyte Control Level 3 | 20422 | 20% | Euromedicina d.o.o. | 21-6/23 | 2023-02-21 | 2024-02-21
Reagensi, izuzev za transfuziju za zdravstvene ustanove primarnog nivoa zdravstvene zaštite | 404-1-110/22-78 | 34 | Reagensi i potrošni materijal za hematoloske analizatore model Maccura, serija F 8 | 16 | Maccura, serija F 8 Maintenance Kit | RGN230020 | pakovanje | 1 | Maccura Biotechnology Co., Ltd. | Maccura, serija F 8 Maintenance Kit | 226406.4 | 20% | Euromedicina d.o.o. | 21-6/23 | 2023-02-21 | 2024-02-21
Reagensi, izuzev za transfuziju za zdravstvene ustanove primarnog nivoa zdravstvene zaštite | 404-1-110/22-78 | 34 | Reagensi i potrošni materijal za hematoloske analizatore model Maccura, serija F 8 | 17 | Automatic Hematology Analyzer F-DR Diluent | RGN230021 | pakovanje | 1Lx1 | Maccura Biotechnology Co., Ltd. | Automatic Hematology Analyzer F-DR Diluent | 9522 | 20% | Euromedicina d.o.o. | 21-6/23 | 2023-02-21 | 2024-02-21
Reagensi, izuzev za transfuziju za zdravstvene ustanove primarnog nivoa zdravstvene zaštite | 404-1-110/22-78 | 34 | Reagensi i potrošni materijal za hematoloske analizatore model Maccura, serija F 8 | 18 | Automatic Hematology Analyzer F-FR Fluorescent Dye | RGN230022 | pakovanje | 10 mL×1 | Maccura Biotechnology Co., Ltd. | Automatic Hematology Analyzer F-FR Fluorescent Dye | 45157 | 20% | Euromedicina d.o.o. | 21-6/23 | 2023-02-21 | 2024-02-21
Reagensi, izuzev za transfuziju za zdravstvene ustanove primarnog nivoa zdravstvene zaštite | 404-1-110/22-78 | 35 | Potrošni materijal za aparat Sedi 40, BD | 1 | Vakum epruveta staklena sa 0,105M Na-citratom za sedimentaciju 1,8 ml, dimenzija 8x100mm | RSM002828 | komad | 100 kom | Becton Dickinson | BD Seditainer Blood Collection Tubes | 34.5 | 20% | Vicor d.o.o. | 21-15/23 | 2023-02-21 | 2024-02-21
Reagensi, izuzev za transfuziju za zdravstvene ustanove primarnog nivoa zdravstvene zaštite | 404-1-110/22-78 | 36 | DYMIND DH36X | 1 | DIL E | RGN230023 | pakovanje | 20 L | Shenzen Dymind Biotechnology | DIL-E Hematology Analyzer Diluent | 7150 | 20% | Labomed d.o.o. | 21-7/23 | 2023-02-21 | 2024-02-21
Reagensi, izuzev za transfuziju za zdravstvene ustanove primarnog nivoa zdravstvene zaštite | 404-1-110/22-78 | 36 | DYMIND DH36X | 2 | LYE 1 LYSE | RGN230024 | pakovanje | 500 ml | Shenzen Dymind Biotechnology | Hematology Analyzer Lyse | 9670 | 20% | Labomed d.o.o. | 21-7/23 | 2023-02-21 | 2024-02-21
Reagensi, izuzev za transfuziju za zdravstvene ustanove primarnog nivoa zdravstvene zaštite | 404-1-110/22-78 | 36 | DYMIND DH36X | 3 | CRP L | RGN230025 | pakovanje | 75 ml | Shenzen Dymind Biotechnology | C-Reactive Protein Reagent Kit | 7100 | 20% | Labomed d.o.o. | 21-7/23 | 2023-02-21 | 2024-02-21
Reagensi, izuzev za transfuziju za zdravstvene ustanove primarnog nivoa zdravstvene zaštite | 404-1-110/22-78 | 36 | DYMIND DH36X | 4 | CRP R | RGN230026 | pakovanje | 25 ml | Shenzen Dymind Biotechnology | C-Reactive Protein Reagent Kit | 15900 | 20% | Labomed d.o.o. | 21-7/23 | 2023-02-21 | 2024-02-21
Reagensi, izuzev za transfuziju za zdravstvene ustanove primarnog nivoa zdravstvene zaštite | 404-1-110/22-78 | 36 | DYMIND DH36X | 5 | CLE-P CLEANSER | RGN230027 | pakovanje | 50 ml | Shenzen Dymind Biotechnology | CLE-P Cleanser | 1100 | 20% | Labomed d.o.o. | 21-7/23 | 2023-02-21 | 2024-02-21
Reagensi, izuzev za transfuziju za zdravstvene ustanove primarnog nivoa zdravstvene zaštite | 404-1-110/22-78 | 36 | DYMIND DH36X | 6 | HEMATOLOGY BLOOD N | RGN230028 | pakovanje | 1x3 ml | Shenzen Dymind Biotechnology | DM-3D Hematology Control | 3750 | 20% | Labomed d.o.o. | 21-7/23 | 2023-02-21 | 2024-02-21
Reagensi, izuzev za transfuziju za zdravstvene ustanove primarnog nivoa zdravstvene zaštite | 404-1-110/22-78 | 36 | DYMIND DH36X | 7 | HEMATOLOGY CONTROL N | RGN230029 | pakovanje | 1x3 ml | Shenzen Dymind Biotechnology | DM-3D Hematology Control | 3750 | 20% | Labomed d.o.o. | 21-7/23 | 2023-02-21 | 2024-02-21
Reagensi, izuzev za transfuziju za zdravstvene ustanove primarnog nivoa zdravstvene zaštite | 404-1-110/22-78 | 38 | Reagensi i potrošni materijal za aparat Thrombostat, Trombotimer, Behnk Elektronik | 1 | PT Owren manual - PT iz kapilarnog uzorka | RGN210434 | pakovanje | 10x4ml | Technoclone | Technoclot PT Owren | 13100 | 20% | Vicor d.o.o. | 21-15/23 | 2023-02-21 | 2024-02-21
Reagensi, izuzev za transfuziju za zdravstvene ustanove primarnog nivoa zdravstvene zaštite | 404-1-110/22-78 | 38 | Reagensi i potrošni materijal za aparat Thrombostat, Trombotimer, Behnk Elektronik | 2 | Daptin TC - aPTT | RGN210438 | pakovanje | 5x2ml | Technoclone | Dapttin TC | 5687 | 20% | Vicor d.o.o. | 21-15/23 | 2023-02-21 | 2024-02-21
Reagensi, izuzev za transfuziju za zdravstvene ustanove primarnog nivoa zdravstvene zaštite | 404-1-110/22-78 | 38 | Reagensi i potrošni materijal za aparat Thrombostat, Trombotimer, Behnk Elektronik | 3 | Ca-Chloride 25 mmol 100ml | RGN210441 | pakovanje | 100ml | Technoclone | Ca chloride solution | 1650 | 20% | Vicor d.o.o. | 21-15/23 | 2023-02-21 | 2024-02-21
Reagensi, izuzev za transfuziju za zdravstvene ustanove primarnog nivoa zdravstvene zaštite | 404-1-110/22-78 | 38 | Reagensi i potrošni materijal za aparat Thrombostat, Trombotimer, Behnk Elektronik | 4 | Fibrinogen reagens | RGN210442 | pakovanje | 5x2ml | Technoclone | Fibrinogen reagent | 5394 | 20% | Vicor d.o.o. | 21-15/23 | 2023-02-21 | 2024-02-21
Reagensi, izuzev za transfuziju za zdravstvene ustanove primarnog nivoa zdravstvene zaštite | 404-1-110/22-78 | 38 | Reagensi i potrošni materijal za aparat Thrombostat, Trombotimer, Behnk Elektronik | 5 | Imidazol pufer | RGN210444 | pakovanje | 100ml | Technoclone | Imidazol Buffer | 1889 | 20% | Vicor d.o.o. | 21-15/23 | 2023-02-21 | 2024-02-21
Reagensi, izuzev za transfuziju za zdravstvene ustanove primarnog nivoa zdravstvene zaštite | 404-1-110/22-78 | 38 | Reagensi i potrošni materijal za aparat Thrombostat, Trombotimer, Behnk Elektronik | 6 | Coagulation control N | RGN210447 | pakovanje | 1ml | Technoclone | Coag.control N | 1155 | 20% | Vicor d.o.o. | 21-15/23 | 2023-02-21 | 2024-02-21
Reagensi, izuzev za transfuziju za zdravstvene ustanove primarnog nivoa zdravstvene zaštite | 404-1-110/22-78 | 38 | Reagensi i potrošni materijal za aparat Thrombostat, Trombotimer, Behnk Elektronik | 7 | Čačice i kuglice za Thrombostat, 500 komada | RGN210450 | pakovanje | 500 komada | Behnk Elektronik | Cuvettes and balls for Thrombostat | 7400 | 20% | Vicor d.o.o. | 21-15/23 | 2023-02-21 | 2024-02-21
Reagensi, izuzev za transfuziju za zdravstvene ustanove primarnog nivoa zdravstvene zaštite | 404-1-110/22-78 | 38 | Reagensi i potrošni materijal za aparat Thrombostat, Trombotimer, Behnk Elektronik | 8 | Hemoplastin | RGN210451 | pakovanje | 6x5ml | RAL Tecnica | Hemoplastin | 6851 | 20% | Vicor d.o.o. | 21-15/23 | 2023-02-21 | 2024-02-21
Reagensi, izuzev za transfuziju za zdravstvene ustanove primarnog nivoa zdravstvene zaštite | 404-1-110/22-78 | 38 | Reagensi i potrošni materijal za aparat Thrombostat, Trombotimer, Behnk Elektronik | 9 | Technoplastin HIS - PT iz venskog uzorka | RGN210432 | pakovanje | 12x2ml | Technoclone | Technoplastin HIS | 7800 | 20% | Vicor d.o.o. | 21-15/23 | 2023-02-21 | 2024-02-21
Reagensi, izuzev za transfuziju za zdravstvene ustanove primarnog nivoa zdravstvene zaštite | 404-1-110/22-78 | 38 | Reagensi i potrošni materijal za aparat Thrombostat, Trombotimer, Behnk Elektronik | 10 | Fibrinogen reagens | RGN210443 | pakovanje | 5x5ml | Technoclone | Fibrinogen reagent | 12733 | 20% | Vicor d.o.o. | 21-15/23 | 2023-02-21 | 2024-02-21
Reagensi, izuzev za transfuziju za zdravstvene ustanove primarnog nivoa zdravstvene zaštite | 404-1-110/22-78 | 38 | Reagensi i potrošni materijal za aparat Thrombostat, Trombotimer, Behnk Elektronik | 11 | Coagulation control A | RGN210448 | pakovanje | 1ml | Technoclone | Coag.control A | 1155 | 20% | Vicor d.o.o. | 21-15/23 | 2023-02-21 | 2024-02-21
Reagensi, izuzev za transfuziju za zdravstvene ustanove primarnog nivoa zdravstvene zaštite | 404-1-110/22-78 | 38 | Reagensi i potrošni materijal za aparat Thrombostat, Trombotimer, Behnk Elektronik | 12 | Siron aPTT | RGN210439 | pakovanje | 2x4ml | Technoclone | Siron LS | 5393 | 20% | Vicor d.o.o. | 21-15/23 | 2023-02-21 | 2024-02-21
Reagensi, izuzev za transfuziju za zdravstvene ustanove primarnog nivoa zdravstvene zaštite | 404-1-110/22-78 | 38 | Reagensi i potrošni materijal za aparat Thrombostat, Trombotimer, Behnk Elektronik | 13 | Technoplastin HIS - PT iz venskog uzorka | RGN210453 | pakovanje | 6x10ml | Technoclone | Technoplastin HIS | 14300 | 20% | Vicor d.o.o. | 21-15/23 | 2023-02-21 | 2024-02-21
Reagensi, izuzev za transfuziju za zdravstvene ustanove primarnog nivoa zdravstvene zaštite | 404-1-110/22-78 | 38 | Reagensi i potrošni materijal za aparat Thrombostat, Trombotimer, Behnk Elektronik | 14 | PT Owren manual - PT iz kapilarnog uzorka | RGN210435 | pakovanje | 10x10ml | Technoclone | Technoclot PT Owren | 32600 | 20% | Vicor d.o.o. | 21-15/23 | 2023-02-21 | 2024-02-21
Reagensi, izuzev za transfuziju za zdravstvene ustanove primarnog nivoa zdravstvene zaštite | 404-1-110/22-78 | 38 | Reagensi i potrošni materijal za aparat Thrombostat, Trombotimer, Behnk Elektronik | 15 | PT Owren Capillary Control Set | RGN210437 | pakovanje | 6x1ml | Technoclone | Technoclot PT Owren Capillary Control Set | 5700 | 20% | Vicor d.o.o. | 21-15/23 | 2023-02-21 | 2024-02-21
Reagensi, izuzev za transfuziju za zdravstvene ustanove primarnog nivoa zdravstvene zaštite | 404-1-110/22-78 | 38 | Reagensi i potrošni materijal za aparat Thrombostat, Trombotimer, Behnk Elektronik | 16 | AK Calibrant | RGN210449 | pakovanje | 4x1ml | Technoclone | AK Calibrant | 10000 | 20% | Vicor d.o.o. | 21-15/23 | 2023-02-21 | 2024-02-21
Reagensi, izuzev za transfuziju za zdravstvene ustanove primarnog nivoa zdravstvene zaštite | 404-1-110/22-78 | 38 | Reagensi i potrošni materijal za aparat Thrombostat, Trombotimer, Behnk Elektronik | 17 | Technoclot PT PLUS - PT iz venskog uzorka | RGN210433 | pakovanje | 5x4ml | Technoclone | Technoclot PT Plus | 5190 | 20% | Vicor d.o.o. | 21-15/23 | 2023-02-21 | 2024-02-21
Reagensi, izuzev za transfuziju za zdravstvene ustanove primarnog nivoa zdravstvene zaštite | 404-1-110/22-78 | 38 | Reagensi i potrošni materijal za aparat Thrombostat, Trombotimer, Behnk Elektronik | 18 | Čašice mikro, 800 komad | RGN210463 | pakovanje | 800 komada | Behnk Elektronik | Cuvettes for Thrombotimer | 6400 | 20% | Vicor d.o.o. | 21-15/23 | 2023-02-21 | 2024-02-21
Reagensi, izuzev za transfuziju za zdravstvene ustanove primarnog nivoa zdravstvene zaštite | 404-1-110/22-78 | 38 | Reagensi i potrošni materijal za aparat Thrombostat, Trombotimer, Behnk Elektronik | 19 | Kuglice mikro, 800 komad | RGN210464 | pakovanje | 800 komada | Behnk Elektronik | Balls for Thrombotimer | 4400 | 20% | Vicor d.o.o. | 21-15/23 | 2023-02-21 | 2024-02-21
Reagensi, izuzev za transfuziju za zdravstvene ustanove primarnog nivoa zdravstvene zaštite | 404-1-110/22-78 | 38 | Reagensi i potrošni materijal za aparat Thrombostat, Trombotimer, Behnk Elektronik | 20 | Kaolin Suspension 3g/l 100ml | RGN210460 | pakovanje | 100ml | Behnk Elektronik | Kaolin Suspension | 1900 | 20% | Vicor d.o.o. | 21-15/23 | 2023-02-21 | 2024-02-21
Reagensi, izuzev za transfuziju za zdravstvene ustanove primarnog nivoa zdravstvene zaštite | 404-1-110/22-78 | 39 | Reagensi i potrošni materijal za aparat Thrombolyzer Compact X/XRC/XRM, Behnk Elektronik | 1 | Siron LS aPTT | RGN210474 | pakovanje | 2x4ml | Technoclone | Siron LS | 13980 | 20% | Vicor d.o.o. | 21-15/23 | 2023-02-21 | 2024-02-21
Reagensi, izuzev za transfuziju za zdravstvene ustanove primarnog nivoa zdravstvene zaštite | 404-1-110/22-78 | 39 | Reagensi i potrošni materijal za aparat Thrombolyzer Compact X/XRC/XRM, Behnk Elektronik | 2 | Ca-Chloride 25 mmol 100ml | RGN210475 | pakovanje | 100ml | Technoclone | Ca chloride solution | 1650 | 20% | Vicor d.o.o. | 21-15/23 | 2023-02-21 | 2024-02-21
Reagensi, izuzev za transfuziju za zdravstvene ustanove primarnog nivoa zdravstvene zaštite | 404-1-110/22-78 | 39 | Reagensi i potrošni materijal za aparat Thrombolyzer Compact X/XRC/XRM, Behnk Elektronik | 3 | Imidazol pufer | RGN210476 | pakovanje | 100ml | Technoclone | Imidazol Buffer | 1750 | 20% | Vicor d.o.o. | 21-15/23 | 2023-02-21 | 2024-02-21
Reagensi, izuzev za transfuziju za zdravstvene ustanove primarnog nivoa zdravstvene zaštite | 404-1-110/22-78 | 39 | Reagensi i potrošni materijal za aparat Thrombolyzer Compact X/XRC/XRM, Behnk Elektronik | 4 | Kaolin Suspension 3g/l 100ml | RGN210477 | pakovanje | 100ml | Behnk Elektronik | Kaolin Suspension | 1900 | 20% | Vicor d.o.o. | 21-15/23 | 2023-02-21 | 2024-02-21
Reagensi, izuzev za transfuziju za zdravstvene ustanove primarnog nivoa zdravstvene zaštite | 404-1-110/22-78 | 39 | Reagensi i potrošni materijal za aparat Thrombolyzer Compact X/XRC/XRM, Behnk Elektronik | 5 | Coagulation control N | RGN210483 | pakovanje | 1ml | Technoclone | Coag. Control N | 1155 | 20% | Vicor d.o.o. | 21-15/23 | 2023-02-21 | 2024-02-21
Reagensi, izuzev za transfuziju za zdravstvene ustanove primarnog nivoa zdravstvene zaštite | 404-1-110/22-78 | 39 | Reagensi i potrošni materijal za aparat Thrombolyzer Compact X/XRC/XRM, Behnk Elektronik | 6 | Coagulation control A | RGN210484 | pakovanje | 1ml | Technoclone | Coag. Control A | 1155 | 20% | Vicor d.o.o. | 21-15/23 | 2023-02-21 | 2024-02-21
Reagensi, izuzev za transfuziju za zdravstvene ustanove primarnog nivoa zdravstvene zaštite | 404-1-110/22-78 | 39 | Reagensi i potrošni materijal za aparat Thrombolyzer Compact X/XRC/XRM, Behnk Elektronik | 7 | AK Calibrant | RGN210485 | pakovanje | 4x1ml | Technoclone | AK Calibrant | 10000 | 20% | Vicor d.o.o. | 21-15/23 | 2023-02-21 | 2024-02-21
Reagensi, izuzev za transfuziju za zdravstvene ustanove primarnog nivoa zdravstvene zaštite | 404-1-110/22-78 | 39 | Reagensi i potrošni materijal za aparat Thrombolyzer Compact X/XRC/XRM, Behnk Elektronik | 8 | Coagulation Reference 5x1 ml | RGN210486 | pakovanje | 5x1ml | Technoclone | Coagulation Reference | 10564 | 20% | Vicor d.o.o. | 21-15/23 | 2023-02-21 | 2024-02-21
Reagensi, izuzev za transfuziju za zdravstvene ustanove primarnog nivoa zdravstvene zaštite | 404-1-110/22-78 | 39 | Reagensi i potrošni materijal za aparat Thrombolyzer Compact X/XRC/XRM, Behnk Elektronik | 9 | BE Clean Cleaning Solution | RGN210487 | pakovanje | 16x15 ml | Behnk Elektronik | BE Clean Cleaning Solution | 5136 | 20% | Vicor d.o.o. | 21-15/23 | 2023-02-21 | 2024-02-21
Reagensi, izuzev za transfuziju za zdravstvene ustanove primarnog nivoa zdravstvene zaštite | 404-1-110/22-78 | 39 | Reagensi i potrošni materijal za aparat Thrombolyzer Compact X/XRC/XRM, Behnk Elektronik | 10 | Cuvette racks | RGN210488 | pakovanje | 2320 | Behnk Elektronik | Cuvette Racks | 31000 | 20% | Vicor d.o.o. | 21-15/23 | 2023-02-21 | 2024-02-21
Reagensi, izuzev za transfuziju za zdravstvene ustanove primarnog nivoa zdravstvene zaštite | 404-1-110/22-78 | 39 | Reagensi i potrošni materijal za aparat Thrombolyzer Compact X/XRC/XRM, Behnk Elektronik | 11 | Technoclot PT PLUS - PT iz venskog uzorka | RGN210491 | pakovanje | 10x10ml | Technoclone | Technoclot PT Plus | 90000 | 20% | Vicor d.o.o. | 21-15/23 | 2023-02-21 | 2024-02-21
Reagensi, izuzev za transfuziju za zdravstvene ustanove primarnog nivoa zdravstvene zaštite | 404-1-110/22-78 | 39 | Reagensi i potrošni materijal za aparat Thrombolyzer Compact X/XRC/XRM, Behnk Elektronik | 12 | Fibrinogen reagens | RGN210496 | pakovanje | 5x5ml | Technoclone | Fibrinogen reagent | 42125 | 20% | Vicor d.o.o. | 21-15/23 | 2023-02-21 | 2024-02-21
Reagensi, izuzev za transfuziju za zdravstvene ustanove primarnog nivoa zdravstvene zaštite | 404-1-110/22-78 | 39 | Reagensi i potrošni materijal za aparat Thrombolyzer Compact X/XRC/XRM, Behnk Elektronik | 13 | Siron LS aPTT | RGN210493 | pakovanje | 10x4ml | Technoclone | Siron LS | 38025 | 20% | Vicor d.o.o. | 21-15/23 | 2023-02-21 | 2024-02-21
Reagensi, izuzev za transfuziju za zdravstvene ustanove primarnog nivoa zdravstvene zaštite | 404-1-110/22-78 | 39 | Reagensi i potrošni materijal za aparat Thrombolyzer Compact X/XRC/XRM, Behnk Elektronik | 14 | Fibrinogen reagens | RGN210495 | pakovanje | 5x2ml | Technoclone | Fibrinogen reagent | 24350 | 20% | Vicor d.o.o. | 21-15/23 | 2023-02-21 | 2024-02-21
Reagensi, izuzev za transfuziju za zdravstvene ustanove primarnog nivoa zdravstvene zaštite | 404-1-110/22-78 | 39 | Reagensi i potrošni materijal za aparat Thrombolyzer Compact X/XRC/XRM, Behnk Elektronik | 15 | Technoplastin HIS - PT iz venskog uzorka | RGN210492 | pakovanje | 6x10ml | Technoclone | Technoplastin HIS | 63000 | 20% | Vicor d.o.o. | 21-15/23 | 2023-02-21 | 2024-02-21
Reagensi, izuzev za transfuziju za zdravstvene ustanove primarnog nivoa zdravstvene zaštite | 404-1-110/22-78 | 39 | Reagensi i potrošni materijal za aparat Thrombolyzer Compact X/XRC/XRM, Behnk Elektronik | 16 | Technoclot PT PLUS - PT iz venskog uzorka | RGN210473 | pakovanje | 5x4ml | Technoclone | Technoclot PT Plus | 21000 | 20% | Vicor d.o.o. | 21-15/23 | 2023-02-21 | 2024-02-21
Reagensi, izuzev za transfuziju za zdravstvene ustanove primarnog nivoa zdravstvene zaštite | 404-1-110/22-78 | 39 | Reagensi i potrošni materijal za aparat Thrombolyzer Compact X/XRC/XRM, Behnk Elektronik | 17 | Cuvettes for pre-dilutio | RGN210489 | pakovanje | 800 | Behnk Elektronik | Predilution Cuvettes | 3500 | 20% | Vicor d.o.o. | 21-15/23 | 2023-02-21 | 2024-02-21
Reagensi, izuzev za transfuziju za zdravstvene ustanove primarnog nivoa zdravstvene zaštite | 404-1-110/22-78 | 39 | Reagensi i potrošni materijal za aparat Thrombolyzer Compact X/XRC/XRM, Behnk Elektronik | 18 | Technoplastin HIS - PT iz venskog uzorka | RGN230030 | pakovanje | 12x2ml | Technoclone | Technoplastin HIS | 22000 | 20% | Vicor d.o.o. | 21-15/23 | 2023-02-21 | 2024-02-21
Reagensi, izuzev za transfuziju za zdravstvene ustanove primarnog nivoa zdravstvene zaštite | 404-1-110/22-78 | 39 | Reagensi i potrošni materijal za aparat Thrombolyzer Compact X/XRC/XRM, Behnk Elektronik | 19 | Technoplastin HIS - PT iz venskog uzorka | RGN230031 | pakovanje | 20x10ml | Technoclone | Technoplastin HIS | 109000 | 20% | Vicor d.o.o. | 21-15/23 | 2023-02-21 | 2024-02-21
Reagensi, izuzev za transfuziju za zdravstvene ustanove primarnog nivoa zdravstvene zaštite | 404-1-110/22-78 | 39 | Reagensi i potrošni materijal za aparat Thrombolyzer Compact X/XRC/XRM, Behnk Elektronik | 20 | CP Cuvette racks | RGN230032 | pakovanje | 2320 | Behnk Elektronik | Cuvette rack CP | 31000 | 20% | Vicor d.o.o. | 21-15/23 | 2023-02-21 | 2024-02-21
Reagensi, izuzev za transfuziju za zdravstvene ustanove primarnog nivoa zdravstvene zaštite | 404-1-110/22-78 | 40 | Reagensi i potrošni materijal za aparate Ceveron alpha, c100 Technoclone | 1 | Ca-Chloride 25 mmol 100ml | RGN210523 | pakovanje | 100ml | Technoclone | Ca chloride solution | 1650 | 20% | Vicor d.o.o. | 21-15/23 | 2023-02-21 | 2024-02-21
Reagensi, izuzev za transfuziju za zdravstvene ustanove primarnog nivoa zdravstvene zaštite | 404-1-110/22-78 | 40 | Reagensi i potrošni materijal za aparate Ceveron alpha, c100 Technoclone | 2 | Ca-Chloride 25 mmol 25ml | RGN210524 | pakovanje | 25ml | Technoclone | Ca chloride solution | 1194 | 20% | Vicor d.o.o. | 21-15/23 | 2023-02-21 | 2024-02-21
Reagensi, izuzev za transfuziju za zdravstvene ustanove primarnog nivoa zdravstvene zaštite | 404-1-110/22-78 | 40 | Reagensi i potrošni materijal za aparate Ceveron alpha, c100 Technoclone | 3 | Fibrinogen reagens | RGN210525 | pakovanje | 5x5ml | Technoclone | Fibrinogen reagent | 42125 | 20% | Vicor d.o.o. | 21-15/23 | 2023-02-21 | 2024-02-21
Reagensi, izuzev za transfuziju za zdravstvene ustanove primarnog nivoa zdravstvene zaštite | 404-1-110/22-78 | 40 | Reagensi i potrošni materijal za aparate Ceveron alpha, c100 Technoclone | 4 | Imidazol pufer | RGN210526 | pakovanje | 100ml | Technoclone | Imidazol Buffer | 1750 | 20% | Vicor d.o.o. | 21-15/23 | 2023-02-21 | 2024-02-21
Reagensi, izuzev za transfuziju za zdravstvene ustanove primarnog nivoa zdravstvene zaštite | 404-1-110/22-78 | 40 | Reagensi i potrošni materijal za aparate Ceveron alpha, c100 Technoclone | 5 | Imidazol pufer | RGN210527 | pakovanje | 25ml | Technoclone | Imidazol Buffer | 1418 | 20% | Vicor d.o.o. | 21-15/23 | 2023-02-21 | 2024-02-21
Reagensi, izuzev za transfuziju za zdravstvene ustanove primarnog nivoa zdravstvene zaštite | 404-1-110/22-78 | 40 | Reagensi i potrošni materijal za aparate Ceveron alpha, c100 Technoclone | 6 | Coagulation control N for Ceveron | RGN210540 | pakovanje | 1ml | Technoclone | Coag.control N | 1250 | 20% | Vicor d.o.o. | 21-15/23 | 2023-02-21 | 2024-02-21
Reagensi, izuzev za transfuziju za zdravstvene ustanove primarnog nivoa zdravstvene zaštite | 404-1-110/22-78 | 40 | Reagensi i potrošni materijal za aparate Ceveron alpha, c100 Technoclone | 7 | Coagulation control A for Ceveron | RGN210541 | pakovanje | 1ml | Technoclone | Coag.control A | 1250 | 20% | Vicor d.o.o. | 21-15/23 | 2023-02-21 | 2024-02-21
Reagensi, izuzev za transfuziju za zdravstvene ustanove primarnog nivoa zdravstvene zaštite | 404-1-110/22-78 | 40 | Reagensi i potrošni materijal za aparate Ceveron alpha, c100 Technoclone | 8 | AK Calibrant | RGN210542 | pakovanje | 4x1ml | Technoclone | AK Calibrant | 10000 | 20% | Vicor d.o.o. | 21-15/23 | 2023-02-21 | 2024-02-21
Reagensi, izuzev za transfuziju za zdravstvene ustanove primarnog nivoa zdravstvene zaštite | 404-1-110/22-78 | 40 | Reagensi i potrošni materijal za aparate Ceveron alpha, c100 Technoclone | 9 | Coagulation Reference 5x1 ml for Ceveron | RGN210543 | pakovanje | 5x1ml | Technoclone | Coagulation Reference | 10564 | 20% | Vicor d.o.o. | 21-15/23 | 2023-02-21 | 2024-02-21
Reagensi, izuzev za transfuziju za zdravstvene ustanove primarnog nivoa zdravstvene zaštite | 404-1-110/22-78 | 40 | Reagensi i potrošni materijal za aparate Ceveron alpha, c100 Technoclone | 10 | Ceveron System Solution 750ml | RGN210544 | pakovanje | 750ml | Technoclone | Ceveron System Solution | 2383 | 20% | Vicor d.o.o. | 21-15/23 | 2023-02-21 | 2024-02-21
Reagensi, izuzev za transfuziju za zdravstvene ustanove primarnog nivoa zdravstvene zaštite | 404-1-110/22-78 | 40 | Reagensi i potrošni materijal za aparate Ceveron alpha, c100 Technoclone | 11 | Ceveron Cleaning Sol. 3% 25ml | RGN210545 | pakovanje | 25ml | Technoclone | Ceveron Cleaning Solution | 1769 | 20% | Vicor d.o.o. | 21-15/23 | 2023-02-21 | 2024-02-21
Reagensi, izuzev za transfuziju za zdravstvene ustanove primarnog nivoa zdravstvene zaštite | 404-1-110/22-78 | 40 | Reagensi i potrošni materijal za aparate Ceveron alpha, c100 Technoclone | 12 | Ceveron Wash Solution 30ml | RGN210546 | pakovanje | 30ml | Technoclone | Ceveron Wash Solution | 1769 | 20% | Vicor d.o.o. | 21-15/23 | 2023-02-21 | 2024-02-21
Reagensi, izuzev za transfuziju za zdravstvene ustanove primarnog nivoa zdravstvene zaštite | 404-1-110/22-78 | 40 | Reagensi i potrošni materijal za aparate Ceveron alpha, c100 Technoclone | 13 | Cuvette segments 50x12 racks | RGN210547 | pakovanje | 50x12 komada | Technoclone | Ceveron Cuvette Segmets | 8420 | 20% | Vicor d.o.o. | 21-15/23 | 2023-02-21 | 2024-02-21
Reagensi, izuzev za transfuziju za zdravstvene ustanove primarnog nivoa zdravstvene zaštite | 404-1-110/22-78 | 40 | Reagensi i potrošni materijal za aparate Ceveron alpha, c100 Technoclone | 14 | Daptin TC | RGN210551 | pakovanje | 5x2ml | Technoclone | Dapttin TC | 11687 | 20% | Vicor d.o.o. | 21-15/23 | 2023-02-21 | 2024-02-21
Reagensi, izuzev za transfuziju za zdravstvene ustanove primarnog nivoa zdravstvene zaštite | 404-1-110/22-78 | 40 | Reagensi i potrošni materijal za aparate Ceveron alpha, c100 Technoclone | 15 | Technoplastin HIS - PT iz venskog uzorka | RGN210520 | pakovanje | 20x20ml | Technoclone | Techoplastin HIS | 109000 | 20% | Vicor d.o.o. | 21-15/23 | 2023-02-21 | 2024-02-21
Reagensi, izuzev za transfuziju za zdravstvene ustanove primarnog nivoa zdravstvene zaštite | 404-1-110/22-78 | 40 | Reagensi i potrošni materijal za aparate Ceveron alpha, c100 Technoclone | 16 | Siron LS aPTT | RGN210521 | pakovanje | 2x4ml | Technoclone | Siron LS | 11265 | 20% | Vicor d.o.o. | 21-15/23 | 2023-02-21 | 2024-02-21
Reagensi, izuzev za transfuziju za zdravstvene ustanove primarnog nivoa zdravstvene zaštite | 404-1-110/22-78 | 40 | Reagensi i potrošni materijal za aparate Ceveron alpha, c100 Technoclone | 17 | Cev.Sample Cups 3ml 1000pc | RGN210548 | pakovanje | 1000 komada | Technoclone | Ceveron Sample cup | 16012 | 20% | Vicor d.o.o. | 21-15/23 | 2023-02-21 | 2024-02-21
Reagensi, izuzev za transfuziju za zdravstvene ustanove primarnog nivoa zdravstvene zaštite | 404-1-110/22-78 | 40 | Reagensi i potrošni materijal za aparate Ceveron alpha, c100 Technoclone | 18 | Technoclot PT PLUS - PT iz venskog uzorka | RGN230033 | pakovanje | 5x4ml | Technoclone | Technoclot PT Plus | 21000 | 20% | Vicor d.o.o. | 21-15/23 | 2023-02-21 | 2024-02-21
Reagensi, izuzev za transfuziju za zdravstvene ustanove primarnog nivoa zdravstvene zaštite | 404-1-110/22-78 | 40 | Reagensi i potrošni materijal za aparate Ceveron alpha, c100 Technoclone | 19 | Ceveron cuvettes 50x12 | RGN230034 | pakovanje | 50x12 | Technoclone | Ceveron C Cuvette Segmets | 8420 | 20% | Vicor d.o.o. | 21-15/23 | 2023-02-21 | 2024-02-21
Reagensi, izuzev za transfuziju za zdravstvene ustanove primarnog nivoa zdravstvene zaštite | 404-1-110/22-78 | 40 | Reagensi i potrošni materijal za aparate Ceveron alpha, c100 Technoclone | 20 | System Solution for Ceveron 100 750ml | RGN230035 | pakovanje | 750ml | Technoclone | Ceveron C System Solution | 3900 | 20% | Vicor d.o.o. | 21-15/23 | 2023-02-21 | 2024-02-21
Reagensi, izuzev za transfuziju za zdravstvene ustanove primarnog nivoa zdravstvene zaštite | 404-1-110/22-78 | 42 | Reagensi i potrošni materijal za aparat koagulometar Diagon Coag 2D I Coag 4D | 1 | Dia PT 5 | RGN210570 | pakovanje | 10x5ml | Diagon, Mađarska | Dia-PT 5 | 7906 | 20% | Diagon Adria d.o.o. | 21-2/23 | 2023-02-21 | 2024-02-21
Reagensi, izuzev za transfuziju za zdravstvene ustanove primarnog nivoa zdravstvene zaštite | 404-1-110/22-78 | 42 | Reagensi i potrošni materijal za aparat koagulometar Diagon Coag 2D I Coag 4D | 2 | Fibrinogen | RGN210572 | pakovanje | 12x2ml | Diagon, Mađarska | Dia-FIB | 8350 | 20% | Diagon Adria d.o.o. | 21-2/23 | 2023-02-21 | 2024-02-21
Reagensi, izuzev za transfuziju za zdravstvene ustanove primarnog nivoa zdravstvene zaštite | 404-1-110/22-78 | 42 | Reagensi i potrošni materijal za aparat koagulometar Diagon Coag 2D I Coag 4D | 3 | Dia Imidazol | RGN210575 | pakovanje | 12x15 ml | Diagon, Mađarska | Dia-IMIDAZOL | 2500 | 20% | Diagon Adria d.o.o. | 21-2/23 | 2023-02-21 | 2024-02-21
Reagensi, izuzev za transfuziju za zdravstvene ustanove primarnog nivoa zdravstvene zaštite | 404-1-110/22-78 | 42 | Reagensi i potrošni materijal za aparat koagulometar Diagon Coag 2D I Coag 4D | 4 | Kontrolna plazma I-II | RGN210577 | pakovanje | 10x1ml | Diagon, Mađarska | Dia-CONT I.II | 5700 | 20% | Diagon Adria d.o.o. | 21-2/23 | 2023-02-21 | 2024-02-21
Reagensi, izuzev za transfuziju za zdravstvene ustanove primarnog nivoa zdravstvene zaštite | 404-1-110/22-78 | 42 | Reagensi i potrošni materijal za aparat koagulometar Diagon Coag 2D I Coag 4D | 5 | Kivete za koagulometar 2D,4D | RGN210578 | pakovanje | 1000 komada | Diagon, Mađarska | Coag D Cuvettes | 6500 | 20% | Diagon Adria d.o.o. | 21-2/23 | 2023-02-21 | 2024-02-21
Reagensi, izuzev za transfuziju za zdravstvene ustanove primarnog nivoa zdravstvene zaštite | 404-1-110/22-78 | 42 | Reagensi i potrošni materijal za aparat koagulometar Diagon Coag 2D I Coag 4D | 6 | Dia -PTT Liquid | RGN210571 | pakovanje | 6x2ml | Diagon, Mađarska | Dia-PTT LIQUID | 5120 | 20% | Diagon Adria d.o.o. | 21-2/23 | 2023-02-21 | 2024-02-21
Reagensi, izuzev za transfuziju za zdravstvene ustanove primarnog nivoa zdravstvene zaštite | 404-1-110/22-78 | 42 | Reagensi i potrošni materijal za aparat koagulometar Diagon Coag 2D I Coag 4D | 7 | Dia Ca hlorid | RGN210574 | pakovanje | 12x4ml | Diagon, Mađarska | Dia-CaCl2 | 1380 | 20% | Diagon Adria d.o.o. | 21-2/23 | 2023-02-21 | 2024-02-21
Reagensi, izuzev za transfuziju za zdravstvene ustanove primarnog nivoa zdravstvene zaštite | 404-1-110/22-78 | 42 | Reagensi i potrošni materijal za aparat koagulometar Diagon Coag 2D I Coag 4D | 8 | Dia-D-Dimer | RGN210580 | pakovanje | 3x2,5ml | Diagon, Mađarska | Dia-D-DIMER | 46800 | 20% | Diagon Adria d.o.o. | 21-2/23 | 2023-02-21 | 2024-02-21
Reagensi, izuzev za transfuziju za zdravstvene ustanove primarnog nivoa zdravstvene zaštite | 404-1-110/22-78 | 42 | Reagensi i potrošni materijal za aparat koagulometar Diagon Coag 2D I Coag 4D | 9 | 2. Dia-Cont DDimer I-II | RGN210581 | pakovanje | 2x5x1ml | Diagon, Mađarska | Dia-CONT Ddi I-II | 10800 | 20% | Diagon Adria d.o.o. | 21-2/23 | 2023-02-21 | 2024-02-21
Reagensi, izuzev za transfuziju za zdravstvene ustanove primarnog nivoa zdravstvene zaštite | 404-1-110/22-78 | 42 | Reagensi i potrošni materijal za aparat koagulometar Diagon Coag 2D I Coag 4D | 10 | Kontrolna plazma I-II | RGN210576 | pakovanje | 20x1ml | Diagon, Mađarska | Dia-CONT I.II | 11400 | 20% | Diagon Adria d.o.o. | 21-2/23 | 2023-02-21 | 2024-02-21
Reagensi, izuzev za transfuziju za zdravstvene ustanove primarnog nivoa zdravstvene zaštite | 404-1-110/22-78 | 42 | Reagensi i potrošni materijal za aparat koagulometar Diagon Coag 2D I Coag 4D | 11 | Dia -PTT Liquid | RGN210579 | pakovanje | 12x2ml | Diagon, Mađarska | Dia-PTT LIQUID | 10240 | 20% | Diagon Adria d.o.o. | 21-2/23 | 2023-02-21 | 2024-02-21
Reagensi, izuzev za transfuziju za zdravstvene ustanove primarnog nivoa zdravstvene zaštite | 404-1-110/22-78 | 42 | Reagensi i potrošni materijal za aparat koagulometar Diagon Coag 2D I Coag 4D | 12 | Fibrinogen | RGN210573 | pakovanje | 12x5 ml | Diagon, Mađarska | Dia-FIB | 22200 | 20% | Diagon Adria d.o.o. | 21-2/23 | 2023-02-21 | 2024-02-21
Reagensi, izuzev za transfuziju za zdravstvene ustanove primarnog nivoa zdravstvene zaštite | 404-1-110/22-78 | 42 | Reagensi i potrošni materijal za aparat koagulometar Diagon Coag 2D I Coag 4D | 13 | Dia PT Liquid | RGN210569 | pakovanje | 12x2ml | Diagon, Mađarska | Dia-PT LIQUID | 7680 | 20% | Diagon Adria d.o.o. | 21-2/23 | 2023-02-21 | 2024-02-21
Reagensi, izuzev za transfuziju za zdravstvene ustanove primarnog nivoa zdravstvene zaštite | 404-1-110/22-78 | 42 | Reagensi i potrošni materijal za aparat koagulometar Diagon Coag 2D I Coag 4D | 14 | Dia-PT rec | RGN230036 | pakovanje | 10x5ml | Diagon, Mađarska | Dia-PT R | 9600 | 20% | Diagon Adria d.o.o. | 21-2/23 | 2023-02-21 | 2024-02-21
Reagensi, izuzev za transfuziju za zdravstvene ustanove primarnog nivoa zdravstvene zaštite | 404-1-110/22-78 | 47 | Reagensi i potrošni materijal za aparat Human Clot Junior Human | 1 | Reagens za protrombinsko vreme - "Human" | RGN210706 | pakovanje | 6x2 ml | HUMAN GmbH Nemačka | HemoStat Thromboplastin | 3200 | 20% | Scor medicinska oprema i farmacija d.o.o. | 21-12/23 | 2023-02-21 | 2024-02-21
Reagensi, izuzev za transfuziju za zdravstvene ustanove primarnog nivoa zdravstvene zaštite | 404-1-110/22-78 | 47 | Reagensi i potrošni materijal za aparat Human Clot Junior Human | 2 | Kontrolna plazma N - "Human" | RGN210707 | pakovanje | 6x1ml | HUMAN GmbH Nemačka | HemoStat Control Plasma | 4250 | 20% | Scor medicinska oprema i farmacija d.o.o. | 21-12/23 | 2023-02-21 | 2024-02-21
Reagensi, izuzev za transfuziju za zdravstvene ustanove primarnog nivoa zdravstvene zaštite | 404-1-110/22-78 | 47 | Reagensi i potrošni materijal za aparat Human Clot Junior Human | 3 | Fibrinogen - "Human" | RGN210708 | pakovanje | 5x2ml | HUMAN GmbH Nemačka | HemoStat Fibrinogen | 4560 | 20% | Scor medicinska oprema i farmacija d.o.o. | 21-12/23 | 2023-02-21 | 2024-02-21
Reagensi, izuzev za transfuziju za zdravstvene ustanove primarnog nivoa zdravstvene zaštite | 404-1-110/22-78 | 47 | Reagensi i potrošni materijal za aparat Human Clot Junior Human | 4 | Cuvette Clean - "Human" | RGN210710 | pakovanje | 6 x 55 ml | HUMAN GmbH Nemačka | Cuvette Clean - "Human" | 4500 | 20% | Scor medicinska oprema i farmacija d.o.o. | 21-12/23 | 2023-02-21 | 2024-02-21
Reagensi, izuzev za transfuziju za zdravstvene ustanove primarnog nivoa zdravstvene zaštite | 404-1-110/22-78 | 47 | Reagensi i potrošni materijal za aparat Human Clot Junior Human | 5 | aPTT-EL Complet kit - "Human" | RGN210709 | pakovanje | 6 x 4 ml | HUMAN GmbH Nemačka | HemoStat Aptt-el | 4600 | 20% | Scor medicinska oprema i farmacija d.o.o. | 21-12/23 | 2023-02-21 | 2024-02-21
Reagensi, izuzev za transfuziju za zdravstvene ustanove primarnog nivoa zdravstvene zaštite | 404-1-110/22-78 | 48 | Reagensi i potrošni materijal za aparat Thrombi-stat MC1 | 1 | PT/INR Manchester Capillary PT test kit | RGN210711 | pakovanje | 5x6 ml | Hart Biologicals Ltd. | PT/INR Manchester Capillary PT test kit | 18900 | 20% | Remed d.o.o. & Labteh d.o.o. | 21-16/23 | 2023-02-21 | 2024-02-21
Reagensi, izuzev za transfuziju za zdravstvene ustanove primarnog nivoa zdravstvene zaštite | 404-1-110/22-78 | 48 | Reagensi i potrošni materijal za aparat Thrombi-stat MC1 | 2 | Kivete i kuglice | RGN210712 | pakovanje | 1000 | Hart Biologicals Ltd. | Cuvettes and Balls | 45600 | 20% | Remed d.o.o. & Labteh d.o.o. | 21-16/23 | 2023-02-21 | 2024-02-21
Reagensi, izuzev za transfuziju za zdravstvene ustanove primarnog nivoa zdravstvene zaštite | 404-1-110/22-78 | 48 | Reagensi i potrošni materijal za aparat Thrombi-stat MC1 | 3 | Capillary precision control plasma | RGN210713 | pakovanje | 10x0,5 ml | Hart Biologicals Ltd. | Capillary precision control plasma N, L1, L2 | 10500 | 20% | Remed d.o.o. & Labteh d.o.o. | 21-16/23 | 2023-02-21 | 2024-02-21
Reagensi, izuzev za transfuziju za zdravstvene ustanove primarnog nivoa zdravstvene zaštite | 404-1-110/22-78 | 49 | Reagensi za analizator COA02 | 1 | PT LIQUID | RGN210714 | pakovanje | 14x2ml | MTD diagnostics | PT LIQUID Model 2 | 20000 | 20% | Mediaktiva d.o.o. | 21-8/23 | 2023-02-21 | 2024-02-21
Reagensi, izuzev za transfuziju za zdravstvene ustanove primarnog nivoa zdravstvene zaštite | 404-1-110/22-78 | 49 | Reagensi za analizator COA02 | 2 | FIB + IMIDAZOL | RGN210715 | pakovanje | 6x2ml+2x40ml | MTD diagnostics | FIB+IMIDAZOL | 18000 | 20% | Mediaktiva d.o.o. | 21-8/23 | 2023-02-21 | 2024-02-21
Reagensi, izuzev za transfuziju za zdravstvene ustanove primarnog nivoa zdravstvene zaštite | 404-1-110/22-78 | 49 | Reagensi za analizator COA02 | 3 | PTT lyo+CaCl2 | RGN210716 | pakovanje | 10x4ml+1x40ml | MTD diagnostics | PTT lyo+CaCl2 | 25000 | 20% | Mediaktiva d.o.o. | 21-8/23 | 2023-02-21 | 2024-02-21
Reagensi, izuzev za transfuziju za zdravstvene ustanove primarnog nivoa zdravstvene zaštite | 404-1-110/22-78 | 49 | Reagensi za analizator COA02 | 4 | Plasma control I i II | RGN210717 | pakovanje | 7+7x1ml | MTD diagnostics | Plasma CONT I-II | 30000 | 20% | Mediaktiva d.o.o. | 21-8/23 | 2023-02-21 | 2024-02-21
Reagensi, izuzev za transfuziju za zdravstvene ustanove primarnog nivoa zdravstvene zaštite | 404-1-110/22-78 | 49 | Reagensi za analizator COA02 | 5 | Reakcione čašice za koagulometar | RGN210718 | pakovanje | 1000kom | BIOBASE | Consumables for coagulation Analyzer Reaction Cuvettes | 19200 | 20% | Mediaktiva d.o.o. | 21-8/23 | 2023-02-21 | 2024-02-21
Reagensi, izuzev za transfuziju za zdravstvene ustanove primarnog nivoa zdravstvene zaštite | 404-1-110/22-78 | 50 | Succeeder SF 400 | 1 | APTT | RGN230037 | pakovanje | 6x2 ml | Beijing Succeeder Technology | Activated Partijal Thromboplastin Time Kit (APTT) | 6800 | 20% | Labomed d.o.o. | 21-7/23 | 2023-02-21 | 2024-02-21
Reagensi, izuzev za transfuziju za zdravstvene ustanove primarnog nivoa zdravstvene zaštite | 404-1-110/22-78 | 50 | Succeeder SF 400 | 2 | Fibrinogen | RGN230038 | pakovanje | 6x2 ml | Beijing Succeeder Technology | Fibrinogen Reagent Kit (FIB) | 10320 | 20% | Labomed d.o.o. | 21-7/23 | 2023-02-21 | 2024-02-21
Reagensi, izuzev za transfuziju za zdravstvene ustanove primarnog nivoa zdravstvene zaštite | 404-1-110/22-78 | 50 | Succeeder SF 400 | 3 | Protrombinsko vreme | RGN230039 | pakovanje | 6x2 ml | Beijing Succeeder Technology | Prothtombin Time Kit (PT) | 5930 | 20% | Labomed d.o.o. | 21-7/23 | 2023-02-21 | 2024-02-21
Reagensi, izuzev za transfuziju za zdravstvene ustanove primarnog nivoa zdravstvene zaštite | 404-1-110/22-78 | 50 | Succeeder SF 400 | 4 | Kivete | RGN230040 | pakovanje | 5x40 | Beijing Succeeder Technology | Auto Coagulation Analyzer Disposable Cuvettes | 5820 | 20% | Labomed d.o.o. | 21-7/23 | 2023-02-21 | 2024-02-21
Reagensi, izuzev za transfuziju za zdravstvene ustanove primarnog nivoa zdravstvene zaštite | 404-1-110/22-78 | 50 | Succeeder SF 400 | 5 | Kontrolna plazma N | RGN230041 | pakovanje | 12x1 ml | Beijing Succeeder Technology | Coagulation Control Level I | 8400 | 20% | Labomed d.o.o. | 21-7/23 | 2023-02-21 | 2024-02-21
Reagensi, izuzev za transfuziju za zdravstvene ustanove primarnog nivoa zdravstvene zaštite | 404-1-110/22-78 | 50 | Succeeder SF 400 | 6 | Kontrolna plazma P | RGN230042 | pakovanje | 12x1 ml | Beijing Succeeder Technology | Coagulation Control Level II | 8400 | 20% | Labomed d.o.o. | 21-7/23 | 2023-02-21 | 2024-02-21
Reagensi, izuzev za transfuziju za zdravstvene ustanove primarnog nivoa zdravstvene zaštite | 404-1-110/22-78 | 51 | Succeeder SF 8050 | 1 | Fibrinogen | RGN230043 | pakovanje | 6X4 ml | Beijing Succeeder Technology | Fibrinogen Reagent Kit (FIB) | 24000 | 20% | Labomed d.o.o. | 21-7/23 | 2023-02-21 | 2024-02-21
Reagensi, izuzev za transfuziju za zdravstvene ustanove primarnog nivoa zdravstvene zaštite | 404-1-110/22-78 | 51 | Succeeder SF 8050 | 2 | Protrombinsko vreme | RGN230044 | pakovanje | 6x4 ml | Beijing Succeeder Technology | Prothtombin Time Kit (PT) | 10950 | 20% | Labomed d.o.o. | 21-7/23 | 2023-02-21 | 2024-02-21
Reagensi, izuzev za transfuziju za zdravstvene ustanove primarnog nivoa zdravstvene zaštite | 404-1-110/22-78 | 51 | Succeeder SF 8050 | 3 | Kivete | RGN230045 | pakovanje | 1000 | Beijing Succeeder Technology | Auto Coagulation Analyzer Disposable Cuvettes | 12990 | 20% | Labomed d.o.o. | 21-7/23 | 2023-02-21 | 2024-02-21
Reagensi, izuzev za transfuziju za zdravstvene ustanove primarnog nivoa zdravstvene zaštite | 404-1-110/22-78 | 51 | Succeeder SF 8050 | 4 | Kontrolna plazma N | RGN230046 | pakovanje | 12 x 1 ml | Beijing Succeeder Technology | Coagulation Control Level I | 10100 | 20% | Labomed d.o.o. | 21-7/23 | 2023-02-21 | 2024-02-21
Reagensi, izuzev za transfuziju za zdravstvene ustanove primarnog nivoa zdravstvene zaštite | 404-1-110/22-78 | 51 | Succeeder SF 8050 | 5 | Kontrolna plazma P | RGN230047 | pakovanje | 12 x 1 ml | Beijing Succeeder Technology | Coagulation Control Level II | 10100 | 20% | Labomed d.o.o. | 21-7/23 | 2023-02-21 | 2024-02-21
Reagensi, izuzev za transfuziju za zdravstvene ustanove primarnog nivoa zdravstvene zaštite | 404-1-110/22-78 | 52 | Poluautomatski koagulometar Coatron X Eco | 1 | TECLOT PT-S | RGN210667 | pakovanje | 10x4 ml | TECO | TeClot PT-S | 6750 | 20% | Superlab d.o.o. | 21-13/23 | 2023-02-21 | 2024-02-21
Reagensi, izuzev za transfuziju za zdravstvene ustanove primarnog nivoa zdravstvene zaštite | 404-1-110/22-78 | 52 | Poluautomatski koagulometar Coatron X Eco | 2 | TECONTROL N | RGN210669 | pakovanje | 10x1 ml | TECO | TeControl N | 6750 | 20% | Superlab d.o.o. | 21-13/23 | 2023-02-21 | 2024-02-21
Reagensi, izuzev za transfuziju za zdravstvene ustanove primarnog nivoa zdravstvene zaštite | 404-1-110/22-78 | 52 | Poluautomatski koagulometar Coatron X Eco | 3 | TECLOT FIB | RGN230048 | pakovanje | 10 x 2 mL | TECO | TeClot Fib | 5350 | 20% | Superlab d.o.o. | 21-13/23 | 2023-02-21 | 2024-02-21
Reagensi, izuzev za transfuziju za zdravstvene ustanove primarnog nivoa zdravstvene zaštite | 404-1-110/22-78 | 52 | Poluautomatski koagulometar Coatron X Eco | 4 | IBS BUFFER | RGN230049 | komad | 1 | TECO | IBS Buffer | 1638 | 20% | Superlab d.o.o. | 21-13/23 | 2023-02-21 | 2024-02-21
Reagensi, izuzev za transfuziju za zdravstvene ustanove primarnog nivoa zdravstvene zaštite | 404-1-110/22-78 | 52 | Poluautomatski koagulometar Coatron X Eco | 5 | Cuvettes, for Coatron X Eco, Pro, Top | RGN230050 | pakovanje | 500 kom | TECO | Cuvettes for Coatron Eco, Pro, Top | 3950 | 20% | Superlab d.o.o. | 21-13/23 | 2023-02-21 | 2024-02-21
Reagensi, izuzev za transfuziju za zdravstvene ustanove primarnog nivoa zdravstvene zaštite | 404-1-110/22-78 | 52 | Poluautomatski koagulometar Coatron X Eco | 6 | TECONTROL A | RGN210668 | pakovanje | 10x1 ml | TECO | TeControl A | 4500 | 20% | Superlab d.o.o. | 21-13/23 | 2023-02-21 | 2024-02-21
Reagensi, izuzev za transfuziju za zdravstvene ustanove primarnog nivoa zdravstvene zaštite | 404-1-110/22-78 | 52 | Poluautomatski koagulometar Coatron X Eco | 7 | TECAL N | RGN230051 | pakovanje | 10 x 1 mL | TECO | TeCal N | 7680 | 20% | Superlab d.o.o. | 21-13/23 | 2023-02-21 | 2024-02-21
Reagensi, izuzev za transfuziju za zdravstvene ustanove primarnog nivoa zdravstvene zaštite | 404-1-110/22-78 | 53 | Koagulometar; modeli Yumizen G200, Yumizen G400, Yumizen G800,Yumizen G1500, Yumizen G1550 | 1 | Yumizen G IMIDAZOL | RGN230052 | komad | 12x15ml | HORIBA ABX SAS as HORIBA Medical | Yumizen G IMIDAZOL | 5550 | 20% | Labteh d.o.o. & Remed d.o.o. | 21-18/23 | 2023-02-21 | 2024-02-21
Reagensi, izuzev za transfuziju za zdravstvene ustanove primarnog nivoa zdravstvene zaštite | 404-1-110/22-78 | 53 | Koagulometar; modeli Yumizen G200, Yumizen G400, Yumizen G800,Yumizen G1500, Yumizen G1550 | 2 | Yumizen G SORB | RGN230053 | komad | 12x15ml | HORIBA ABX SAS as HORIBA Medical | Yumizen G SORB | 19800 | 20% | Labteh d.o.o. & Remed d.o.o. | 21-18/23 | 2023-02-21 | 2024-02-21
Reagensi, izuzev za transfuziju za zdravstvene ustanove primarnog nivoa zdravstvene zaštite | 404-1-110/22-78 | 53 | Koagulometar; modeli Yumizen G200, Yumizen G400, Yumizen G800,Yumizen G1500, Yumizen G1550 | 3 | Yumizen G CLEANER | RGN230054 | komad | 4,5 L | HORIBA ABX SAS as HORIBA Medical | Yumizen G CLEANER | 16520 | 20% | Labteh d.o.o. & Remed d.o.o. | 21-18/23 | 2023-02-21 | 2024-02-21
Reagensi, izuzev za transfuziju za zdravstvene ustanove primarnog nivoa zdravstvene zaštite | 404-1-110/22-78 | 53 | Koagulometar; modeli Yumizen G200, Yumizen G400, Yumizen G800,Yumizen G1500, Yumizen G1550 | 4 | Yumizen G Clean SYS | RGN230055 | komad | 0,1 L | HORIBA ABX SAS as HORIBA Medical | Yumizen G Clean SYS | 3400 | 20% | Labteh d.o.o. & Remed d.o.o. | 21-18/23 | 2023-02-21 | 2024-02-21
Reagensi, izuzev za transfuziju za zdravstvene ustanove primarnog nivoa zdravstvene zaštite | 404-1-110/22-78 | 53 | Koagulometar; modeli Yumizen G200, Yumizen G400, Yumizen G800,Yumizen G1500, Yumizen G1550 | 5 | Yumizen G CTRL I & II | RGN230056 | komad | 5x1ml (2x) | HORIBA ABX SAS as HORIBA Medical | Yumizen G CTRL I & II | 11900 | 20% | Labteh d.o.o. & Remed d.o.o. | 21-18/23 | 2023-02-21 | 2024-02-21
Reagensi, izuzev za transfuziju za zdravstvene ustanove primarnog nivoa zdravstvene zaštite | 404-1-110/22-78 | 53 | Koagulometar; modeli Yumizen G200, Yumizen G400, Yumizen G800,Yumizen G1500, Yumizen G1550 | 6 | Yumizen G CUVETTES | RGN230057 | komad | 1000 pcs | HORIBA ABX SAS as HORIBA Medical | Yumizen G CUVETTES | 21800 | 20% | Labteh d.o.o. & Remed d.o.o. | 21-18/23 | 2023-02-21 | 2024-02-21
Reagensi, izuzev za transfuziju za zdravstvene ustanove primarnog nivoa zdravstvene zaštite | 404-1-110/22-78 | 53 | Koagulometar; modeli Yumizen G200, Yumizen G400, Yumizen G800,Yumizen G1500, Yumizen G1550 | 7 | Yumizen G FIB 2 | RGN230058 | komad | 12x2ml | HORIBA ABX SAS as HORIBA Medical | Yumizen G FIB 2 | 20990 | 20% | Labteh d.o.o. & Remed d.o.o. | 21-18/23 | 2023-02-21 | 2024-02-21
Reagensi, izuzev za transfuziju za zdravstvene ustanove primarnog nivoa zdravstvene zaštite | 404-1-110/22-78 | 54 | Analizator za hematologiju, koagulometar COAX | 1 | Cuvettes COAX | RGN230059 | pakovanje | 500/1 | Teco medical instruments | Cuvettes COAX | 4740 | 20% | Promedia d.o.o. | 21-11/23 | 2023-02-21 | 2024-02-21
Reagensi, izuzev za transfuziju za zdravstvene ustanove primarnog nivoa zdravstvene zaštite | 404-1-110/22-78 | 54 | Analizator za hematologiju, koagulometar COAX | 2 | APTT A + APTT B | RGN230060 | pakovanje | 4x4+1x16ml | BioSystems | APTT A + APTT B | 5440 | 20% | Promedia d.o.o. | 21-11/23 | 2023-02-21 | 2024-02-21
Reagensi, izuzev za transfuziju za zdravstvene ustanove primarnog nivoa zdravstvene zaštite | 404-1-110/22-78 | 54 | Analizator za hematologiju, koagulometar COAX | 3 | Prothrombin Time (PT) | RGN230061 | pakovanje | 4x5ml | BioSystems | Prothrombin Time (PT) | 4115.55 | 20% | Promedia d.o.o. | 21-11/23 | 2023-02-21 | 2024-02-21
Reagensi, izuzev za transfuziju za zdravstvene ustanove primarnog nivoa zdravstvene zaštite | 404-1-110/22-78 | 54 | Analizator za hematologiju, koagulometar COAX | 4 | COAGULATION CONTROL LEVEL I (PT,APTT,TT and Fibrinogen Clauss) | RGN230062 | pakovanje | 4x1ml | BioSystems | COAGULATION CONTROL LEVEL I (PT,APTT,TT and Fibrinogen Clauss) | 2050 | 20% | Promedia d.o.o. | 21-11/23 | 2023-02-21 | 2024-02-21
Reagensi, izuzev za transfuziju za zdravstvene ustanove primarnog nivoa zdravstvene zaštite | 404-1-110/22-78 | 54 | Analizator za hematologiju, koagulometar COAX | 5 | COAGULATION CONTROL LEVEL II (PT,APTT and Fibrinogen Clauss) | RGN230063 | pakovanje | 4x1ml | BioSystems | COAGULATION CONTROL LEVEL II (PT,APTT and Fibrinogen Clauss) | 2050 | 20% | Promedia d.o.o. | 21-11/23 | 2023-02-21 | 2024-02-21
Reagensi, izuzev za transfuziju za zdravstvene ustanove primarnog nivoa zdravstvene zaštite | 404-1-110/22-78 | 54 | Analizator za hematologiju, koagulometar COAX | 6 | FIBRINOGEN A + FIBRINOGEN B | RGN230064 | pakovanje | 4x2+4x15ml | BioSystems | FIBRINOGEN A + FIBRINOGEN B | 14500 | 20% | Promedia d.o.o. | 21-11/23 | 2023-02-21 | 2024-02-21
Reagensi, izuzev za transfuziju za zdravstvene ustanove primarnog nivoa zdravstvene zaštite | 404-1-110/22-78 | 54 | Analizator za hematologiju, koagulometar COAX | 7 | Coagulation Calibrator | RGN230065 | pakovanje | 4x1ml | BioSystems | Coagulation Calibrator | 3450 | 20% | Promedia d.o.o. | 21-11/23 | 2023-02-21 | 2024-02-21
Reagensi, izuzev za transfuziju za zdravstvene ustanove primarnog nivoa zdravstvene zaštite | 404-1-110/22-78 | 55 | Reagensi i potrošni materijal za imunohemijske analizatore cobas e411, e601, e602, e801, cobas p612 | 1 | SYS CLEAN/ISE CLEANING SOLUTION | RGN212131 | pakovanje | 5 x 100 mL | Roche Diagnostics | ISE Cleaning Solution/Elecsys SysClean | 5380 | 20% | Adoc d.o.o. | 21-1/23 | 2023-02-21 | 2024-02-21
Reagensi, izuzev za transfuziju za zdravstvene ustanove primarnog nivoa zdravstvene zaštite | 404-1-110/22-78 | 56 | Laboratorijski testovi i reagensi za aparat Cobas h232 (Roche) | 1 | Cardiac proBNP+10testova | RGN212456 | pakovanje | 10 test traka | Roche Diagnostics | Roche CARDIAC proBNP+ | 23328.9 | 20% | Adoc d.o.o. | 21-1/23 | 2023-02-21 | 2024-02-21
Reagensi, izuzev za transfuziju za zdravstvene ustanove primarnog nivoa zdravstvene zaštite | 404-1-110/22-78 | 56 | Laboratorijski testovi i reagensi za aparat Cobas h232 (Roche) | 2 | Roche Cardiac Troponin T New | RGN212459 | pakovanje | 10 test traka | Roche Diagnostics | Roche Cardiac Troponin T New | 11068.75 | 20% | Adoc d.o.o. | 21-1/23 | 2023-02-21 | 2024-02-21
Reagensi, izuzev za transfuziju za zdravstvene ustanove primarnog nivoa zdravstvene zaštite | 404-1-110/22-78 | 56 | Laboratorijski testovi i reagensi za aparat Cobas h232 (Roche) | 3 | Roche Cardiac D-Dimer | RGN212461 | pakovanje | 10 test traka | Roche Diagnostics | Roche Cardiac D-Dimer | 11068.75 | 20% | Adoc d.o.o. | 21-1/23 | 2023-02-21 | 2024-02-21
Reagensi, izuzev za transfuziju za zdravstvene ustanove primarnog nivoa zdravstvene zaštite | 404-1-110/22-78 | 56 | Laboratorijski testovi i reagensi za aparat Cobas h232 (Roche) | 4 | Roche Cardiac D-Dimer control | RGN212462 | pakovanje | 10 test traka | Roche Diagnostics | Roche Cardiac D-Dimer control | 10465 | 20% | Adoc d.o.o. | 21-1/23 | 2023-02-21 | 2024-02-21
Reagensi, izuzev za transfuziju za zdravstvene ustanove primarnog nivoa zdravstvene zaštite | 404-1-110/22-78 | 56 | Laboratorijski testovi i reagensi za aparat Cobas h232 (Roche) | 5 | Roche Cardiac CK-MB | RGN212463 | pakovanje | 10 test traka | Roche Diagnostics | Roche Cardiac CK-MB | 9056.25 | 20% | Adoc d.o.o. | 21-1/23 | 2023-02-21 | 2024-02-21
Reagensi, izuzev za transfuziju za zdravstvene ustanove primarnog nivoa zdravstvene zaštite | 404-1-110/22-78 | 57 | Reagensi za imunohemijski analizator Fluorecare MF-T1000 | 1 | CRP kapilarno | RGN212577 | komad | 1 test | Shenzen Microprofit Biotech Co.,Ltd | C-Reactive Protein(CRP) Diagnostic Kit | 570 | 20% | Mediaktiva d.o.o. | 21-8/23 | 2023-02-21 | 2024-02-21
Reagensi, izuzev za transfuziju za zdravstvene ustanove primarnog nivoa zdravstvene zaštite | 404-1-110/22-78 | 59 | Potrošni materijal za aparat FREND, NanoEntek | 1 | FREND Troponin I | RGN230066 | pakovanje | 25 testova | Nano Entek | Troponin I | 30000 | 20% | Vicor d.o.o. | 21-15/23 | 2023-02-21 | 2024-02-21
Reagensi, izuzev za transfuziju za zdravstvene ustanove primarnog nivoa zdravstvene zaštite | 404-1-110/22-78 | 59 | Potrošni materijal za aparat FREND, NanoEntek | 2 | FREND D-Dimer | RGN230067 | pakovanje | 25 testova | Nano Entek | D-dimer | 27500 | 20% | Vicor d.o.o. | 21-15/23 | 2023-02-21 | 2024-02-21
Reagensi, izuzev za transfuziju za zdravstvene ustanove primarnog nivoa zdravstvene zaštite | 404-1-110/22-78 | 63 | Reagensi i potrošni materijal za aparat H-100, H-500, DIRUI | 1 | Urin test trake 11 parammetara (MA-mikroalbumin) | RGN212887 | pakovanje | 100komad | Dirui Industrial, Kina | Dirui H11-MA(N) | 1100 | 20% | Vicor d.o.o. | 21-15/23 | 2023-02-21 | 2024-02-21
Reagensi, izuzev za transfuziju za zdravstvene ustanove primarnog nivoa zdravstvene zaštite | 404-1-110/22-78 | 63 | Reagensi i potrošni materijal za aparat H-100, H-500, DIRUI | 2 | Kontrola normalni nivo | RGN212891 | pakovanje | 8 ml | Dirui Industrial, Kina | Urinalysis control Negative | 5300 | 20% | Vicor d.o.o. | 21-15/23 | 2023-02-21 | 2024-02-21
Reagensi, izuzev za transfuziju za zdravstvene ustanove primarnog nivoa zdravstvene zaštite | 404-1-110/22-78 | 63 | Reagensi i potrošni materijal za aparat H-100, H-500, DIRUI | 3 | Kontrola patološki nivo | RGN212892 | pakovanje | 8 ml | Dirui Industrial, Kina | Urinalysis control Positive | 5300 | 20% | Vicor d.o.o. | 21-15/23 | 2023-02-21 | 2024-02-21
Reagensi, izuzev za transfuziju za zdravstvene ustanove primarnog nivoa zdravstvene zaštite | 404-1-110/22-78 | 63 | Reagensi i potrošni materijal za aparat H-100, H-500, DIRUI | 4 | Urin test trake 10 parametara | RGN212888 | pakovanje | 100komad | Dirui Industrial, Kina | Dirui H10 | 1000 | 20% | Vicor d.o.o. | 21-15/23 | 2023-02-21 | 2024-02-21
Reagensi, izuzev za transfuziju za zdravstvene ustanove primarnog nivoa zdravstvene zaštite | 404-1-110/22-78 | 63 | Reagensi i potrošni materijal za aparat H-100, H-500, DIRUI | 5 | Urin test trake 11 parammetara (VIT C) | RGN212886 | pakovanje | 100komad | Dirui Industrial, Kina | Dirui H11 | 1000 | 20% | Vicor d.o.o. | 21-15/23 | 2023-02-21 | 2024-02-21
Reagensi, izuzev za transfuziju za zdravstvene ustanove primarnog nivoa zdravstvene zaštite | 404-1-110/22-78 | 63 | Reagensi i potrošni materijal za aparat H-100, H-500, DIRUI | 6 | Urin test trake 2 parametra (GLU-KET) | RGN212889 | pakovanje | 100komad | Dirui Industrial, Kina | Dirui 2 Items | 450 | 20% | Vicor d.o.o. | 21-15/23 | 2023-02-21 | 2024-02-21
Reagensi, izuzev za transfuziju za zdravstvene ustanove primarnog nivoa zdravstvene zaštite | 404-1-110/22-78 | 64 | Reagensi i potrošni materijal za aparate FUS 1000, FUS 2000, DIRUI | 1 | Sheath rastvor | RGN212893 | pakovanje | 20L | Dirui Industrial, Kina | Sheath 20L | 99600 | 20% | Vicor d.o.o. | 21-15/23 | 2023-02-21 | 2024-02-21
Reagensi, izuzev za transfuziju za zdravstvene ustanove primarnog nivoa zdravstvene zaštite | 404-1-110/22-78 | 64 | Reagensi i potrošni materijal za aparate FUS 1000, FUS 2000, DIRUI | 2 | FUS Urine sediment deterdžent | RGN212896 | pakovanje | 500 ml | Dirui Industrial, Kina | Fus Urine sediment detergent | 14500 | 20% | Vicor d.o.o. | 21-15/23 | 2023-02-21 | 2024-02-21
Reagensi, izuzev za transfuziju za zdravstvene ustanove primarnog nivoa zdravstvene zaštite | 404-1-110/22-78 | 64 | Reagensi i potrošni materijal za aparate FUS 1000, FUS 2000, DIRUI | 3 | FUS Pozitivna kontrola (Positive control) | RGN212897 | pakovanje | 125 ml | Dirui Industrial, Kina | FUS Positive control | 22000 | 20% | Vicor d.o.o. | 21-15/23 | 2023-02-21 | 2024-02-21
Reagensi, izuzev za transfuziju za zdravstvene ustanove primarnog nivoa zdravstvene zaštite | 404-1-110/22-78 | 64 | Reagensi i potrošni materijal za aparate FUS 1000, FUS 2000, DIRUI | 4 | FUS Negativna kontrola (Negative control) | RGN212898 | pakovanje | 125 ml | Dirui Industrial, Kina | FUS Negative control | 22000 | 20% | Vicor d.o.o. | 21-15/23 | 2023-02-21 | 2024-02-21
Reagensi, izuzev za transfuziju za zdravstvene ustanove primarnog nivoa zdravstvene zaštite | 404-1-110/22-78 | 64 | Reagensi i potrošni materijal za aparate FUS 1000, FUS 2000, DIRUI | 5 | Rastvor za fokusiranje (Focus) | RGN212899 | pakovanje | 125 ml | Dirui Industrial, Kina | Focus | 22000 | 20% | Vicor d.o.o. | 21-15/23 | 2023-02-21 | 2024-02-21
Reagensi, izuzev za transfuziju za zdravstvene ustanove primarnog nivoa zdravstvene zaštite | 404-1-110/22-78 | 64 | Reagensi i potrošni materijal za aparate FUS 1000, FUS 2000, DIRUI | 6 | Standardni rastvor (Standard solution ) | RGN212900 | pakovanje | 125 ml | Dirui Industrial, Kina | Standard solution | 22000 | 20% | Vicor d.o.o. | 21-15/23 | 2023-02-21 | 2024-02-21
Reagensi, izuzev za transfuziju za zdravstvene ustanove primarnog nivoa zdravstvene zaštite | 404-1-110/22-78 | 64 | Reagensi i potrošni materijal za aparate FUS 1000, FUS 2000, DIRUI | 7 | H11-800 Urin test trake (a 10 x 100 komada) | RGN212901 | pakovanje | 10 x 100 komada | Dirui Industrial, Kina | Dirui H11-800 | 18500 | 20% | Vicor d.o.o. | 21-15/23 | 2023-02-21 | 2024-02-21
Reagensi, izuzev za transfuziju za zdravstvene ustanove primarnog nivoa zdravstvene zaštite | 404-1-110/22-78 | 64 | Reagensi i potrošni materijal za aparate FUS 1000, FUS 2000, DIRUI | 8 | Pozitivna kontrola za hemiju (QC Positive control) | RGN212907 | pakovanje | 8 ml | Dirui Industrial, Kina | Urinalysis control Positive | 5500 | 20% | Vicor d.o.o. | 21-15/23 | 2023-02-21 | 2024-02-21
Reagensi, izuzev za transfuziju za zdravstvene ustanove primarnog nivoa zdravstvene zaštite | 404-1-110/22-78 | 64 | Reagensi i potrošni materijal za aparate FUS 1000, FUS 2000, DIRUI | 9 | Negativna kontrola za hemiju (QC Negative control) | RGN212908 | pakovanje | 8 ml | Dirui Industrial, Kina | Urinalysis control Negative | 5500 | 20% | Vicor d.o.o. | 21-15/23 | 2023-02-21 | 2024-02-21
Reagensi, izuzev za transfuziju za zdravstvene ustanove primarnog nivoa zdravstvene zaštite | 404-1-110/22-78 | 64 | Reagensi i potrošni materijal za aparate FUS 1000, FUS 2000, DIRUI | 10 | Rastvor za održavanje refraktometra i turbidimetra (Cleaning Liquid) | RGN212909 | pakovanje | 50 ml | Dirui Industrial, Kina | Cleanind liquid | 4800 | 20% | Vicor d.o.o. | 21-15/23 | 2023-02-21 | 2024-02-21
Reagensi, izuzev za transfuziju za zdravstvene ustanove primarnog nivoa zdravstvene zaštite | 404-1-110/22-78 | 64 | Reagensi i potrošni materijal za aparate FUS 1000, FUS 2000, DIRUI | 11 | Kontrola specifične težine nivo 1 (Specific Gravity Control Level 1 ) | RGN212910 | pakovanje | 8 ml | Dirui Industrial, Kina | Specific gravity control L1 | 3500 | 20% | Vicor d.o.o. | 21-15/23 | 2023-02-21 | 2024-02-21
Reagensi, izuzev za transfuziju za zdravstvene ustanove primarnog nivoa zdravstvene zaštite | 404-1-110/22-78 | 64 | Reagensi i potrošni materijal za aparate FUS 1000, FUS 2000, DIRUI | 12 | Kontrola specifične težine nivo 2 (Specific Gravity Control Level 2 ) | RGN212911 | pakovanje | 8 ml | Dirui Industrial, Kina | Specific gravity control L2 | 3500 | 20% | Vicor d.o.o. | 21-15/23 | 2023-02-21 | 2024-02-21
Reagensi, izuzev za transfuziju za zdravstvene ustanove primarnog nivoa zdravstvene zaštite | 404-1-110/22-78 | 64 | Reagensi i potrošni materijal za aparate FUS 1000, FUS 2000, DIRUI | 13 | Kontrola specifične težine nivo 3 (Specific Gravity Control Level 3 ) | RGN212912 | pakovanje | 8 ml | Dirui Industrial, Kina | Specific gravity control L3 | 3500 | 20% | Vicor d.o.o. | 21-15/23 | 2023-02-21 | 2024-02-21
Reagensi, izuzev za transfuziju za zdravstvene ustanove primarnog nivoa zdravstvene zaštite | 404-1-110/22-78 | 64 | Reagensi i potrošni materijal za aparate FUS 1000, FUS 2000, DIRUI | 14 | Kalibrator specifične težine (Specific Gravity Calibrator ) | RGN212913 | pakovanje | 8 ml | Dirui Industrial, Kina | Specific gravity calibrator | 3800 | 20% | Vicor d.o.o. | 21-15/23 | 2023-02-21 | 2024-02-21
Reagensi, izuzev za transfuziju za zdravstvene ustanove primarnog nivoa zdravstvene zaštite | 404-1-110/22-78 | 64 | Reagensi i potrošni materijal za aparate FUS 1000, FUS 2000, DIRUI | 15 | Kontrolna boja - Crvena | RGN212914 | pakovanje | 8 ml | Dirui Industrial, Kina | Color control Red | 4300 | 20% | Vicor d.o.o. | 21-15/23 | 2023-02-21 | 2024-02-21
Reagensi, izuzev za transfuziju za zdravstvene ustanove primarnog nivoa zdravstvene zaštite | 404-1-110/22-78 | 64 | Reagensi i potrošni materijal za aparate FUS 1000, FUS 2000, DIRUI | 16 | Kontrolna boje - Zelena | RGN212915 | pakovanje | 8 ml | Dirui Industrial, Kina | Color control green | 4300 | 20% | Vicor d.o.o. | 21-15/23 | 2023-02-21 | 2024-02-21
Reagensi, izuzev za transfuziju za zdravstvene ustanove primarnog nivoa zdravstvene zaštite | 404-1-110/22-78 | 64 | Reagensi i potrošni materijal za aparate FUS 1000, FUS 2000, DIRUI | 17 | Kontrolna boje - Plave | RGN212916 | pakovanje | 8 ml | Dirui Industrial, Kina | Color control Blue | 4300 | 20% | Vicor d.o.o. | 21-15/23 | 2023-02-21 | 2024-02-21
Reagensi, izuzev za transfuziju za zdravstvene ustanove primarnog nivoa zdravstvene zaštite | 404-1-110/22-78 | 64 | Reagensi i potrošni materijal za aparate FUS 1000, FUS 2000, DIRUI | 18 | Kontrola turbiditeta nivo 1 (Turbidity Control Level 1) | RGN212917 | pakovanje | 8 ml | Dirui Industrial, Kina | Turbidity control L1 | 5500 | 20% | Vicor d.o.o. | 21-15/23 | 2023-02-21 | 2024-02-21
Reagensi, izuzev za transfuziju za zdravstvene ustanove primarnog nivoa zdravstvene zaštite | 404-1-110/22-78 | 64 | Reagensi i potrošni materijal za aparate FUS 1000, FUS 2000, DIRUI | 19 | Kontrola turbiditeta nivo 2 (Turbidity Control Level 1 ) | RGN212918 | pakovanje | 8 ml | Dirui Industrial, Kina | Turbidity control L2 | 5500 | 20% | Vicor d.o.o. | 21-15/23 | 2023-02-21 | 2024-02-21
Reagensi, izuzev za transfuziju za zdravstvene ustanove primarnog nivoa zdravstvene zaštite | 404-1-110/22-78 | 64 | Reagensi i potrošni materijal za aparate FUS 1000, FUS 2000, DIRUI | 20 | Kalibracija turbiditeta (Turbidity Calibrator ) | RGN212919 | pakovanje | 8 ml | Dirui Industrial, Kina | Turbitidity calibrator | 5500 | 20% | Vicor d.o.o. | 21-15/23 | 2023-02-21 | 2024-02-21
Reagensi, izuzev za transfuziju za zdravstvene ustanove primarnog nivoa zdravstvene zaštite | 404-1-110/22-78 | 64 | Reagensi i potrošni materijal za aparate FUS 1000, FUS 2000, DIRUI | 21 | Diluent | RGN212895 | pakovanje | 500 ml | Dirui Industrial, Kina | Diluent 500ml | 16000 | 20% | Vicor d.o.o. | 21-15/23 | 2023-02-21 | 2024-02-21
Reagensi, izuzev za transfuziju za zdravstvene ustanove primarnog nivoa zdravstvene zaštite | 404-1-110/22-78 | 64 | Reagensi i potrošni materijal za aparate FUS 1000, FUS 2000, DIRUI | 22 | H12-800MA Urin test trake (a 10 x 100 komada) | RGN212903 | pakovanje | 10 x 100 komada | Dirui Industrial, Kina | Dirui H12-800 MA | 21500 | 20% | Vicor d.o.o. | 21-15/23 | 2023-02-21 | 2024-02-21
Reagensi, izuzev za transfuziju za zdravstvene ustanove primarnog nivoa zdravstvene zaštite | 404-1-110/22-78 | 64 | Reagensi i potrošni materijal za aparate FUS 1000, FUS 2000, DIRUI | 23 | H10-800 Urin test trake (a 10 x 100 komada) | RGN212906 | pakovanje | 10 x 100 komada | Dirui Industrial, Kina | Dirui H10-800 | 17500 | 20% | Vicor d.o.o. | 21-15/23 | 2023-02-21 | 2024-02-21
Reagensi, izuzev za transfuziju za zdravstvene ustanove primarnog nivoa zdravstvene zaštite | 404-1-110/22-78 | 64 | Reagensi i potrošni materijal za aparate FUS 1000, FUS 2000, DIRUI | 24 | Sheath rastvor | RGN212894 | pakovanje | 10L | Dirui Industrial, Kina | Sheath 10L | 50000 | 20% | Vicor d.o.o. | 21-15/23 | 2023-02-21 | 2024-02-21
Reagensi, izuzev za transfuziju za zdravstvene ustanove primarnog nivoa zdravstvene zaštite | 404-1-110/22-78 | 64 | Reagensi i potrošni materijal za aparate FUS 1000, FUS 2000, DIRUI | 25 | Cleaning liquid II 500 ml | RGN230068 | pakovanje | 500 ml | Dirui Industrial, Kina | Cleaning liquid II | 14000 | 20% | Vicor d.o.o. | 21-15/23 | 2023-02-21 | 2024-02-21
Reagensi, izuzev za transfuziju za zdravstvene ustanove primarnog nivoa zdravstvene zaštite | 404-1-110/22-78 | 65 | Reagensi i potrošni materijal za aparat FUS 100 H 800, DIRUI | 1 | H11-800 Urin test trake (a100 komad) | RGN212928 | pakovanje | 100 komada | Dirui Industrial, Kina | Dirui H11-800 | 1850 | 20% | Vicor d.o.o. | 21-15/23 | 2023-02-21 | 2024-02-21
Reagensi, izuzev za transfuziju za zdravstvene ustanove primarnog nivoa zdravstvene zaštite | 404-1-110/22-78 | 66 | Reagensi i potrošni materijal za URISED, LABUMAT, URISED MINI Doc U READERLAB Pro/LabUReader Plus 2 | 1 | Cuvettes for Urised | RGN212943 | pakovanje | 600 komad | 77 Elektronika Muszeripari Kft., Mađarska | Cuvettes for Urised urine sediment analyzer | 66805 | 20% | Euromedicina d.o.o. | 21-6/23 | 2023-02-21 | 2024-02-21
Reagensi, izuzev za transfuziju za zdravstvene ustanove primarnog nivoa zdravstvene zaštite | 404-1-110/22-78 | 66 | Reagensi i potrošni materijal za URISED, LABUMAT, URISED MINI Doc U READERLAB Pro/LabUReader Plus 2 | 2 | Test tube 12 ml | RGN212944 | pakovanje | 100 komada | 77 Elektronika Muszeripari Kft., Mađarska | Test tube for Urised urine sediment analyzer | 800 | 20% | Euromedicina d.o.o. | 21-6/23 | 2023-02-21 | 2024-02-21
Reagensi, izuzev za transfuziju za zdravstvene ustanove primarnog nivoa zdravstvene zaštite | 404-1-110/22-78 | 66 | Reagensi i potrošni materijal za URISED, LABUMAT, URISED MINI Doc U READERLAB Pro/LabUReader Plus 2 | 3 | Labstrips U11 Plus GL | RGN212945 | pakovanje | 150 komad | 77 Elektronika Muszeripari Kft., Mađarska | LabStrip U11 Plus GL Urine Test Strip | 3330 | 20% | Euromedicina d.o.o. | 21-6/23 | 2023-02-21 | 2024-02-21
Reagensi, izuzev za transfuziju za zdravstvene ustanove primarnog nivoa zdravstvene zaštite | 404-1-110/22-78 | 66 | Reagensi i potrošni materijal za URISED, LABUMAT, URISED MINI Doc U READERLAB Pro/LabUReader Plus 2 | 4 | Labstrips U11 | RGN212942 | pakovanje | 150 komad | 77 Elektronika Muszeripari Kft., Mađarska | LabStrips U11 Plus | 3330 | 20% | Euromedicina d.o.o. | 21-6/23 | 2023-02-21 | 2024-02-21
Reagensi, izuzev za transfuziju za zdravstvene ustanove primarnog nivoa zdravstvene zaštite | 404-1-110/22-78 | 66 | Reagensi i potrošni materijal za URISED, LABUMAT, URISED MINI Doc U READERLAB Pro/LabUReader Plus 2 | 5 | MAS UA DIP Tube Control | RGN212946 | pakovanje | 10x12 ml | Microgenics Corporation, SAD | MAS UA DIP Tube Multi-Pack | 40250 | 20% | Euromedicina d.o.o. | 21-6/23 | 2023-02-21 | 2024-02-21
Reagensi, izuzev za transfuziju za zdravstvene ustanove primarnog nivoa zdravstvene zaštite | 404-1-110/22-78 | 66 | Reagensi i potrošni materijal za URISED, LABUMAT, URISED MINI Doc U READERLAB Pro/LabUReader Plus 2 | 6 | Maintenace kit Urised | RGN230069 | pakovanje | 1 komad | 77 Elektronika Muszeripari Kft., Mađarska | Maintenace kit Urised | 32800 | 20% | Euromedicina d.o.o. | 21-6/23 | 2023-02-21 | 2024-02-21
Reagensi, izuzev za transfuziju za zdravstvene ustanove primarnog nivoa zdravstvene zaštite | 404-1-110/22-78 | 66 | Reagensi i potrošni materijal za URISED, LABUMAT, URISED MINI Doc U READERLAB Pro/LabUReader Plus 2 | 7 | Maintenace kit Labumat | RGN230070 | pakovanje | 1 komad | 77 Elektronika Muszeripari Kft., Mađarska | Maintenace kit Labumat | 139840 | 20% | Euromedicina d.o.o. | 21-6/23 | 2023-02-21 | 2024-02-21
Reagensi, izuzev za transfuziju za zdravstvene ustanove primarnog nivoa zdravstvene zaštite | 404-1-110/22-78 | 66 | Reagensi i potrošni materijal za URISED, LABUMAT, URISED MINI Doc U READERLAB Pro/LabUReader Plus 2 | 8 | Maintenace kit Docureader | RGN230071 | pakovanje | 1 komad | 77 Elektronika Muszeripari Kft., Mađarska | Maintenace kit Docureader | 11120 | 20% | Euromedicina d.o.o. | 21-6/23 | 2023-02-21 | 2024-02-21
Reagensi, izuzev za transfuziju za zdravstvene ustanove primarnog nivoa zdravstvene zaštite | 404-1-110/22-78 | 67 | Reagensi i potrošni materijal za Insight U500 | 1 | Trake za urin | RGN212947 | pakovanje | 100 traka | ACON | Insight Urineanalysis Reagent Strips 11A | 505 | 20% | Superlab d.o.o. | 21-13/23 | 2023-02-21 | 2024-02-21
Reagensi, izuzev za transfuziju za zdravstvene ustanove primarnog nivoa zdravstvene zaštite | 404-1-110/22-78 | 67 | Reagensi i potrošni materijal za Insight U500 | 2 | Kontrola za urin trake -pozitivna | RGN212948 | pakovanje | 2x5ml | ACON | Insigh Liquid Urine Control | 550 | 20% | Superlab d.o.o. | 21-13/23 | 2023-02-21 | 2024-02-21
Reagensi, izuzev za transfuziju za zdravstvene ustanove primarnog nivoa zdravstvene zaštite | 404-1-110/22-78 | 67 | Reagensi i potrošni materijal za Insight U500 | 3 | Kontrola za urin trake -negativna | RGN212949 | pakovanje | 2x5ml | ACON | Insigh Liquid Urine Control | 550 | 20% | Superlab d.o.o. | 21-13/23 | 2023-02-21 | 2024-02-21
Reagensi, izuzev za transfuziju za zdravstvene ustanove primarnog nivoa zdravstvene zaštite | 404-1-110/22-78 | 68 | Reagensi i potrošni materijal za MINDRAY EH 2050B PLUS | 1 | REAGENS A | RGN212950 | pakovanje | 5L | Suzhou Mindray Scientific Co., Ltd. | EH-20 Series Fully Automatic Urinary Sediment Analysis System REAGENT A | 23000 | 20% | Labteh d.o.o. & Remed d.o.o. | 21-18/23 | 2023-02-21 | 2024-02-21
Reagensi, izuzev za transfuziju za zdravstvene ustanove primarnog nivoa zdravstvene zaštite | 404-1-110/22-78 | 68 | Reagensi i potrošni materijal za MINDRAY EH 2050B PLUS | 2 | REAGENS B | RGN212951 | pakovanje | 5L | Suzhou Mindray Scientific Co., Ltd. | EH-20 Series Fully Automatic Urinary Sediment Analysis System REAGENT B | 23000 | 20% | Labteh d.o.o. & Remed d.o.o. | 21-18/23 | 2023-02-21 | 2024-02-21
Reagensi, izuzev za transfuziju za zdravstvene ustanove primarnog nivoa zdravstvene zaštite | 404-1-110/22-78 | 68 | Reagensi i potrošni materijal za MINDRAY EH 2050B PLUS | 3 | DETERGENT C | RGN220800 | pakovanje | 17ml | Suzhou Mindray Scientific Co., Ltd. | Detergent C | 1950 | 20% | Labteh d.o.o. & Remed d.o.o. | 21-18/23 | 2023-02-21 | 2024-02-21
Reagensi, izuzev za transfuziju za zdravstvene ustanove primarnog nivoa zdravstvene zaštite | 404-1-110/22-78 | 68 | Reagensi i potrošni materijal za MINDRAY EH 2050B PLUS | 4 | TRAKICE ZA URIN | RGN212953 | pakovanje | 100 komad | Suzhou Mindray Scientific Co., Ltd. | U-11 Urinalysis Reagent Strips | 1600 | 20% | Labteh d.o.o. & Remed d.o.o. | 21-18/23 | 2023-02-21 | 2024-02-21
Reagensi, izuzev za transfuziju za zdravstvene ustanove primarnog nivoa zdravstvene zaštite | 404-1-110/22-78 | 69 | Reagensi i potrošni materijal za Urinski čitač traka CYBOW 300 | 1 | CYBOW 10 M | RGN212954 | pakovanje | 150traka | DFI, Rep of Korea | CYBOW 10M (a150) | 905 | 20% | Promedia d.o.o. | 21-11/23 | 2023-02-21 | 2024-02-21
Reagensi, izuzev za transfuziju za zdravstvene ustanove primarnog nivoa zdravstvene zaštite | 404-1-110/22-78 | 69 | Reagensi i potrošni materijal za Urinski čitač traka CYBOW 300 | 2 | CYBOW 2GK | RGN212955 | pakovanje | 100 traka | DFI, Rep of Korea | CYBOW 2GK (a100) | 293 | 20% | Promedia d.o.o. | 21-11/23 | 2023-02-21 | 2024-02-21
Reagensi, izuzev za transfuziju za zdravstvene ustanove primarnog nivoa zdravstvene zaštite | 404-1-110/22-78 | 70 | Reagensi i potrošni materijal za Nua 500 urin čitač | 1 | Nua 500 urin trake | RGN212956 | pakovanje | 100 komadа | NeoMedica d.o.o.Niš | Nua 500 urin trake | 1090 | 20% | Neomedica d.o.o. | 21-10/23 | 2023-02-21 | 2024-02-21
Reagensi, izuzev za transfuziju za zdravstvene ustanove primarnog nivoa zdravstvene zaštite | 404-1-110/22-78 | 76 | Reagensi i potrošni materijal za specifično fizičko hemijsko određivanje urina 2 analize ( glukoza i ketoni ) | 1 | Test trake za analizu urina sa glukoza i ketoni analizom | RGN212992 | komad | komad | ACON | Insight Urineanalysis Reagent Strips 2B | 3.22 | 20% | Superlab d.o.o. | 21-13/23 | 2023-02-21 | 2024-02-21
Reagensi, izuzev za transfuziju za zdravstvene ustanove primarnog nivoa zdravstvene zaštite | 404-1-110/22-78 | 77 | Urin trake sa 11 parametara za urin čitač PKL PPC 100 | 1 | Urin 11P | RGN212994 | pakovanje | 100 test | PARAMEDICAL srl | Urin-11P strisce per urina 11 parametri/urine strips 11 parameters | 3600 | 20% | Mediaktiva d.o.o. | 21-8/23 | 2023-02-21 | 2024-02-21
Reagensi, izuzev za transfuziju za zdravstvene ustanove primarnog nivoa zdravstvene zaštite | 404-1-110/22-78 | 78 | Reagensi i potrošni materijal za urinski analizator model AI-Libre Urinalysis System US-1680 / URIT 1000Plus / URIT 500B proizvođača URIT | 1 | Sheath for Urine Analyzer S11 | RGN220801 | pakovanje | 20L | Urit Medical Electronik Co., ltd | URIT S11 | 19900 | 20% | Elta 90 MS d.o.o. | 21-5/23 | 2023-02-21 | 2024-02-21
Reagensi, izuzev za transfuziju za zdravstvene ustanove primarnog nivoa zdravstvene zaštite | 404-1-110/22-78 | 78 | Reagensi i potrošni materijal za urinski analizator model AI-Libre Urinalysis System US-1680 / URIT 1000Plus / URIT 500B proizvođača URIT | 2 | Detergent D16 | RGN220802 | pakovanje | 35ml | Urit Medical Electronik Co., ltd | URIT D16 | 19900 | 20% | Elta 90 MS d.o.o. | 21-5/23 | 2023-02-21 | 2024-02-21
Reagensi, izuzev za transfuziju za zdravstvene ustanove primarnog nivoa zdravstvene zaštite | 404-1-110/22-78 | 78 | Reagensi i potrošni materijal za urinski analizator model AI-Libre Urinalysis System US-1680 / URIT 1000Plus / URIT 500B proizvođača URIT | 3 | Urine Reagent Strips URIT 14FA | RGN220803 | pakovanje | 100 | Urit Medical Electronik Co., ltd | URIT 14FA | 5600 | 20% | Elta 90 MS d.o.o. | 21-5/23 | 2023-02-21 | 2024-02-21
Reagensi, izuzev za transfuziju za zdravstvene ustanove primarnog nivoa zdravstvene zaštite | 404-1-110/22-78 | 78 | Reagensi i potrošni materijal za urinski analizator model AI-Libre Urinalysis System US-1680 / URIT 1000Plus / URIT 500B proizvođača URIT | 4 | Urinalysis Control UQ14 | RGN220804 | pakovanje | 3x4,5ml | Urit Medical Electronik Co., ltd | UQ14 | 6700 | 20% | Elta 90 MS d.o.o. | 21-5/23 | 2023-02-21 | 2024-02-21
Reagensi, izuzev za transfuziju za zdravstvene ustanove primarnog nivoa zdravstvene zaštite | 404-1-110/22-78 | 78 | Reagensi i potrošni materijal za urinski analizator model AI-Libre Urinalysis System US-1680 / URIT 1000Plus / URIT 500B proizvođača URIT | 5 | Control Material for Urine Sediment Analyzer QC22 | RGN220805 | pakovanje | 3x4,5ml | Urit Medical Electronik Co., ltd | URIT QC22 | 7800 | 20% | Elta 90 MS d.o.o. | 21-5/23 | 2023-02-21 | 2024-02-21
Reagensi, izuzev za transfuziju za zdravstvene ustanove primarnog nivoa zdravstvene zaštite | 404-1-110/22-78 | 78 | Reagensi i potrošni materijal za urinski analizator model AI-Libre Urinalysis System US-1680 / URIT 1000Plus / URIT 500B proizvođača URIT | 6 | Calibrator for Urine Sediment Analyzer CA21 | RGN220806 | pakovanje | 8ml | Urit Medical Electronik Co., ltd | URIT CA 21 | 3400 | 20% | Elta 90 MS d.o.o. | 21-5/23 | 2023-02-21 | 2024-02-21
Reagensi, izuzev za transfuziju za zdravstvene ustanove primarnog nivoa zdravstvene zaštite | 404-1-110/22-78 | 78 | Reagensi i potrošni materijal za urinski analizator model AI-Libre Urinalysis System US-1680 / URIT 1000Plus / URIT 500B proizvođača URIT | 7 | Calibrator Solution For Urine Analyzer URIT YC 2ST | RGN220807 | pakovanje | 8ml | Urit Medical Electronik Co., ltd | URIT YC 2ST - SG Cal | 9750 | 20% | Elta 90 MS d.o.o. | 21-5/23 | 2023-02-21 | 2024-02-21
Reagensi, izuzev za transfuziju za zdravstvene ustanove primarnog nivoa zdravstvene zaštite | 404-1-110/22-78 | 78 | Reagensi i potrošni materijal za urinski analizator model AI-Libre Urinalysis System US-1680 / URIT 1000Plus / URIT 500B proizvođača URIT | 8 | Calibrator Solution For Urine Analyzer URIT YC 2ST | RGN230072 | pakovanje | 8ml | Urit Medical Electronik Co., ltd | URIT YC 2ST - Turbidity Cal | 9750 | 20% | Elta 90 MS d.o.o. | 21-5/23 | 2023-02-21 | 2024-02-21
Reagensi, izuzev za transfuziju za zdravstvene ustanove primarnog nivoa zdravstvene zaštite | 404-1-110/22-78 | 78 | Reagensi i potrošni materijal za urinski analizator model AI-Libre Urinalysis System US-1680 / URIT 1000Plus / URIT 500B proizvođača URIT | 9 | Quality Control Solution For Urine Analyzer URIT YQ 3STC | RGN220808 | pakovanje | 8ml | Urit Medical Electronik Co., ltd | URIT YQ 3STC - SG Control | 21300 | 20% | Elta 90 MS d.o.o. | 21-5/23 | 2023-02-21 | 2024-02-21
Reagensi, izuzev za transfuziju za zdravstvene ustanove primarnog nivoa zdravstvene zaštite | 404-1-110/22-78 | 78 | Reagensi i potrošni materijal za urinski analizator model AI-Libre Urinalysis System US-1680 / URIT 1000Plus / URIT 500B proizvođača URIT | 10 | Quality Control Solution For Urine Analyzer URIT YQ 3STC | RGN230073 | pakovanje | 8ml | Urit Medical Electronik Co., ltd | URIT YQ 3STC - Turbidity Control | 21300 | 20% | Elta 90 MS d.o.o. | 21-5/23 | 2023-02-21 | 2024-02-21
Reagensi, izuzev za transfuziju za zdravstvene ustanove primarnog nivoa zdravstvene zaštite | 404-1-110/22-78 | 78 | Reagensi i potrošni materijal za urinski analizator model AI-Libre Urinalysis System US-1680 / URIT 1000Plus / URIT 500B proizvođača URIT | 11 | Quality Control Solution For Urine Analyzer URIT YQ 3STC | RGN230074 | pakovanje | 8ml | Urit Medical Electronik Co., ltd | URIT YQ 3STC - Color control | 21300 | 20% | Elta 90 MS d.o.o. | 21-5/23 | 2023-02-21 | 2024-02-21
Reagensi, izuzev za transfuziju za zdravstvene ustanove primarnog nivoa zdravstvene zaštite | 404-1-110/22-78 | 78 | Reagensi i potrošni materijal za urinski analizator model AI-Libre Urinalysis System US-1680 / URIT 1000Plus / URIT 500B proizvođača URIT | 12 | Focusing Fluid for Urine Sediment Analyzer URIT FC23 | RGN220809 | pakovanje | 8ml | Urit Medical Electronik Co., ltd | URIT FC23 | 13250 | 20% | Elta 90 MS d.o.o. | 21-5/23 | 2023-02-21 | 2024-02-21
Reagensi, izuzev za transfuziju za zdravstvene ustanove primarnog nivoa zdravstvene zaštite | 404-1-110/22-78 | 78 | Reagensi i potrošni materijal za urinski analizator model AI-Libre Urinalysis System US-1680 / URIT 1000Plus / URIT 500B proizvođača URIT | 13 | URIT D 11 Detergent A | RGN220810 | pakovanje | 5L | Urit Medical Electronik Co., ltd | URIT D11 for URIT Urine Sediment Analyzers | 16000 | 20% | Elta 90 MS d.o.o. | 21-5/23 | 2023-02-21 | 2024-02-21
Reagensi, izuzev za transfuziju za zdravstvene ustanove primarnog nivoa zdravstvene zaštite | 404-1-110/22-78 | 78 | Reagensi i potrošni materijal za urinski analizator model AI-Libre Urinalysis System US-1680 / URIT 1000Plus / URIT 500B proizvođača URIT | 14 | URIT D 13 Detergent B | RGN220811 | pakovanje | 500ml | Urit Medical Electronik Co., ltd | URIT D13 for URIT Urine Sediment Analyzers | 11650 | 20% | Elta 90 MS d.o.o. | 21-5/23 | 2023-02-21 | 2024-02-21
Reagensi, izuzev za transfuziju za zdravstvene ustanove primarnog nivoa zdravstvene zaštite | 404-1-110/22-78 | 78 | Reagensi i potrošni materijal za urinski analizator model AI-Libre Urinalysis System US-1680 / URIT 1000Plus / URIT 500B proizvođača URIT | 15 | URIT D 14 Detergent C | RGN220812 | pakovanje | 100ml | Urit Medical Electronik Co., ltd | URIT D14 for URIT Urine Sediment Analyzers | 16700 | 20% | Elta 90 MS d.o.o. | 21-5/23 | 2023-02-21 | 2024-02-21
Reagensi, izuzev za transfuziju za zdravstvene ustanove primarnog nivoa zdravstvene zaštite | 404-1-110/22-78 | 78 | Reagensi i potrošni materijal za urinski analizator model AI-Libre Urinalysis System US-1680 / URIT 1000Plus / URIT 500B proizvođača URIT | 16 | Urine Reagent Strips URIT 14G | RGN220813 | pakovanje | 100 | Urit Medical Electronik Co., ltd | URIT 14G | 2800 | 20% | Elta 90 MS d.o.o. | 21-5/23 | 2023-02-21 | 2024-02-21
Reagensi, izuzev za transfuziju za zdravstvene ustanove primarnog nivoa zdravstvene zaštite | 404-1-110/22-78 | 79 | Reagensi i potrošni materijal za aparat Opti CCA-TS/2, Opti Medical | 1 | Calibration gas | RGN213012 | komad | 1 komad | Opti Medical, USA | Gas bottle | 9350 | 20% | Vicor d.o.o. | 21-15/23 | 2023-02-21 | 2024-02-21
Reagensi, izuzev za transfuziju za zdravstvene ustanove primarnog nivoa zdravstvene zaštite | 404-1-110/22-78 | 79 | Reagensi i potrošni materijal za aparat Opti CCA-TS/2, Opti Medical | 2 | Opti check, three levels | RGN213013 | pakovanje | 30 komad ampula | Opti Medical, USA | Opti check | 10500 | 20% | Vicor d.o.o. | 21-15/23 | 2023-02-21 | 2024-02-21
Reagensi, izuzev za transfuziju za zdravstvene ustanove primarnog nivoa zdravstvene zaštite | 404-1-110/22-78 | 79 | Reagensi i potrošni materijal za aparat Opti CCA-TS/2, Opti Medical | 3 | OPTI CCA E-LYTE tip kasete | RGN213020 | pakovanje | 25 kom | Opti Medical, USA | Opti E-lyte cassette | 14260 | 20% | Vicor d.o.o. | 21-15/23 | 2023-02-21 | 2024-02-21
Reagensi, izuzev za transfuziju za zdravstvene ustanove primarnog nivoa zdravstvene zaštite | 404-1-110/22-78 | 79 | Reagensi i potrošni materijal za aparat Opti CCA-TS/2, Opti Medical | 4 | Kapilare za gasne analize | RGN213015 | pakovanje | 100 kapilara | SC Sanguis, Nemačka | Plastic capillaries for blood gas | 9500 | 20% | Vicor d.o.o. | 21-15/23 | 2023-02-21 | 2024-02-21
Reagensi, izuzev za transfuziju za zdravstvene ustanove primarnog nivoa zdravstvene zaštite | 404-1-110/22-78 | 79 | Reagensi i potrošni materijal za aparat Opti CCA-TS/2, Opti Medical | 5 | SRC Multy level cassettes | RGN213016 | pakovanje | 1 komad | Opti Medical, USA | SRC Multi level cassete | 7000 | 20% | Vicor d.o.o. | 21-15/23 | 2023-02-21 | 2024-02-21
Reagensi, izuzev za transfuziju za zdravstvene ustanove primarnog nivoa zdravstvene zaštite | 404-1-110/22-78 | 79 | Reagensi i potrošni materijal za aparat Opti CCA-TS/2, Opti Medical | 6 | Hb - cal kaseta | RGN213017 | pakovanje | 1 komad | Opti Medical, USA | Hb Cal cass. | 6300 | 20% | Vicor d.o.o. | 21-15/23 | 2023-02-21 | 2024-02-21
Reagensi, izuzev za transfuziju za zdravstvene ustanove primarnog nivoa zdravstvene zaštite | 404-1-110/22-78 | 79 | Reagensi i potrošni materijal za aparat Opti CCA-TS/2, Opti Medical | 7 | Opti CCA-TS2 Cassettes, E-CA type ili odgovarajuće | RGN213011 | pakovanje | 25 test kaseta | Opti Medical, USA | Opti E-Ca cassette | 28750 | 20% | Vicor d.o.o. | 21-15/23 | 2023-02-21 | 2024-02-21
Reagensi, izuzev za transfuziju za zdravstvene ustanove primarnog nivoa zdravstvene zaštite | 404-1-110/22-78 | 79 | Reagensi i potrošni materijal za aparat Opti CCA-TS/2, Opti Medical | 8 | Špric za gasne analize sa kalcijum balansiranim Li-heparinom | RGN213014 | pakovanje | 100 komada | BD, USA | Preset arterial blood collection syringe | 9500 | 20% | Vicor d.o.o. | 21-15/23 | 2023-02-21 | 2024-02-21
Reagensi, izuzev za transfuziju za zdravstvene ustanove primarnog nivoa zdravstvene zaštite | 404-1-110/22-78 | 82 | Reagensi za bihemijski analizator Chemray 240 (Rayto) | 1 | Albumin ( BCG ) | RGN214292 | pakovanje | 4 x 100 ml | HUMAN GmbH Nemačka | Albumin ( BCG ) | 3800 | 20% | Scor medicinska oprema i farmacija d.o.o. | 21-12/23 | 2023-02-21 | 2024-02-21
Reagensi, izuzev za transfuziju za zdravstvene ustanove primarnog nivoa zdravstvene zaštite | 404-1-110/22-78 | 82 | Reagensi za bihemijski analizator Chemray 240 (Rayto) | 2 | Alfa - Amilaza ( CNPG3) | RGN214293 | pakovanje | 12 x 10 ml | HUMAN GmbH Nemačka | Alfa - Amilaza ( CNPG3) | 16100 | 20% | Scor medicinska oprema i farmacija d.o.o. | 21-12/23 | 2023-02-21 | 2024-02-21
Reagensi, izuzev za transfuziju za zdravstvene ustanove primarnog nivoa zdravstvene zaštite | 404-1-110/22-78 | 82 | Reagensi za bihemijski analizator Chemray 240 (Rayto) | 3 | ALP ( AMP BUFFER ) | RGN214294 | pakovanje | 8 x 50 ml | HUMAN GmbH Nemačka | Alkaline Phosphatase liquicolor | 3200 | 20% | Scor medicinska oprema i farmacija d.o.o. | 21-12/23 | 2023-02-21 | 2024-02-21
Reagensi, izuzev za transfuziju za zdravstvene ustanove primarnog nivoa zdravstvene zaštite | 404-1-110/22-78 | 82 | Reagensi za bihemijski analizator Chemray 240 (Rayto) | 4 | ALT ( IFCC, UV) | RGN214296 | pakovanje | 8x50 ml | HUMAN GmbH Nemačka | GPT-ALAT- 8x50ml | 4200 | 20% | Scor medicinska oprema i farmacija d.o.o. | 21-12/23 | 2023-02-21 | 2024-02-21
Reagensi, izuzev za transfuziju za zdravstvene ustanove primarnog nivoa zdravstvene zaštite | 404-1-110/22-78 | 82 | Reagensi za bihemijski analizator Chemray 240 (Rayto) | 5 | AST (IFCC, UV) | RGN214298 | pakovanje | 8x50 ml | HUMAN GmbH Nemačka | GOT-ASAT- 8x50ml | 4200 | 20% | Scor medicinska oprema i farmacija d.o.o. | 21-12/23 | 2023-02-21 | 2024-02-21
Reagensi, izuzev za transfuziju za zdravstvene ustanove primarnog nivoa zdravstvene zaštite | 404-1-110/22-78 | 82 | Reagensi za bihemijski analizator Chemray 240 (Rayto) | 6 | Bilirubin total ( DPD) | RGN214301 | pakovanje | 375 ml | HUMAN GmbH Nemačka | Bilirubin -Total(DPD) | 6800 | 20% | Scor medicinska oprema i farmacija d.o.o. | 21-12/23 | 2023-02-21 | 2024-02-21
Reagensi, izuzev za transfuziju za zdravstvene ustanove primarnog nivoa zdravstvene zaštite | 404-1-110/22-78 | 82 | Reagensi za bihemijski analizator Chemray 240 (Rayto) | 7 | CK-NAC ( UV, DGKC ) | RGN214303 | pakovanje | 10 x 10 ml | HUMAN GmbH Nemačka | CK-NAC ( UV, DGKC ) | 10600 | 20% | Scor medicinska oprema i farmacija d.o.o. | 21-12/23 | 2023-02-21 | 2024-02-21
Reagensi, izuzev za transfuziju za zdravstvene ustanove primarnog nivoa zdravstvene zaštite | 404-1-110/22-78 | 82 | Reagensi za bihemijski analizator Chemray 240 (Rayto) | 8 | CRP – turbidimetric sa kalibratorom | RGN214304 | pakovanje | 2x50 ml | LINEAR Chemicals | CRP – turbidimetric sa kalibratorom | 9000 | 20% | Scor medicinska oprema i farmacija d.o.o. | 21-12/23 | 2023-02-21 | 2024-02-21
Reagensi, izuzev za transfuziju za zdravstvene ustanove primarnog nivoa zdravstvene zaštite | 404-1-110/22-78 | 82 | Reagensi za bihemijski analizator Chemray 240 (Rayto) | 9 | Cuvette Clean | RGN214305 | pakovanje | 6x55 ml | HUMAN GmbH Nemačka | Cuvette Clean | 5900 | 20% | Scor medicinska oprema i farmacija d.o.o. | 21-12/23 | 2023-02-21 | 2024-02-21
Reagensi, izuzev za transfuziju za zdravstvene ustanove primarnog nivoa zdravstvene zaštite | 404-1-110/22-78 | 82 | Reagensi za bihemijski analizator Chemray 240 (Rayto) | 10 | Diluent | RGN214306 | pakovanje | 4x20ml | HUMAN GmbH Nemačka | Diluent | 4700 | 20% | Scor medicinska oprema i farmacija d.o.o. | 21-12/23 | 2023-02-21 | 2024-02-21
Reagensi, izuzev za transfuziju za zdravstvene ustanove primarnog nivoa zdravstvene zaštite | 404-1-110/22-78 | 82 | Reagensi za bihemijski analizator Chemray 240 (Rayto) | 11 | Fosfor | RGN214308 | pakovanje | 200 ml | HUMAN GmbH Nemačka | Fosfor | 2100 | 20% | Scor medicinska oprema i farmacija d.o.o. | 21-12/23 | 2023-02-21 | 2024-02-21
Reagensi, izuzev za transfuziju za zdravstvene ustanove primarnog nivoa zdravstvene zaštite | 404-1-110/22-78 | 82 | Reagensi za bihemijski analizator Chemray 240 (Rayto) | 12 | Gama-GT | RGN214309 | pakovanje | 10 x 10 ml | HUMAN GmbH Nemačka | Gama-GT | 4400 | 20% | Scor medicinska oprema i farmacija d.o.o. | 21-12/23 | 2023-02-21 | 2024-02-21
Reagensi, izuzev za transfuziju za zdravstvene ustanove primarnog nivoa zdravstvene zaštite | 404-1-110/22-78 | 82 | Reagensi za bihemijski analizator Chemray 240 (Rayto) | 13 | Gama-GT | RGN214310 | pakovanje | 400 ml | HUMAN GmbH Nemačka | Gama-GT | 5300 | 20% | Scor medicinska oprema i farmacija d.o.o. | 21-12/23 | 2023-02-21 | 2024-02-21
Reagensi, izuzev za transfuziju za zdravstvene ustanove primarnog nivoa zdravstvene zaštite | 404-1-110/22-78 | 82 | Reagensi za bihemijski analizator Chemray 240 (Rayto) | 14 | Glukoza | RGN214312 | pakovanje | 400 ml | HUMAN GmbH Nemačka | Glukoza | 2855 | 20% | Scor medicinska oprema i farmacija d.o.o. | 21-12/23 | 2023-02-21 | 2024-02-21
Reagensi, izuzev za transfuziju za zdravstvene ustanove primarnog nivoa zdravstvene zaštite | 404-1-110/22-78 | 82 | Reagensi za bihemijski analizator Chemray 240 (Rayto) | 15 | Iron chromazurol | RGN220835 | pakovanje | 2x100ml | LINEAR Chemicals | Iron chromazurol | 4950 | 20% | Scor medicinska oprema i farmacija d.o.o. | 21-12/23 | 2023-02-21 | 2024-02-21
Reagensi, izuzev za transfuziju za zdravstvene ustanove primarnog nivoa zdravstvene zaštite | 404-1-110/22-78 | 82 | Reagensi za bihemijski analizator Chemray 240 (Rayto) | 16 | HDL Holesterol Direktni | RGN214315 | pakovanje | 80 ml | HUMAN GmbH Nemačka | HDL Holesterol Direktni | 20800 | 20% | Scor medicinska oprema i farmacija d.o.o. | 21-12/23 | 2023-02-21 | 2024-02-21
Reagensi, izuzev za transfuziju za zdravstvene ustanove primarnog nivoa zdravstvene zaštite | 404-1-110/22-78 | 82 | Reagensi za bihemijski analizator Chemray 240 (Rayto) | 17 | Holesterol ( CHOD-PAP) | RGN214317 | pakovanje | 4 x 100 ml | HUMAN GmbH Nemačka | Holesterol ( CHOD-PAP) | 7400 | 20% | Scor medicinska oprema i farmacija d.o.o. | 21-12/23 | 2023-02-21 | 2024-02-21
Reagensi, izuzev za transfuziju za zdravstvene ustanove primarnog nivoa zdravstvene zaštite | 404-1-110/22-78 | 82 | Reagensi za bihemijski analizator Chemray 240 (Rayto) | 18 | Kalcijum ( CPC ) | RGN214318 | pakovanje | 2 x 100 ml | HUMAN GmbH Nemačka | Kalcijum ( CPC ) | 5900 | 20% | Scor medicinska oprema i farmacija d.o.o. | 21-12/23 | 2023-02-21 | 2024-02-21
Reagensi, izuzev za transfuziju za zdravstvene ustanove primarnog nivoa zdravstvene zaštite | 404-1-110/22-78 | 82 | Reagensi za bihemijski analizator Chemray 240 (Rayto) | 19 | Kontrolni normalni serum goveđi | RGN214320 | pakovanje | 6 x 5 ml | HUMAN GmbH Nemačka | HUMATROL N | 4800 | 20% | Scor medicinska oprema i farmacija d.o.o. | 21-12/23 | 2023-02-21 | 2024-02-21
Reagensi, izuzev za transfuziju za zdravstvene ustanove primarnog nivoa zdravstvene zaštite | 404-1-110/22-78 | 82 | Reagensi za bihemijski analizator Chemray 240 (Rayto) | 20 | LDH ( DGKC) | RGN214322 | pakovanje | 10 x 10 ml | HUMAN GmbH Nemačka | LDH ( DGKC) | 2830 | 20% | Scor medicinska oprema i farmacija d.o.o. | 21-12/23 | 2023-02-21 | 2024-02-21
Reagensi, izuzev za transfuziju za zdravstvene ustanove primarnog nivoa zdravstvene zaštite | 404-1-110/22-78 | 82 | Reagensi za bihemijski analizator Chemray 240 (Rayto) | 21 | Mokraćna kiselina | RGN214324 | pakovanje | 4x100 ml | HUMAN GmbH Nemačka | Uric acid liquicolor | 5800 | 20% | Scor medicinska oprema i farmacija d.o.o. | 21-12/23 | 2023-02-21 | 2024-02-21
Reagensi, izuzev za transfuziju za zdravstvene ustanove primarnog nivoa zdravstvene zaštite | 404-1-110/22-78 | 82 | Reagensi za bihemijski analizator Chemray 240 (Rayto) | 22 | Multikalibrator | RGN214325 | pakovanje | 4 x 5 ml | HUMAN GmbH Nemačka | AUTOCAL | 4800 | 20% | Scor medicinska oprema i farmacija d.o.o. | 21-12/23 | 2023-02-21 | 2024-02-21
Reagensi, izuzev za transfuziju za zdravstvene ustanove primarnog nivoa zdravstvene zaštite | 404-1-110/22-78 | 82 | Reagensi za bihemijski analizator Chemray 240 (Rayto) | 23 | Plasma protein kontrola | RGN214327 | pakovanje | 1 x 2 ml | LINEAR Chemicals | Plasma protein kontrola | 6200 | 20% | Scor medicinska oprema i farmacija d.o.o. | 21-12/23 | 2023-02-21 | 2024-02-21
Reagensi, izuzev za transfuziju za zdravstvene ustanove primarnog nivoa zdravstvene zaštite | 404-1-110/22-78 | 82 | Reagensi za bihemijski analizator Chemray 240 (Rayto) | 24 | Proteini ( Biuret ) | RGN214328 | pakovanje | 4x100 ml | HUMAN GmbH Nemačka | Total Proteini liquicolor | 3500 | 20% | Scor medicinska oprema i farmacija d.o.o. | 21-12/23 | 2023-02-21 | 2024-02-21
Reagensi, izuzev za transfuziju za zdravstvene ustanove primarnog nivoa zdravstvene zaštite | 404-1-110/22-78 | 82 | Reagensi za bihemijski analizator Chemray 240 (Rayto) | 25 | Trigliceridi | RGN214331 | pakovanje | 4x100 ml | HUMAN GmbH Nemačka | Trigliceridis liquicolor Mono | 12800 | 20% | Scor medicinska oprema i farmacija d.o.o. | 21-12/23 | 2023-02-21 | 2024-02-21
Reagensi, izuzev za transfuziju za zdravstvene ustanove primarnog nivoa zdravstvene zaštite | 404-1-110/22-78 | 82 | Reagensi za bihemijski analizator Chemray 240 (Rayto) | 26 | Urea ( UV) | RGN214333 | pakovanje | 8 x 50 ml | HUMAN GmbH Nemačka | Urea ( UV) | 5900 | 20% | Scor medicinska oprema i farmacija d.o.o. | 21-12/23 | 2023-02-21 | 2024-02-21
Reagensi, izuzev za transfuziju za zdravstvene ustanove primarnog nivoa zdravstvene zaštite | 404-1-110/22-78 | 82 | Reagensi za bihemijski analizator Chemray 240 (Rayto) | 27 | Kontrolni normalni serum humani | RGN214336 | pakovanje | 6 x 5 ml | HUMAN GmbH Nemačka | Serodos | 10250 | 20% | Scor medicinska oprema i farmacija d.o.o. | 21-12/23 | 2023-02-21 | 2024-02-21
Reagensi, izuzev za transfuziju za zdravstvene ustanove primarnog nivoa zdravstvene zaštite | 404-1-110/22-78 | 82 | Reagensi za bihemijski analizator Chemray 240 (Rayto) | 28 | auto-Creatinine liquicolor | RGN214337 | pakovanje | 250ml | HUMAN GmbH Nemačka | auto-Creatinine liquicolor | 5600 | 20% | Scor medicinska oprema i farmacija d.o.o. | 21-12/23 | 2023-02-21 | 2024-02-21
Reagensi, izuzev za transfuziju za zdravstvene ustanove primarnog nivoa zdravstvene zaštite | 404-1-110/22-78 | 82 | Reagensi za bihemijski analizator Chemray 240 (Rayto) | 29 | LDH | RGN214338 | pakovanje | 8 x 50ml | HUMAN GmbH Nemačka | LDH | 6750 | 20% | Scor medicinska oprema i farmacija d.o.o. | 21-12/23 | 2023-02-21 | 2024-02-21
Reagensi, izuzev za transfuziju za zdravstvene ustanove primarnog nivoa zdravstvene zaštite | 404-1-110/22-78 | 82 | Reagensi za bihemijski analizator Chemray 240 (Rayto) | 30 | Wash additive | RGN214334 | pakovanje | 4 x 25 ml | HUMAN GmbH Nemačka | Wash additive | 4200 | 20% | Scor medicinska oprema i farmacija d.o.o. | 21-12/23 | 2023-02-21 | 2024-02-21
Reagensi, izuzev za transfuziju za zdravstvene ustanove primarnog nivoa zdravstvene zaštite | 404-1-110/22-78 | 82 | Reagensi za bihemijski analizator Chemray 240 (Rayto) | 31 | Glukoza | RGN214311 | pakovanje | 4x250 ml | LINEAR Chemicals | Glukoza MR | 7200 | 20% | Scor medicinska oprema i farmacija d.o.o. | 21-12/23 | 2023-02-21 | 2024-02-21
Reagensi, izuzev za transfuziju za zdravstvene ustanove primarnog nivoa zdravstvene zaštite | 404-1-110/22-78 | 82 | Reagensi za bihemijski analizator Chemray 240 (Rayto) | 32 | Kreatinin ( Jaffe ) | RGN214321 | pakovanje | 4 x 100 ml | LINEAR Chemicals | Kreatinin ( Jaffe ) | 5600 | 20% | Scor medicinska oprema i farmacija d.o.o. | 21-12/23 | 2023-02-21 | 2024-02-21
Reagensi, izuzev za transfuziju za zdravstvene ustanove primarnog nivoa zdravstvene zaštite | 404-1-110/22-78 | 82 | Reagensi za bihemijski analizator Chemray 240 (Rayto) | 33 | Tip cleaning kit | RGN214330 | pakovanje | 2 x (4 x 20 ml ) | HUMAN GmbH Nemačka | Tip cleaning kit | 4800 | 20% | Scor medicinska oprema i farmacija d.o.o. | 21-12/23 | 2023-02-21 | 2024-02-21
Reagensi, izuzev za transfuziju za zdravstvene ustanove primarnog nivoa zdravstvene zaštite | 404-1-110/22-78 | 83 | Reagensi za biohemijski analizator Cor-Lyte | 1 | Reagent fluid pack,ISE pack | RGN214392 | pakovanje | 1 komad | Cormay , Poljska | ISE Reagents Pack | 20000 | 20% | Vicor d.o.o. | 21-15/23 | 2023-02-21 | 2024-02-21
Reagensi, izuzev za transfuziju za zdravstvene ustanove primarnog nivoa zdravstvene zaštite | 404-1-110/22-78 | 83 | Reagensi za biohemijski analizator Cor-Lyte | 2 | Cleaning solution | RGN214393 | pakovanje | 100 ml | Cormay , Poljska | Cleanind sol | 3650 | 20% | Vicor d.o.o. | 21-15/23 | 2023-02-21 | 2024-02-21
Reagensi, izuzev za transfuziju za zdravstvene ustanove primarnog nivoa zdravstvene zaštite | 404-1-110/22-78 | 83 | Reagensi za biohemijski analizator Cor-Lyte | 3 | Conditioner solution | RGN214394 | pakovanje | 100 ml | Cormay , Poljska | Electrode conditioning sol | 3650 | 20% | Vicor d.o.o. | 21-15/23 | 2023-02-21 | 2024-02-21
Reagensi, izuzev za transfuziju za zdravstvene ustanove primarnog nivoa zdravstvene zaštite | 404-1-110/22-78 | 83 | Reagensi za biohemijski analizator Cor-Lyte | 4 | Deproteiniser solution | RGN214395 | pakovanje | 100 ml | Cormay , Poljska | Deproteiner sol | 3650 | 20% | Vicor d.o.o. | 21-15/23 | 2023-02-21 | 2024-02-21
Reagensi, izuzev za transfuziju za zdravstvene ustanove primarnog nivoa zdravstvene zaštite | 404-1-110/22-78 | 83 | Reagensi za biohemijski analizator Cor-Lyte | 5 | ISE Trol | RGN214396 | pakovanje | (10 x 1,8ml) 3nivoa | Cormay , Poljska | ISE linearity control | 15500 | 20% | Vicor d.o.o. | 21-15/23 | 2023-02-21 | 2024-02-21
Reagensi, izuzev za transfuziju za zdravstvene ustanove primarnog nivoa zdravstvene zaštite | 404-1-110/22-78 | 83 | Reagensi za biohemijski analizator Cor-Lyte | 6 | Elektroda za Na ⁺ | RGN214397 | pakovanje | 1 elektroda | Cormay , Poljska | Na electrode | 48700 | 20% | Vicor d.o.o. | 21-15/23 | 2023-02-21 | 2024-02-21
Reagensi, izuzev za transfuziju za zdravstvene ustanove primarnog nivoa zdravstvene zaštite | 404-1-110/22-78 | 83 | Reagensi za biohemijski analizator Cor-Lyte | 7 | Elektroda za K ⁺ | RGN214398 | pakovanje | 1 elektroda | Cormay , Poljska | K electrode | 31500 | 20% | Vicor d.o.o. | 21-15/23 | 2023-02-21 | 2024-02-21
Reagensi, izuzev za transfuziju za zdravstvene ustanove primarnog nivoa zdravstvene zaštite | 404-1-110/22-78 | 83 | Reagensi za biohemijski analizator Cor-Lyte | 8 | Elektroda za Cl⁻ | RGN214399 | pakovanje | 1 elektroda | Cormay , Poljska | Cl electrode | 31500 | 20% | Vicor d.o.o. | 21-15/23 | 2023-02-21 | 2024-02-21
Reagensi, izuzev za transfuziju za zdravstvene ustanove primarnog nivoa zdravstvene zaštite | 404-1-110/22-78 | 83 | Reagensi za biohemijski analizator Cor-Lyte | 9 | Referentna elektroda | RGN214400 | pakovanje | 1 elektroda | Cormay , Poljska | Reference electrode | 26900 | 20% | Vicor d.o.o. | 21-15/23 | 2023-02-21 | 2024-02-21
Reagensi, izuzev za transfuziju za zdravstvene ustanove primarnog nivoa zdravstvene zaštite | 404-1-110/22-78 | 84 | Reagensi za biohemijski analizator HUMALYTE PLUS 3 (HUMAN Diagnostics) | 1 | REAGENT PACK HUMALYTE PLUS 3 | RGN214401 | pakovanje | 1000 ml | HUMAN GmbH Nemačka | REAGENT PACK HUMALYTE PLUS 3 | 36000 | 20% | Scor medicinska oprema i farmacija d.o.o. | 21-12/23 | 2023-02-21 | 2024-02-21
Reagensi, izuzev za transfuziju za zdravstvene ustanove primarnog nivoa zdravstvene zaštite | 404-1-110/22-78 | 84 | Reagensi za biohemijski analizator HUMALYTE PLUS 3 (HUMAN Diagnostics) | 2 | WEEKLY CLEANING SOLUTION | RGN214402 | pakovanje | 100 ml | HUMAN GmbH Nemačka | WEEKLY CLEANING SOLUTION | 5950 | 20% | Scor medicinska oprema i farmacija d.o.o. | 21-12/23 | 2023-02-21 | 2024-02-21
Reagensi, izuzev za transfuziju za zdravstvene ustanove primarnog nivoa zdravstvene zaštite | 404-1-110/22-78 | 84 | Reagensi za biohemijski analizator HUMALYTE PLUS 3 (HUMAN Diagnostics) | 3 | QC SOLUTION | RGN214404 | pakovanje | 100 ml | HUMAN GmbH Nemačka | QC SOLUTION | 6200 | 20% | Scor medicinska oprema i farmacija d.o.o. | 21-12/23 | 2023-02-21 | 2024-02-21
Reagensi, izuzev za transfuziju za zdravstvene ustanove primarnog nivoa zdravstvene zaštite | 404-1-110/22-78 | 84 | Reagensi za biohemijski analizator HUMALYTE PLUS 3 (HUMAN Diagnostics) | 4 | NA CONDITIONER | RGN214405 | pakovanje | 100 ml | HUMAN GmbH Nemačka | NA CONDITIONER | 7400 | 20% | Scor medicinska oprema i farmacija d.o.o. | 21-12/23 | 2023-02-21 | 2024-02-21
Reagensi, izuzev za transfuziju za zdravstvene ustanove primarnog nivoa zdravstvene zaštite | 404-1-110/22-78 | 84 | Reagensi za biohemijski analizator HUMALYTE PLUS 3 (HUMAN Diagnostics) | 5 | Jon selektivna elektroda za KALIJUM | RGN214406 | komad | 1 komad | HUMAN GmbH Nemačka | Jon selektivna elektroda za KALIJUM | 20000 | 20% | Scor medicinska oprema i farmacija d.o.o. | 21-12/23 | 2023-02-21 | 2024-02-21
Reagensi, izuzev za transfuziju za zdravstvene ustanove primarnog nivoa zdravstvene zaštite | 404-1-110/22-78 | 84 | Reagensi za biohemijski analizator HUMALYTE PLUS 3 (HUMAN Diagnostics) | 6 | Jon selektivna elektroda za NATRIJUM | RGN214407 | komad | 1 komad | HUMAN GmbH Nemačka | Jon selektivna elektroda za NATRIJUM | 20000 | 20% | Scor medicinska oprema i farmacija d.o.o. | 21-12/23 | 2023-02-21 | 2024-02-21
Reagensi, izuzev za transfuziju za zdravstvene ustanove primarnog nivoa zdravstvene zaštite | 404-1-110/22-78 | 84 | Reagensi za biohemijski analizator HUMALYTE PLUS 3 (HUMAN Diagnostics) | 7 | Jon selektivna elektroda za HLORIDE | RGN214408 | komad | 1 komad | HUMAN GmbH Nemačka | Jon selektivna elektroda za HLORIDE | 20000 | 20% | Scor medicinska oprema i farmacija d.o.o. | 21-12/23 | 2023-02-21 | 2024-02-21
Reagensi, izuzev za transfuziju za zdravstvene ustanove primarnog nivoa zdravstvene zaštite | 404-1-110/22-78 | 84 | Reagensi za biohemijski analizator HUMALYTE PLUS 3 (HUMAN Diagnostics) | 8 | Referentna elektroda | RGN214409 | komad | 1 komad | HUMAN GmbH Nemačka | Referentna elektroda | 20000 | 20% | Scor medicinska oprema i farmacija d.o.o. | 21-12/23 | 2023-02-21 | 2024-02-21
Reagensi, izuzev za transfuziju za zdravstvene ustanove primarnog nivoa zdravstvene zaštite | 404-1-110/22-78 | 84 | Reagensi za biohemijski analizator HUMALYTE PLUS 3 (HUMAN Diagnostics) | 9 | Termo papir | RGN214411 | pakovanje | 1 | HUMAN GmbH Nemačka | Termo papir | 8250 | 20% | Scor medicinska oprema i farmacija d.o.o. | 21-12/23 | 2023-02-21 | 2024-02-21
Reagensi, izuzev za transfuziju za zdravstvene ustanove primarnog nivoa zdravstvene zaštite | 404-1-110/22-78 | 84 | Reagensi za biohemijski analizator HUMALYTE PLUS 3 (HUMAN Diagnostics) | 10 | DAILY CLEANING SOLUTION | RGN214403 | pakovanje | 100 ml | HUMAN GmbH Nemačka | DAILY CLEANING SOLUTION | 5950 | 20% | Scor medicinska oprema i farmacija d.o.o. | 21-12/23 | 2023-02-21 | 2024-02-21
Reagensi, izuzev za transfuziju za zdravstvene ustanove primarnog nivoa zdravstvene zaštite | 404-1-110/22-78 | 86 | Reagensi za biohemijski analizator A25 i A15 Biosystems | 1 | Alkalna fosfataza IFCC pNPP AMP | RGN214458 | pakovanje | 500 ml | Biosystems | Alkaline phosphatase (ALP) - AMP | 4930 | 20% | Promedia d.o.o. | 21-11/23 | 2023-02-21 | 2024-02-21
Reagensi, izuzev za transfuziju za zdravstvene ustanove primarnog nivoa zdravstvene zaštite | 404-1-110/22-78 | 86 | Reagensi za biohemijski analizator A25 i A15 Biosystems | 2 | ALT/GPT IFCC bez piridoksalfosfata | RGN214459 | pakovanje | 500 ml | Biosystems | ALT/GPT | 5630 | 20% | Promedia d.o.o. | 21-11/23 | 2023-02-21 | 2024-02-21
Reagensi, izuzev za transfuziju za zdravstvene ustanove primarnog nivoa zdravstvene zaštite | 404-1-110/22-78 | 86 | Reagensi za biohemijski analizator A25 i A15 Biosystems | 3 | AST/GPT IFCC bez piridoksalfosfata. | RGN214462 | pakovanje | 500 ml | Biosystems | AST/GOT | 5630 | 20% | Promedia d.o.o. | 21-11/23 | 2023-02-21 | 2024-02-21
Reagensi, izuzev za transfuziju za zdravstvene ustanove primarnog nivoa zdravstvene zaštite | 404-1-110/22-78 | 86 | Reagensi za biohemijski analizator A25 i A15 Biosystems | 4 | Biulirubin ukupni DPD | RGN214464 | pakovanje | 5x50ml | Biosystems | Bilirubin (TOTAL) - A15,A25 | 9690 | 20% | Promedia d.o.o. | 21-11/23 | 2023-02-21 | 2024-02-21
Reagensi, izuzev za transfuziju za zdravstvene ustanove primarnog nivoa zdravstvene zaštite | 404-1-110/22-78 | 86 | Reagensi za biohemijski analizator A25 i A15 Biosystems | 5 | Glucosa GHOD PAP | RGN214469 | pakovanje | 1x1000 ml | Biosystems | Glucose | 3358 | 20% | Promedia d.o.o. | 21-11/23 | 2023-02-21 | 2024-02-21
Reagensi, izuzev za transfuziju za zdravstvene ustanove primarnog nivoa zdravstvene zaštite | 404-1-110/22-78 | 86 | Reagensi za biohemijski analizator A25 i A15 Biosystems | 6 | Holesterol ukupnil GHOD-PAP | RGN214473 | pakovanje | 1x500 ml | Biosystems | Cholesterol | 11040 | 20% | Promedia d.o.o. | 21-11/23 | 2023-02-21 | 2024-02-21
Reagensi, izuzev za transfuziju za zdravstvene ustanove primarnog nivoa zdravstvene zaštite | 404-1-110/22-78 | 86 | Reagensi za biohemijski analizator A25 i A15 Biosystems | 7 | Kontrolni serum N | RGN214476 | pakovanje | 5x5 ml | Biosystems | Biochemistry Control Serum Level I | 8514 | 20% | Promedia d.o.o. | 21-11/23 | 2023-02-21 | 2024-02-21
Reagensi, izuzev za transfuziju za zdravstvene ustanove primarnog nivoa zdravstvene zaštite | 404-1-110/22-78 | 86 | Reagensi za biohemijski analizator A25 i A15 Biosystems | 8 | Kontrolni serum P | RGN214477 | pakovanje | 5x5 ml | Biosystems | Biochemistry Control Serum Level II | 8514 | 20% | Promedia d.o.o. | 21-11/23 | 2023-02-21 | 2024-02-21
Reagensi, izuzev za transfuziju za zdravstvene ustanove primarnog nivoa zdravstvene zaštite | 404-1-110/22-78 | 86 | Reagensi za biohemijski analizator A25 i A15 Biosystems | 9 | Kreatinin Jaffe bez deproteinizatora | RGN214478 | pakovanje | 1000 ml | Biosystems | Creatinine | 11084 | 20% | Promedia d.o.o. | 21-11/23 | 2023-02-21 | 2024-02-21
Reagensi, izuzev za transfuziju za zdravstvene ustanove primarnog nivoa zdravstvene zaštite | 404-1-110/22-78 | 86 | Reagensi za biohemijski analizator A25 i A15 Biosystems | 10 | Mokraćna kiselina | RGN214480 | pakovanje | 1x200 ml | Biosystems | Uric acid | 10364 | 20% | Promedia d.o.o. | 21-11/23 | 2023-02-21 | 2024-02-21
Reagensi, izuzev za transfuziju za zdravstvene ustanove primarnog nivoa zdravstvene zaštite | 404-1-110/22-78 | 86 | Reagensi za biohemijski analizator A25 i A15 Biosystems | 11 | Multikalibrator serum | RGN214481 | pakovanje | 5x5 ml | Biosystems | Biochemistry Calibrator | 8514 | 20% | Promedia d.o.o. | 21-11/23 | 2023-02-21 | 2024-02-21
Reagensi, izuzev za transfuziju za zdravstvene ustanove primarnog nivoa zdravstvene zaštite | 404-1-110/22-78 | 86 | Reagensi za biohemijski analizator A25 i A15 Biosystems | 12 | Prevecal kontrolni serum (Prevecal program spoljašnje kontrole) | RGN214482 | pakovanje | 12x5 ml | Biosystems | PREVECAL - Human Biochemistry | 27920 | 20% | Promedia d.o.o. | 21-11/23 | 2023-02-21 | 2024-02-21
Reagensi, izuzev za transfuziju za zdravstvene ustanove primarnog nivoa zdravstvene zaštite | 404-1-110/22-78 | 86 | Reagensi za biohemijski analizator A25 i A15 Biosystems | 13 | serumske čašice | RGN214484 | pakovanje | 1000 komad | Biosystems | Sample wells BA | 5109 | 20% | Promedia d.o.o. | 21-11/23 | 2023-02-21 | 2024-02-21
Reagensi, izuzev za transfuziju za zdravstvene ustanove primarnog nivoa zdravstvene zaštite | 404-1-110/22-78 | 86 | Reagensi za biohemijski analizator A25 i A15 Biosystems | 14 | System liquid koncentrat | RGN214485 | pakovanje | 1 L | Biosystems | Concentrated system liquid A15/A25 | 8595 | 20% | Promedia d.o.o. | 21-11/23 | 2023-02-21 | 2024-02-21
Reagensi, izuzev za transfuziju za zdravstvene ustanove primarnog nivoa zdravstvene zaštite | 404-1-110/22-78 | 86 | Reagensi za biohemijski analizator A25 i A15 Biosystems | 15 | Trigliceridi GOD-PAP | RGN214486 | pakovanje | 1x500 ml | Biosystems | Triglycerides | 13489 | 20% | Promedia d.o.o. | 21-11/23 | 2023-02-21 | 2024-02-21
Reagensi, izuzev za transfuziju za zdravstvene ustanove primarnog nivoa zdravstvene zaštite | 404-1-110/22-78 | 86 | Reagensi za biohemijski analizator A25 i A15 Biosystems | 16 | Ukupni Proteini -Biuret bez slepe probe | RGN214487 | pakovanje | 1x500 ml | Biosystems | Protein (Total) | 1443 | 20% | Promedia d.o.o. | 21-11/23 | 2023-02-21 | 2024-02-21
Reagensi, izuzev za transfuziju za zdravstvene ustanove primarnog nivoa zdravstvene zaštite | 404-1-110/22-78 | 86 | Reagensi za biohemijski analizator A25 i A15 Biosystems | 17 | Urea UV ureaza-glut. Dehidrogenaza | RGN214488 | pakovanje | 1x500 ml | Biosystems | Urea UV | 6375 | 20% | Promedia d.o.o. | 21-11/23 | 2023-02-21 | 2024-02-21
Reagensi, izuzev za transfuziju za zdravstvene ustanove primarnog nivoa zdravstvene zaštite | 404-1-110/22-78 | 86 | Reagensi za biohemijski analizator A25 i A15 Biosystems | 18 | Wash sol. Koncentrat | RGN214489 | pakovanje | 100 ml | Biosystems | Concentrated washing solution A15/A25 | 7317 | 20% | Promedia d.o.o. | 21-11/23 | 2023-02-21 | 2024-02-21
Reagensi, izuzev za transfuziju za zdravstvene ustanove primarnog nivoa zdravstvene zaštite | 404-1-110/22-78 | 86 | Reagensi za biohemijski analizator A25 i A15 Biosystems | 19 | Reakcioni rotori | RGN214495 | pakovanje | 10 komad | Biosystems | REACTION ROTORS BA | 6417 | 20% | Promedia d.o.o. | 21-11/23 | 2023-02-21 | 2024-02-21
Reagensi, izuzev za transfuziju za zdravstvene ustanove primarnog nivoa zdravstvene zaštite | 404-1-110/22-78 | 86 | Reagensi za biohemijski analizator A25 i A15 Biosystems | 20 | Albumin (bromcresol green) | RGN214456 | pakovanje | 500 ml | Biosystems | Albumin | 2350 | 20% | Promedia d.o.o. | 21-11/23 | 2023-02-21 | 2024-02-21
Reagensi, izuzev za transfuziju za zdravstvene ustanove primarnog nivoa zdravstvene zaštite | 404-1-110/22-78 | 86 | Reagensi za biohemijski analizator A25 i A15 Biosystems | 21 | Alfa amilaza-direct | RGN214457 | pakovanje | 150 ml | Biosystems | Alpha Amylase - direct | 9830 | 20% | Promedia d.o.o. | 21-11/23 | 2023-02-21 | 2024-02-21
Reagensi, izuzev za transfuziju za zdravstvene ustanove primarnog nivoa zdravstvene zaštite | 404-1-110/22-78 | 86 | Reagensi za biohemijski analizator A25 i A15 Biosystems | 22 | ASO/CRP kontrola normalna | RGN214460 | pakovanje | 3 ml | Biosystems | Rheumatoid Control Serum ( LEVEL I ) ASO,CRP,RF | 3799 | 20% | Promedia d.o.o. | 21-11/23 | 2023-02-21 | 2024-02-21
Reagensi, izuzev za transfuziju za zdravstvene ustanove primarnog nivoa zdravstvene zaštite | 404-1-110/22-78 | 86 | Reagensi za biohemijski analizator A25 i A15 Biosystems | 23 | ASO/PCR/P kontrola visok nivo | RGN214461 | pakovanje | 3 ml | Biosystems | Rheumatoid Control Serum (LEVEL II) ASO;CRP;RF | 3799 | 20% | Promedia d.o.o. | 21-11/23 | 2023-02-21 | 2024-02-21
Reagensi, izuzev za transfuziju za zdravstvene ustanove primarnog nivoa zdravstvene zaštite | 404-1-110/22-78 | 86 | Reagensi za biohemijski analizator A25 i A15 Biosystems | 24 | Bilirubin direkt DPD | RGN214463 | pakovanje | 5x50ml | Biosystems | Bilirubin (DIRECT) - A15,A25 | 9690 | 20% | Promedia d.o.o. | 21-11/23 | 2023-02-21 | 2024-02-21
Reagensi, izuzev za transfuziju za zdravstvene ustanove primarnog nivoa zdravstvene zaštite | 404-1-110/22-78 | 86 | Reagensi za biohemijski analizator A25 i A15 Biosystems | 25 | CRP | RGN214466 | pakovanje | 50ml | Biosystems | C-Reactive Protein (CRP) | 8072 | 20% | Promedia d.o.o. | 21-11/23 | 2023-02-21 | 2024-02-21
Reagensi, izuzev za transfuziju za zdravstvene ustanove primarnog nivoa zdravstvene zaštite | 404-1-110/22-78 | 86 | Reagensi za biohemijski analizator A25 i A15 Biosystems | 26 | Gama GT | RGN214468 | pakovanje | 200 ml | Biosystems | Gamma-GT | 7803 | 20% | Promedia d.o.o. | 21-11/23 | 2023-02-21 | 2024-02-21
Reagensi, izuzev za transfuziju za zdravstvene ustanove primarnog nivoa zdravstvene zaštite | 404-1-110/22-78 | 86 | Reagensi za biohemijski analizator A25 i A15 Biosystems | 27 | CRP kalibrator | RGN220836 | pakovanje | 1x1ml | Biosystems | CRP/CRPhs standard | 1500 | 20% | Promedia d.o.o. | 21-11/23 | 2023-02-21 | 2024-02-21
Reagensi, izuzev za transfuziju za zdravstvene ustanove primarnog nivoa zdravstvene zaštite | 404-1-110/22-78 | 86 | Reagensi za biohemijski analizator A25 i A15 Biosystems | 28 | Kalcium ARS | RGN214474 | pakovanje | 200 ml | Biosystems | Calcium-Arsenazo | 4789 | 20% | Promedia d.o.o. | 21-11/23 | 2023-02-21 | 2024-02-21
Reagensi, izuzev za transfuziju za zdravstvene ustanove primarnog nivoa zdravstvene zaštite | 404-1-110/22-78 | 86 | Reagensi za biohemijski analizator A25 i A15 Biosystems | 29 | CK-NAC | RGN214465 | pakovanje | 50 ml | Biosystems | Creatine Cinase (CK) | 2098 | 20% | Promedia d.o.o. | 21-11/23 | 2023-02-21 | 2024-02-21
Reagensi, izuzev za transfuziju za zdravstvene ustanove primarnog nivoa zdravstvene zaštite | 404-1-110/22-78 | 86 | Reagensi za biohemijski analizator A25 i A15 Biosystems | 30 | Holesterol HDL direktni | RGN214471 | pakovanje | 1x80ml | Biosystems | Cholesterol HDL direct | 7502 | 20% | Promedia d.o.o. | 21-11/23 | 2023-02-21 | 2024-02-21
Reagensi, izuzev za transfuziju za zdravstvene ustanove primarnog nivoa zdravstvene zaštite | 404-1-110/22-78 | 86 | Reagensi za biohemijski analizator A25 i A15 Biosystems | 31 | LDH- piruvat,imidazol supstrat | RGN214479 | pakovanje | 1x200 ml | Biosystems | Lactate Dehydrogenase (LDH) | 5007 | 20% | Promedia d.o.o. | 21-11/23 | 2023-02-21 | 2024-02-21
Reagensi, izuzev za transfuziju za zdravstvene ustanove primarnog nivoa zdravstvene zaštite | 404-1-110/22-78 | 86 | Reagensi za biohemijski analizator A25 i A15 Biosystems | 32 | Fosfor UV fosfomolibdat | RGN214467 | pakovanje | 170 ml | Biosystems | Phosphorus | 5300 | 20% | Promedia d.o.o. | 21-11/23 | 2023-02-21 | 2024-02-21
Reagensi, izuzev za transfuziju za zdravstvene ustanove primarnog nivoa zdravstvene zaštite | 404-1-110/22-78 | 86 | Reagensi za biohemijski analizator A25 i A15 Biosystems | 33 | Holesterol HDL direkt kalibrator | RGN214470 | pakovanje | 1 ml | Biosystems | Cholesterol HDL/LDL Calibrator | 571 | 20% | Promedia d.o.o. | 21-11/23 | 2023-02-21 | 2024-02-21
Reagensi, izuzev za transfuziju za zdravstvene ustanove primarnog nivoa zdravstvene zaštite | 404-1-110/22-78 | 86 | Reagensi za biohemijski analizator A25 i A15 Biosystems | 34 | Kontrola N za HDL/LDL direkt | RGN214475 | pakovanje | 3x1 ml | Biosystems | Lipid Control Serum Level I | 9864 | 20% | Promedia d.o.o. | 21-11/23 | 2023-02-21 | 2024-02-21
Reagensi, izuzev za transfuziju za zdravstvene ustanove primarnog nivoa zdravstvene zaštite | 404-1-110/22-78 | 86 | Reagensi za biohemijski analizator A25 i A15 Biosystems | 35 | Kontrola P za HDL/LDL direkt | RGN214490 | pakovanje | 3x1 ml | Biosystems | Lipid Control Serum Level II | 9864 | 20% | Promedia d.o.o. | 21-11/23 | 2023-02-21 | 2024-02-21
Reagensi, izuzev za transfuziju za zdravstvene ustanove primarnog nivoa zdravstvene zaštite | 404-1-110/22-78 | 86 | Reagensi za biohemijski analizator A25 i A15 Biosystems | 36 | Proteini u urinu , pirogagol crveno, kolorim. | RGN214483 | pakovanje | 200 ml | Biosystems | Protein (URINE+CSF) | 1440 | 20% | Promedia d.o.o. | 21-11/23 | 2023-02-21 | 2024-02-21
Reagensi, izuzev za transfuziju za zdravstvene ustanove primarnog nivoa zdravstvene zaštite | 404-1-110/22-78 | 86 | Reagensi za biohemijski analizator A25 i A15 Biosystems | 37 | Kalibrator za proteine u urinu | RGN220837 | pakovanje | 1x5ml | Biosystems | Protein (Urine) Standard | 4800 | 20% | Promedia d.o.o. | 21-11/23 | 2023-02-21 | 2024-02-21
Reagensi, izuzev za transfuziju za zdravstvene ustanove primarnog nivoa zdravstvene zaštite | 404-1-110/22-78 | 86 | Reagensi za biohemijski analizator A25 i A15 Biosystems | 38 | Kontrola N za proteine u urinu | RGN214493 | pakovanje | 1x5 ml | Biosystems | Biochemistry Control Urine | 2785 | 20% | Promedia d.o.o. | 21-11/23 | 2023-02-21 | 2024-02-21
Reagensi, izuzev za transfuziju za zdravstvene ustanove primarnog nivoa zdravstvene zaštite | 404-1-110/22-78 | 86 | Reagensi za biohemijski analizator A25 i A15 Biosystems | 39 | Kontrola P za proteine u urinu | RGN214494 | pakovanje | 1x5 ml | Biosystems | Biochemistry Control Urine Level II | 2778 | 20% | Promedia d.o.o. | 21-11/23 | 2023-02-21 | 2024-02-21
Reagensi, izuzev za transfuziju za zdravstvene ustanove primarnog nivoa zdravstvene zaštite | 404-1-110/22-78 | 86 | Reagensi za biohemijski analizator A25 i A15 Biosystems | 40 | Albumin | RGN230075 | pakovanje | 1x250ml | Biosystems | Albumin | 2228 | 20% | Promedia d.o.o. | 21-11/23 | 2023-02-21 | 2024-02-21
Reagensi, izuzev za transfuziju za zdravstvene ustanove primarnog nivoa zdravstvene zaštite | 404-1-110/22-78 | 86 | Reagensi za biohemijski analizator A25 i A15 Biosystems | 41 | Alkalna phosphatase (ALP)-AMP | RGN230076 | pakovanje | 1x200ml | Biosystems | Alkaline phosphatase (ALP) - AMP | 2240.1 | 20% | Promedia d.o.o. | 21-11/23 | 2023-02-21 | 2024-02-21
Reagensi, izuzev za transfuziju za zdravstvene ustanove primarnog nivoa zdravstvene zaštite | 404-1-110/22-78 | 86 | Reagensi za biohemijski analizator A25 i A15 Biosystems | 42 | Alkalna phosphatase (ALP)-DEA | RGN230077 | pakovanje | 1x200ml | Biosystems | Alkaline phosphatase (ALP) - DEA | 2240 | 20% | Promedia d.o.o. | 21-11/23 | 2023-02-21 | 2024-02-21
Reagensi, izuzev za transfuziju za zdravstvene ustanove primarnog nivoa zdravstvene zaštite | 404-1-110/22-78 | 86 | Reagensi za biohemijski analizator A25 i A15 Biosystems | 43 | Alkalna phosphatase (ALP)-DEA | RGN230078 | pakovanje | 1x500ml | Biosystems | Alkaline phosphatase (ALP) - DEA | 4930 | 20% | Promedia d.o.o. | 21-11/23 | 2023-02-21 | 2024-02-21
Reagensi, izuzev za transfuziju za zdravstvene ustanove primarnog nivoa zdravstvene zaštite | 404-1-110/22-78 | 86 | Reagensi za biohemijski analizator A25 i A15 Biosystems | 44 | AST/GPT | RGN230079 | pakovanje | 1x200ml | Biosystems | AST/GOT | 2590 | 20% | Promedia d.o.o. | 21-11/23 | 2023-02-21 | 2024-02-21
Reagensi, izuzev za transfuziju za zdravstvene ustanove primarnog nivoa zdravstvene zaštite | 404-1-110/22-78 | 86 | Reagensi za biohemijski analizator A25 i A15 Biosystems | 45 | ALT/GPT | RGN230080 | pakovanje | 1x200ml | Biosystems | ALT/GPT | 2590 | 20% | Promedia d.o.o. | 21-11/23 | 2023-02-21 | 2024-02-21
Reagensi, izuzev za transfuziju za zdravstvene ustanove primarnog nivoa zdravstvene zaštite | 404-1-110/22-78 | 86 | Reagensi za biohemijski analizator A25 i A15 Biosystems | 46 | C-Reactive Protein (CRP) | RGN230081 | pakovanje | 2x200ml | Biosystems | C-Reactive Protein (CRP) | 24600 | 20% | Promedia d.o.o. | 21-11/23 | 2023-02-21 | 2024-02-21
Reagensi, izuzev za transfuziju za zdravstvene ustanove primarnog nivoa zdravstvene zaštite | 404-1-110/22-78 | 86 | Reagensi za biohemijski analizator A25 i A15 Biosystems | 47 | Glucose | RGN230082 | pakovanje | 1x500ml | Biosystems | Glucose | 1950 | 20% | Promedia d.o.o. | 21-11/23 | 2023-02-21 | 2024-02-21
Reagensi, izuzev za transfuziju za zdravstvene ustanove primarnog nivoa zdravstvene zaštite | 404-1-110/22-78 | 86 | Reagensi za biohemijski analizator A25 i A15 Biosystems | 48 | Cholesterol | RGN230083 | pakovanje | 1x200ml | Biosystems | Cholesterol | 5078.4 | 20% | Promedia d.o.o. | 21-11/23 | 2023-02-21 | 2024-02-21
Reagensi, izuzev za transfuziju za zdravstvene ustanove primarnog nivoa zdravstvene zaštite | 404-1-110/22-78 | 86 | Reagensi za biohemijski analizator A25 i A15 Biosystems | 49 | Cholesterol | RGN230084 | pakovanje | 1x1000ml | Biosystems | Cholesterol | 17664 | 20% | Promedia d.o.o. | 21-11/23 | 2023-02-21 | 2024-02-21
Reagensi, izuzev za transfuziju za zdravstvene ustanove primarnog nivoa zdravstvene zaštite | 404-1-110/22-78 | 86 | Reagensi za biohemijski analizator A25 i A15 Biosystems | 50 | Colesterol LDL Direct | RGN230085 | pakovanje | 1x80ml | Biosystems | Cholesterol LDL direct | 12443 | 20% | Promedia d.o.o. | 21-11/23 | 2023-02-21 | 2024-02-21
Reagensi, izuzev za transfuziju za zdravstvene ustanove primarnog nivoa zdravstvene zaštite | 404-1-110/22-78 | 86 | Reagensi za biohemijski analizator A25 i A15 Biosystems | 51 | Creatinin | RGN230086 | pakovanje | 1x200ml | Biosystems | Creatinine | 9418 | 20% | Promedia d.o.o. | 21-11/23 | 2023-02-21 | 2024-02-21
Reagensi, izuzev za transfuziju za zdravstvene ustanove primarnog nivoa zdravstvene zaštite | 404-1-110/22-78 | 86 | Reagensi za biohemijski analizator A25 i A15 Biosystems | 52 | Uric Acid | RGN230087 | pakovanje | 1x500ml | Biosystems | Uric Acid | 20728 | 20% | Promedia d.o.o. | 21-11/23 | 2023-02-21 | 2024-02-21
Reagensi, izuzev za transfuziju za zdravstvene ustanove primarnog nivoa zdravstvene zaštite | 404-1-110/22-78 | 86 | Reagensi za biohemijski analizator A25 i A15 Biosystems | 53 | Triglycerides | RGN230088 | pakovanje | 4x50ml | Biosystems | Triglycerides | 5935 | 20% | Promedia d.o.o. | 21-11/23 | 2023-02-21 | 2024-02-21
Reagensi, izuzev za transfuziju za zdravstvene ustanove primarnog nivoa zdravstvene zaštite | 404-1-110/22-78 | 86 | Reagensi za biohemijski analizator A25 i A15 Biosystems | 54 | Protein (Total) | RGN230089 | pakovanje | 1x250ml | Biosystems | Protein (Total) | 3173 | 20% | Promedia d.o.o. | 21-11/23 | 2023-02-21 | 2024-02-21
Reagensi, izuzev za transfuziju za zdravstvene ustanove primarnog nivoa zdravstvene zaštite | 404-1-110/22-78 | 86 | Reagensi za biohemijski analizator A25 i A15 Biosystems | 55 | Urea UV | RGN230090 | pakovanje | 1x200ml | Biosystems | Urea UV | 3060 | 20% | Promedia d.o.o. | 21-11/23 | 2023-02-21 | 2024-02-21
Reagensi, izuzev za transfuziju za zdravstvene ustanove primarnog nivoa zdravstvene zaštite | 404-1-110/22-78 | 86 | Reagensi za biohemijski analizator A25 i A15 Biosystems | 56 | Bilirubin (Direct) | RGN230091 | pakovanje | 4x50ml | Biosystems | Bilirubin (DIRECT) | 6927 | 20% | Promedia d.o.o. | 21-11/23 | 2023-02-21 | 2024-02-21
Reagensi, izuzev za transfuziju za zdravstvene ustanove primarnog nivoa zdravstvene zaštite | 404-1-110/22-78 | 86 | Reagensi za biohemijski analizator A25 i A15 Biosystems | 57 | Calcium -Cresolphtalein | RGN230092 | pakovanje | 1x200ml | Biosystems | Calcium Cresolphthalein | 3146 | 20% | Promedia d.o.o. | 21-11/23 | 2023-02-21 | 2024-02-21
Reagensi, izuzev za transfuziju za zdravstvene ustanove primarnog nivoa zdravstvene zaštite | 404-1-110/22-78 | 86 | Reagensi za biohemijski analizator A25 i A15 Biosystems | 58 | Calcium -MTB | RGN230093 | pakovanje | 1X200ml | Biosystems | Calcium-MTB | 3578 | 20% | Promedia d.o.o. | 21-11/23 | 2023-02-21 | 2024-02-21
Reagensi, izuzev za transfuziju za zdravstvene ustanove primarnog nivoa zdravstvene zaštite | 404-1-110/22-78 | 86 | Reagensi za biohemijski analizator A25 i A15 Biosystems | 59 | Iron-Cromazurol B | RGN230094 | pakovanje | 4x50ml | Biosystems | Iron CHROMAZUROL | 3527 | 20% | Promedia d.o.o. | 21-11/23 | 2023-02-21 | 2024-02-21
Reagensi, izuzev za transfuziju za zdravstvene ustanove primarnog nivoa zdravstvene zaštite | 404-1-110/22-78 | 86 | Reagensi za biohemijski analizator A25 i A15 Biosystems | 60 | Lactate dehydrogenase LDH-IFCC | RGN230095 | pakovanje | 1x200ml | Biosystems | Lactate Dehydrogenase (LDH)-IFCC | 5007 | 20% | Promedia d.o.o. | 21-11/23 | 2023-02-21 | 2024-02-21
Reagensi, izuzev za transfuziju za zdravstvene ustanove primarnog nivoa zdravstvene zaštite | 404-1-110/22-78 | 86 | Reagensi za biohemijski analizator A25 i A15 Biosystems | 61 | Iron TIBC | RGN230096 | pakovanje | 1X50ml | Biosystems | Iron TIBC | 2600 | 20% | Promedia d.o.o. | 21-11/23 | 2023-02-21 | 2024-02-21
Reagensi, izuzev za transfuziju za zdravstvene ustanove primarnog nivoa zdravstvene zaštite | 404-1-110/22-78 | 86 | Reagensi za biohemijski analizator A25 i A15 Biosystems | 62 | Unsaturated Iron Binding Capacity (UIBC) | RGN230097 | pakovanje | 1x50ml | Biosystems | Unsaturated Iron Binding Capacity (UIBC) | 3899.7 | 20% | Promedia d.o.o. | 21-11/23 | 2023-02-21 | 2024-02-21
Reagensi, izuzev za transfuziju za zdravstvene ustanove primarnog nivoa zdravstvene zaštite | 404-1-110/22-78 | 87 | Regensi za biohemijski analizator ADVIA 1800 (SIMENS) | 1 | Wide Range C-Reactive Protein Kalibrator | RGN214496 | pakovanje | 6x1ml | Siemens Healthcare Diagnostics Inc, Tarrytown, SAD | ADVIA Chemistry Wide Range C-Reactive Protein Calibrator | 11353 | 20% | Teamedical d.o.o. | 21-14/23 | 2023-02-21 | 2024-02-21
Reagensi, izuzev za transfuziju za zdravstvene ustanove primarnog nivoa zdravstvene zaštite | 404-1-110/22-78 | 87 | Regensi za biohemijski analizator ADVIA 1800 (SIMENS) | 2 | Wide Range C-Reactive Protein (wrCRP) | RGN214497 | pakovanje | 2205 testova | Siemens Healthcare Diagnostics Inc, Tarrytown, SAD | ADVIA Chemistry Wide Range C-Reactive Protein Reagents | 148414 | 20% | Teamedical d.o.o. | 21-14/23 | 2023-02-21 | 2024-02-21
Reagensi, izuzev za transfuziju za zdravstvene ustanove primarnog nivoa zdravstvene zaštite | 404-1-110/22-78 | 87 | Regensi za biohemijski analizator ADVIA 1800 (SIMENS) | 3 | Urea | RGN214500 | pakovanje | 4020 testova | Siemens Healthcare Diagnostics Inc, Tarrytown, SAD | ADVIA Chemistry Urea Nitrogen Reagents | 58219 | 20% | Teamedical d.o.o. | 21-14/23 | 2023-02-21 | 2024-02-21
Reagensi, izuzev za transfuziju za zdravstvene ustanove primarnog nivoa zdravstvene zaštite | 404-1-110/22-78 | 87 | Regensi za biohemijski analizator ADVIA 1800 (SIMENS) | 4 | Ukupni proteini | RGN214501 | pakovanje | 3400 testova | Siemens Healthcare Diagnostics Inc, Tarrytown, SAD | ADVIA Chemistry Total Protein II Reagents | 8827 | 20% | Teamedical d.o.o. | 21-14/23 | 2023-02-21 | 2024-02-21
Reagensi, izuzev za transfuziju za zdravstvene ustanove primarnog nivoa zdravstvene zaštite | 404-1-110/22-78 | 87 | Regensi za biohemijski analizator ADVIA 1800 (SIMENS) | 5 | Ukupni bilirubin | RGN214503 | pakovanje | 2688 testova | Siemens Healthcare Diagnostics Inc, Tarrytown, SAD | ADVIA Chemistry Total Bilirubin_2 Reagents | 20035 | 20% | Teamedical d.o.o. | 21-14/23 | 2023-02-21 | 2024-02-21
Reagensi, izuzev za transfuziju za zdravstvene ustanove primarnog nivoa zdravstvene zaštite | 404-1-110/22-78 | 87 | Regensi za biohemijski analizator ADVIA 1800 (SIMENS) | 6 | Trigliceridi | RGN214504 | pakovanje | 1432 testova | Siemens Healthcare Diagnostics Inc, Tarrytown, SAD | ADVIA Chemistry Triglycerides_2 Reagent | 20632 | 20% | Teamedical d.o.o. | 21-14/23 | 2023-02-21 | 2024-02-21
Reagensi, izuzev za transfuziju za zdravstvene ustanove primarnog nivoa zdravstvene zaštite | 404-1-110/22-78 | 87 | Regensi za biohemijski analizator ADVIA 1800 (SIMENS) | 7 | Reaget Wash Probe 3 | RGN214512 | pakovanje | 1x500ml | Siemens Healthcare Diagnostics Inc, Tarrytown, SAD | ADVIA Chemistry Reagent Probe Wash 3 | 7142 | 20% | Teamedical d.o.o. | 21-14/23 | 2023-02-21 | 2024-02-21
Reagensi, izuzev za transfuziju za zdravstvene ustanove primarnog nivoa zdravstvene zaštite | 404-1-110/22-78 | 87 | Regensi za biohemijski analizator ADVIA 1800 (SIMENS) | 8 | Reaget Wash Probe 2 | RGN214513 | pakovanje | 5x250ml | Siemens Healthcare Diagnostics Inc, Tarrytown, SAD | ADVIA Chemistry Reagent Probe Wash 2 | 15577 | 20% | Teamedical d.o.o. | 21-14/23 | 2023-02-21 | 2024-02-21
Reagensi, izuzev za transfuziju za zdravstvene ustanove primarnog nivoa zdravstvene zaštite | 404-1-110/22-78 | 87 | Regensi za biohemijski analizator ADVIA 1800 (SIMENS) | 9 | Reaget Wash Probe 1 | RGN214514 | pakovanje | 5x250ml | Siemens Healthcare Diagnostics Inc, Tarrytown, SAD | ADVIA Chemistry Reagent Probe Wash 1 | 11109 | 20% | Teamedical d.o.o. | 21-14/23 | 2023-02-21 | 2024-02-21
Reagensi, izuzev za transfuziju za zdravstvene ustanove primarnog nivoa zdravstvene zaštite | 404-1-110/22-78 | 87 | Regensi za biohemijski analizator ADVIA 1800 (SIMENS) | 10 | Mokraćna kiselina | RGN214516 | pakovanje | 980 testova | Siemens Healthcare Diagnostics Inc, Tarrytown, SAD | ADVIA Chemistry Uric Acid Reagents | 12188 | 20% | Teamedical d.o.o. | 21-14/23 | 2023-02-21 | 2024-02-21
Reagensi, izuzev za transfuziju za zdravstvene ustanove primarnog nivoa zdravstvene zaštite | 404-1-110/22-78 | 87 | Regensi za biohemijski analizator ADVIA 1800 (SIMENS) | 11 | LDH P-L | RGN214527 | pakovanje | 1790 testova | Siemens Healthcare Diagnostics Inc, Tarrytown, SAD | ADVIA Chemistry Lactate Dehydrogenase P-L Reagents | 15820 | 20% | Teamedical d.o.o. | 21-14/23 | 2023-02-21 | 2024-02-21
Reagensi, izuzev za transfuziju za zdravstvene ustanove primarnog nivoa zdravstvene zaštite | 404-1-110/22-78 | 87 | Regensi za biohemijski analizator ADVIA 1800 (SIMENS) | 12 | Lamp Coolant Aditive | RGN214528 | pakovanje | 1 x 50 ml | Siemens Healthcare Diagnostics Inc, Tarrytown, SAD | Lamp Coolant Aditive | 8894 | 20% | Teamedical d.o.o. | 21-14/23 | 2023-02-21 | 2024-02-21
Reagensi, izuzev za transfuziju za zdravstvene ustanove primarnog nivoa zdravstvene zaštite | 404-1-110/22-78 | 87 | Regensi za biohemijski analizator ADVIA 1800 (SIMENS) | 13 | Kreatinin | RGN214530 | pakovanje | 4020 testova | Siemens Healthcare Diagnostics Inc, Tarrytown, SAD | ADVIA Chemistry Creatinine_2 Reagents | 7273 | 20% | Teamedical d.o.o. | 21-14/23 | 2023-02-21 | 2024-02-21
Reagensi, izuzev za transfuziju za zdravstvene ustanove primarnog nivoa zdravstvene zaštite | 404-1-110/22-78 | 87 | Regensi za biohemijski analizator ADVIA 1800 (SIMENS) | 14 | Incubation Bath Oil | RGN214538 | pakovanje | 1x2900ml | Siemens Healthcare Diagnostics Inc, Tarrytown, SAD | Incubation Bath Oil | 75212 | 20% | Teamedical d.o.o. | 21-14/23 | 2023-02-21 | 2024-02-21
Reagensi, izuzev za transfuziju za zdravstvene ustanove primarnog nivoa zdravstvene zaštite | 404-1-110/22-78 | 87 | Regensi za biohemijski analizator ADVIA 1800 (SIMENS) | 15 | Holesterol | RGN214543 | pakovanje | 2450 testova | Siemens Healthcare Diagnostics Inc, Tarrytown, SAD | ADVIA Chemistry Cholesterol_2 Reagent | 29069 | 20% | Teamedical d.o.o. | 21-14/23 | 2023-02-21 | 2024-02-21
Reagensi, izuzev za transfuziju za zdravstvene ustanove primarnog nivoa zdravstvene zaštite | 404-1-110/22-78 | 87 | Regensi za biohemijski analizator ADVIA 1800 (SIMENS) | 16 | HDL/LDL Hol. Kalibrator | RGN214545 | pakovanje | 3x1ml | Siemens Healthcare Diagnostics Inc, Tarrytown, SAD | ADVIA Chemistry HDL/LDL Cholesterol Calibrator | 8093 | 20% | Teamedical d.o.o. | 21-14/23 | 2023-02-21 | 2024-02-21
Reagensi, izuzev za transfuziju za zdravstvene ustanove primarnog nivoa zdravstvene zaštite | 404-1-110/22-78 | 87 | Regensi za biohemijski analizator ADVIA 1800 (SIMENS) | 17 | HDL - holesterol direkt | RGN214546 | pakovanje | 4020 testova | Siemens Healthcare Diagnostics Inc, Tarrytown, SAD | ADVIA Chemistry Direct HDL Cholesterol Reagents | 140463 | 20% | Teamedical d.o.o. | 21-14/23 | 2023-02-21 | 2024-02-21
Reagensi, izuzev za transfuziju za zdravstvene ustanove primarnog nivoa zdravstvene zaštite | 404-1-110/22-78 | 87 | Regensi za biohemijski analizator ADVIA 1800 (SIMENS) | 18 | A1c_E kalibrator | RGN214548 | pakovanje | 2 x 2 x 1ml | Siemens Healthcare Diagnostics Inc, Tarrytown, SAD | ADVIA Chemistry Enzymatic Hemoglobin A1c Calibrator | 19890 | 20% | Teamedical d.o.o. | 21-14/23 | 2023-02-21 | 2024-02-21
Reagensi, izuzev za transfuziju za zdravstvene ustanove primarnog nivoa zdravstvene zaštite | 404-1-110/22-78 | 87 | Regensi za biohemijski analizator ADVIA 1800 (SIMENS) | 19 | HbA1c enzimska metoda | RGN214549 | pakovanje | 300 testova | Siemens Healthcare Diagnostics Inc, Tarrytown, SAD | ADVIA Chemistry Enzymatic Hemoglobin A1c (A1c_E) Assay | 64704 | 20% | Teamedical d.o.o. | 21-14/23 | 2023-02-21 | 2024-02-21
Reagensi, izuzev za transfuziju za zdravstvene ustanove primarnog nivoa zdravstvene zaštite | 404-1-110/22-78 | 87 | Regensi za biohemijski analizator ADVIA 1800 (SIMENS) | 20 | Gvožđe | RGN214551 | pakovanje | 1015 testova | Siemens Healthcare Diagnostics Inc, Tarrytown, SAD | ADVIA Chemistry Iron_2 Reagents | 9189 | 20% | Teamedical d.o.o. | 21-14/23 | 2023-02-21 | 2024-02-21
Reagensi, izuzev za transfuziju za zdravstvene ustanove primarnog nivoa zdravstvene zaštite | 404-1-110/22-78 | 87 | Regensi za biohemijski analizator ADVIA 1800 (SIMENS) | 21 | Glukoza (GOD-PAP) | RGN214553 | pakovanje | 2450 testova | Siemens Healthcare Diagnostics Inc, Tarrytown, SAD | ADVIA Chemistry Glucose Oxidase Reagents | 10510 | 20% | Teamedical d.o.o. | 21-14/23 | 2023-02-21 | 2024-02-21
Reagensi, izuzev za transfuziju za zdravstvene ustanove primarnog nivoa zdravstvene zaštite | 404-1-110/22-78 | 87 | Regensi za biohemijski analizator ADVIA 1800 (SIMENS) | 22 | GGT | RGN214554 | pakovanje | 980 testova | Siemens Healthcare Diagnostics Inc, Tarrytown, SAD | ADVIA Chemistry Gamma-Glutamyl Transferase Reagents | 8809 | 20% | Teamedical d.o.o. | 21-14/23 | 2023-02-21 | 2024-02-21
Reagensi, izuzev za transfuziju za zdravstvene ustanove primarnog nivoa zdravstvene zaštite | 404-1-110/22-78 | 87 | Regensi za biohemijski analizator ADVIA 1800 (SIMENS) | 23 | Enzyme 2 Calibrator | RGN214558 | pakovanje | 6 x 1,5 ml | Siemens Healthcare Diagnostics Inc, Tarrytown, SAD | ADVIA Chemistry Enzyme 2 Calibrator | 30620 | 20% | Teamedical d.o.o. | 21-14/23 | 2023-02-21 | 2024-02-21
Reagensi, izuzev za transfuziju za zdravstvene ustanove primarnog nivoa zdravstvene zaštite | 404-1-110/22-78 | 87 | Regensi za biohemijski analizator ADVIA 1800 (SIMENS) | 24 | Enzyme 1 Calibrator | RGN214559 | pakovanje | 6 x 2.5 mL | Siemens Healthcare Diagnostics Inc, Tarrytown, SAD | ADVIA Chemistry Enzyme 1 Calibrator | 61125 | 20% | Teamedical d.o.o. | 21-14/23 | 2023-02-21 | 2024-02-21
Reagensi, izuzev za transfuziju za zdravstvene ustanove primarnog nivoa zdravstvene zaštite | 404-1-110/22-78 | 87 | Regensi za biohemijski analizator ADVIA 1800 (SIMENS) | 25 | Čašice | RGN214560 | pakovanje | 1000 | Siemens Healthcare Diagnostics Inc, Tarrytown, SAD | EZEE-NEST Sample cups | 12303 | 20% | Teamedical d.o.o. | 21-14/23 | 2023-02-21 | 2024-02-21
Reagensi, izuzev za transfuziju za zdravstvene ustanove primarnog nivoa zdravstvene zaštite | 404-1-110/22-78 | 87 | Regensi za biohemijski analizator ADVIA 1800 (SIMENS) | 26 | Cuvette Wash Solution | RGN214563 | pakovanje | 1x2000ml | Siemens Healthcare Diagnostics Inc, Tarrytown, SAD | ADVIA Chemistry Cuvette Wash Solution | 8158 | 20% | Teamedical d.o.o. | 21-14/23 | 2023-02-21 | 2024-02-21
Reagensi, izuzev za transfuziju za zdravstvene ustanove primarnog nivoa zdravstvene zaštite | 404-1-110/22-78 | 87 | Regensi za biohemijski analizator ADVIA 1800 (SIMENS) | 27 | Cuvette Conditioner | RGN214564 | pakovanje | 1x1000ml | Siemens Healthcare Diagnostics Inc, Tarrytown, SAD | ADVIA Chemistry Cuvette Conditioner | 17882 | 20% | Teamedical d.o.o. | 21-14/23 | 2023-02-21 | 2024-02-21
Reagensi, izuzev za transfuziju za zdravstvene ustanove primarnog nivoa zdravstvene zaštite | 404-1-110/22-78 | 87 | Regensi za biohemijski analizator ADVIA 1800 (SIMENS) | 28 | Chemistry Calibrator | RGN214567 | pakovanje | 12 x 3 mL | Siemens Healthcare Diagnostics Inc, Tarrytown, SAD | Advia Chemistry Chemistry Calibrator | 13896 | 20% | Teamedical d.o.o. | 21-14/23 | 2023-02-21 | 2024-02-21
Reagensi, izuzev za transfuziju za zdravstvene ustanove primarnog nivoa zdravstvene zaštite | 404-1-110/22-78 | 87 | Regensi za biohemijski analizator ADVIA 1800 (SIMENS) | 29 | Bilirubin direktni | RGN214568 | pakovanje | 520 testova | Siemens Healthcare Diagnostics Inc, Tarrytown, SAD | ADVIA Chemistry Direct Bilirubin_2 Reagents | 5483 | 20% | Teamedical d.o.o. | 21-14/23 | 2023-02-21 | 2024-02-21
Reagensi, izuzev za transfuziju za zdravstvene ustanove primarnog nivoa zdravstvene zaštite | 404-1-110/22-78 | 87 | Regensi za biohemijski analizator ADVIA 1800 (SIMENS) | 30 | AST | RGN214570 | pakovanje | 2520 testova | Siemens Healthcare Diagnostics Inc, Tarrytown, SAD | ADVIA Chemistry Aspartate Aminotransferase Reagents | 17253 | 20% | Teamedical d.o.o. | 21-14/23 | 2023-02-21 | 2024-02-21
Reagensi, izuzev za transfuziju za zdravstvene ustanove primarnog nivoa zdravstvene zaštite | 404-1-110/22-78 | 87 | Regensi za biohemijski analizator ADVIA 1800 (SIMENS) | 31 | ALT | RGN214575 | pakovanje | 2520 testova | Siemens Healthcare Diagnostics Inc, Tarrytown, SAD | ADVIA Chemistry Alanine Aminotransferase Reagents | 19014 | 20% | Teamedical d.o.o. | 21-14/23 | 2023-02-21 | 2024-02-21
Reagensi, izuzev za transfuziju za zdravstvene ustanove primarnog nivoa zdravstvene zaštite | 404-1-110/22-78 | 87 | Regensi za biohemijski analizator ADVIA 1800 (SIMENS) | 32 | ALP kalibrator | RGN214577 | pakovanje | 6 x 1.0 ml | Siemens Healthcare Diagnostics Inc, Tarrytown, SAD | ADVIA Chemistry Alkaline Phosphatase_2 (ALP_2) Calibrator | 14758 | 20% | Teamedical d.o.o. | 21-14/23 | 2023-02-21 | 2024-02-21
Reagensi, izuzev za transfuziju za zdravstvene ustanove primarnog nivoa zdravstvene zaštite | 404-1-110/22-78 | 87 | Regensi za biohemijski analizator ADVIA 1800 (SIMENS) | 33 | Alkalna fosfataza concetrate | RGN214578 | pakovanje | 7440 testova | Siemens Healthcare Diagnostics Inc, Tarrytown, SAD | ADVIA Chemistry Alkaline Phosphatase_2 Concentrated (ALP_2c) Reagent | 95564 | 20% | Teamedical d.o.o. | 21-14/23 | 2023-02-21 | 2024-02-21
Reagensi, izuzev za transfuziju za zdravstvene ustanove primarnog nivoa zdravstvene zaštite | 404-1-110/22-78 | 87 | Regensi za biohemijski analizator ADVIA 1800 (SIMENS) | 34 | Alfa amilaza | RGN214579 | pakovanje | 1225 testova | Siemens Healthcare Diagnostics Inc, Tarrytown, SAD | ADVIA Chemistry Amylase Reagents | 60572 | 20% | Teamedical d.o.o. | 21-14/23 | 2023-02-21 | 2024-02-21
Reagensi, izuzev za transfuziju za zdravstvene ustanove primarnog nivoa zdravstvene zaštite | 404-1-110/22-78 | 87 | Regensi za biohemijski analizator ADVIA 1800 (SIMENS) | 35 | Albumin | RGN214580 | pakovanje | 2220 testova | Siemens Healthcare Diagnostics Inc, Tarrytown, SAD | ADVIA Chemistry Albumin Reagent | 5011 | 20% | Teamedical d.o.o. | 21-14/23 | 2023-02-21 | 2024-02-21
Reagensi, izuzev za transfuziju za zdravstvene ustanove primarnog nivoa zdravstvene zaštite | 404-1-110/22-78 | 87 | Regensi za biohemijski analizator ADVIA 1800 (SIMENS) | 36 | Lamp halogen | RGN214601 | pakovanje | 1 komad | Siemens Healthcare Diagnostics Inc, Tarrytown, SAD | Lamp Halogen | 31984 | 20% | Teamedical d.o.o. | 21-14/23 | 2023-02-21 | 2024-02-21
Reagensi, izuzev za transfuziju za zdravstvene ustanove primarnog nivoa zdravstvene zaštite | 404-1-110/22-78 | 87 | Regensi za biohemijski analizator ADVIA 1800 (SIMENS) | 37 | Kivete, RRV, 1x21 | RGN214613 | pakovanje | 1 segment | Siemens Healthcare Diagnostics Inc, Tarrytown, SAD | Cuvette, RRV, Cuvette tray 3 | 16890 | 20% | Teamedical d.o.o. | 21-14/23 | 2023-02-21 | 2024-02-21
Reagensi, izuzev za transfuziju za zdravstvene ustanove primarnog nivoa zdravstvene zaštite | 404-1-110/22-78 | 87 | Regensi za biohemijski analizator ADVIA 1800 (SIMENS) | 38 | TIBC | RGN214507 | pakovanje | 400 testova | Siemens Healthcare Diagnostics Inc, Tarrytown, SAD | ADVIA Chemistry Total Iron Binding Capacity Reagents | 39028 | 20% | Teamedical d.o.o. | 21-14/23 | 2023-02-21 | 2024-02-21
Reagensi, izuzev za transfuziju za zdravstvene ustanove primarnog nivoa zdravstvene zaštite | 404-1-110/22-78 | 87 | Regensi za biohemijski analizator ADVIA 1800 (SIMENS) | 39 | Kalcium II (ARSENAZO) | RGN214533 | pakovanje | 2030 testova | Siemens Healthcare Diagnostics Inc, Tarrytown, SAD | ADVIA Chemistry Calcium_2 Reagents | 19818 | 20% | Teamedical d.o.o. | 21-14/23 | 2023-02-21 | 2024-02-21
Reagensi, izuzev za transfuziju za zdravstvene ustanove primarnog nivoa zdravstvene zaštite | 404-1-110/22-78 | 87 | Regensi za biohemijski analizator ADVIA 1800 (SIMENS) | 40 | ISE Serum Standards | RGN214535 | pakovanje | 2x100ml | Siemens Healthcare Diagnostics Inc, Tarrytown, SAD | ADVIA Chemistry ISE Serum Standard Set | 7573 | 20% | Teamedical d.o.o. | 21-14/23 | 2023-02-21 | 2024-02-21
Reagensi, izuzev za transfuziju za zdravstvene ustanove primarnog nivoa zdravstvene zaštite | 404-1-110/22-78 | 87 | Regensi za biohemijski analizator ADVIA 1800 (SIMENS) | 41 | ISE Detergent | RGN214536 | pakovanje | 2x100mL | Siemens Healthcare Diagnostics Inc, Tarrytown, SAD | ADVIA Chemistry ISE Detergent Solution | 18782 | 20% | Teamedical d.o.o. | 21-14/23 | 2023-02-21 | 2024-02-21
Reagensi, izuzev za transfuziju za zdravstvene ustanove primarnog nivoa zdravstvene zaštite | 404-1-110/22-78 | 87 | Regensi za biohemijski analizator ADVIA 1800 (SIMENS) | 42 | ISE Buffer | RGN214537 | pakovanje | 1x2000ml | Siemens Healthcare Diagnostics Inc, Tarrytown, SAD | ADVIA Chemistry ISE Buffer | 21887 | 20% | Teamedical d.o.o. | 21-14/23 | 2023-02-21 | 2024-02-21
Reagensi, izuzev za transfuziju za zdravstvene ustanove primarnog nivoa zdravstvene zaštite | 404-1-110/22-78 | 87 | Regensi za biohemijski analizator ADVIA 1800 (SIMENS) | 43 | Fosfor | RGN214555 | pakovanje | 2506 testova | Siemens Healthcare Diagnostics Inc, Tarrytown, SAD | ADVIA Chemistry Inorganic Phosphorus Reagents | 14691 | 20% | Teamedical d.o.o. | 21-14/23 | 2023-02-21 | 2024-02-21
Reagensi, izuzev za transfuziju za zdravstvene ustanove primarnog nivoa zdravstvene zaštite | 404-1-110/22-78 | 87 | Regensi za biohemijski analizator ADVIA 1800 (SIMENS) | 44 | ToxAmmonia Calibrator | RGN214506 | pakovanje | 6 x 3 mL | Siemens Healthcare Diagnostics Inc, Tarrytown, SAD | ADVIA Chemistry ToxAmmonia Calibrators | 14265 | 20% | Teamedical d.o.o. | 21-14/23 | 2023-02-21 | 2024-02-21
Reagensi, izuzev za transfuziju za zdravstvene ustanove primarnog nivoa zdravstvene zaštite | 404-1-110/22-78 | 87 | Regensi za biohemijski analizator ADVIA 1800 (SIMENS) | 45 | Holinestreraza | RGN214542 | pakovanje | 480 testova | Siemens Healthcare Diagnostics Inc, Tarrytown, SAD | ADVIA Chemistry Cholinesterase Reagents | 6241 | 20% | Teamedical d.o.o. | 21-14/23 | 2023-02-21 | 2024-02-21
Reagensi, izuzev za transfuziju za zdravstvene ustanove primarnog nivoa zdravstvene zaštite | 404-1-110/22-78 | 87 | Regensi za biohemijski analizator ADVIA 1800 (SIMENS) | 46 | Enzyme 3 Calibrator | RGN214557 | pakovanje | 6x2ml | Siemens Healthcare Diagnostics Inc, Tarrytown, SAD | ADVIA Chemistry Enzyme 3 Calibrator | 22533 | 20% | Teamedical d.o.o. | 21-14/23 | 2023-02-21 | 2024-02-21
Reagensi, izuzev za transfuziju za zdravstvene ustanove primarnog nivoa zdravstvene zaštite | 404-1-110/22-78 | 87 | Regensi za biohemijski analizator ADVIA 1800 (SIMENS) | 47 | CK NAC | RGN214566 | pakovanje | 1100 testova | Siemens Healthcare Diagnostics Inc, Tarrytown, SAD | ADVIA Chemistry Creatine Kinase Assay | 32171 | 20% | Teamedical d.o.o. | 21-14/23 | 2023-02-21 | 2024-02-21
Reagensi, izuzev za transfuziju za zdravstvene ustanove primarnog nivoa zdravstvene zaštite | 404-1-110/22-78 | 87 | Regensi za biohemijski analizator ADVIA 1800 (SIMENS) | 48 | Etanol | RGN214586 | pakovanje | 600 testova | Siemens Healthcare Diagnostics Inc, Tarrytown, SAD | Advia Chemistry Ethanol_ 2 Reagents | 19127 | 20% | Teamedical d.o.o. | 21-14/23 | 2023-02-21 | 2024-02-21
Reagensi, izuzev za transfuziju za zdravstvene ustanove primarnog nivoa zdravstvene zaštite | 404-1-110/22-78 | 87 | Regensi za biohemijski analizator ADVIA 1800 (SIMENS) | 49 | LDL holesterol Direct | RGN214525 | pakovanje | 752 testova | Siemens Healthcare Diagnostics Inc, Tarrytown, SAD | ADVIA Chemistry Direct LDL Cholesterol Reagents | 45299 | 20% | Teamedical d.o.o. | 21-14/23 | 2023-02-21 | 2024-02-21
Reagensi, izuzev za transfuziju za zdravstvene ustanove primarnog nivoa zdravstvene zaštite | 404-1-110/22-78 | 87 | Regensi za biohemijski analizator ADVIA 1800 (SIMENS) | 50 | a1-Acid Glycoprotein (AAG) | RGN214581 | pakovanje | 200 testova | Siemens Healthcare Diagnostics Inc, Tarrytown, SAD | ADVIA Chemistry Alpha- 1-acid glycoprotein reagents | 69741 | 20% | Teamedical d.o.o. | 21-14/23 | 2023-02-21 | 2024-02-21
Reagensi, izuzev za transfuziju za zdravstvene ustanove primarnog nivoa zdravstvene zaštite | 404-1-110/22-78 | 87 | Regensi za biohemijski analizator ADVIA 1800 (SIMENS) | 51 | Special chemistry (TIBC) kalibrator | RGN214582 | pakovanje | 10 x 5ml | Siemens Healthcare Diagnostics Inc, Tarrytown, SAD | ADVIA Chemistry Special Chemistry Calibrator | 16453 | 20% | Teamedical d.o.o. | 21-14/23 | 2023-02-21 | 2024-02-21
Reagensi, izuzev za transfuziju za zdravstvene ustanove primarnog nivoa zdravstvene zaštite | 404-1-110/22-78 | 87 | Regensi za biohemijski analizator ADVIA 1800 (SIMENS) | 52 | LIQUID SPEC. PROT. CAL. | RGN214583 | pakovanje | 6 x 1 ml | Siemens Healthcare Diagnostics Inc, Tarrytown, SAD | ADVIA Chemistry Liquid Specific Protein Calibrator | 35952 | 20% | Teamedical d.o.o. | 21-14/23 | 2023-02-21 | 2024-02-21
Reagensi, izuzev za transfuziju za zdravstvene ustanove primarnog nivoa zdravstvene zaštite | 404-1-110/22-78 | 87 | Regensi za biohemijski analizator ADVIA 1800 (SIMENS) | 53 | Kivete, DDT | RGN214611 | pakovanje | 1 segment | Siemens Healthcare Diagnostics Inc, Tarrytown, SAD | Cuvette, DDT, Dilution tray 1 | 15386.4 | 20% | Teamedical d.o.o. | 21-14/23 | 2023-02-21 | 2024-02-21
Reagensi, izuzev za transfuziju za zdravstvene ustanove primarnog nivoa zdravstvene zaštite | 404-1-110/22-78 | 87 | Regensi za biohemijski analizator ADVIA 1800 (SIMENS) | 54 | Kivete, RRV, 1x17, tray 4 | RGN214614 | pakovanje | 1 segment | Siemens Healthcare Diagnostics Inc, Tarrytown, SAD | Cuvette, RRV, Cuvette tray 4 | 17163 | 20% | Teamedical d.o.o. | 21-14/23 | 2023-02-21 | 2024-02-21
Reagensi, izuzev za transfuziju za zdravstvene ustanove primarnog nivoa zdravstvene zaštite | 404-1-110/22-78 | 90 | Reagensi za biohemijski analizator AVL 9180 (ROCHE) | 1 | Cleaning solution | RGN214841 | pakovanje | 125 ml | Roche Diagnostics | Cleaning solution | 3330 | 20% | MIT d.o.o. | 21-9/23 | 2023-02-21 | 2024-02-21
Reagensi, izuzev za transfuziju za zdravstvene ustanove primarnog nivoa zdravstvene zaštite | 404-1-110/22-78 | 90 | Reagensi za biohemijski analizator AVL 9180 (ROCHE) | 2 | Deproteinizer | RGN214842 | pakovanje | 125 ml | Roche Diagnostics | Deproteinizer | 5000 | 20% | MIT d.o.o. | 21-9/23 | 2023-02-21 | 2024-02-21
Reagensi, izuzev za transfuziju za zdravstvene ustanove primarnog nivoa zdravstvene zaštite | 404-1-110/22-78 | 90 | Reagensi za biohemijski analizator AVL 9180 (ROCHE) | 3 | Sodium Electrode Conditioner | RGN214843 | pakovanje | 125 ml | Roche Diagnostics | Sodium Electrode Conditioner | 5000 | 20% | MIT d.o.o. | 21-9/23 | 2023-02-21 | 2024-02-21
Reagensi, izuzev za transfuziju za zdravstvene ustanove primarnog nivoa zdravstvene zaštite | 404-1-110/22-78 | 90 | Reagensi za biohemijski analizator AVL 9180 (ROCHE) | 4 | ELEKTRODA CL | RGN214845 | komad | 1 komad | Roche Diagnostics | ELEKTRODA CL | 26000 | 20% | MIT d.o.o. | 21-9/23 | 2023-02-21 | 2024-02-21
Reagensi, izuzev za transfuziju za zdravstvene ustanove primarnog nivoa zdravstvene zaštite | 404-1-110/22-78 | 90 | Reagensi za biohemijski analizator AVL 9180 (ROCHE) | 5 | ELEKTRODA K | RGN214846 | komad | 1 komad | Roche Diagnostics | ELEKTRODA K | 24300 | 20% | MIT d.o.o. | 21-9/23 | 2023-02-21 | 2024-02-21
Reagensi, izuzev za transfuziju za zdravstvene ustanove primarnog nivoa zdravstvene zaštite | 404-1-110/22-78 | 90 | Reagensi za biohemijski analizator AVL 9180 (ROCHE) | 6 | ELEKTRODA Na | RGN214847 | komad | 1 komad | Roche Diagnostics | ELEKTRODA Na | 35000 | 20% | MIT d.o.o. | 21-9/23 | 2023-02-21 | 2024-02-21
Reagensi, izuzev za transfuziju za zdravstvene ustanove primarnog nivoa zdravstvene zaštite | 404-1-110/22-78 | 90 | Reagensi za biohemijski analizator AVL 9180 (ROCHE) | 7 | ISE TROL 1,2,3 kontrola | RGN214849 | pakovanje | 3x ( 10 x 1 ml) | Roche Diagnostics | ISE TROL | 15950 | 20% | MIT d.o.o. | 21-9/23 | 2023-02-21 | 2024-02-21
Reagensi, izuzev za transfuziju za zdravstvene ustanove primarnog nivoa zdravstvene zaštite | 404-1-110/22-78 | 90 | Reagensi za biohemijski analizator AVL 9180 (ROCHE) | 8 | Kućište referentne elektrode | RGN214850 | komad | 1komad | Roche Diagnostics | Kućište referentne elektrode | 39000 | 20% | MIT d.o.o. | 21-9/23 | 2023-02-21 | 2024-02-21
Reagensi, izuzev za transfuziju za zdravstvene ustanove primarnog nivoa zdravstvene zaštite | 404-1-110/22-78 | 90 | Reagensi za biohemijski analizator AVL 9180 (ROCHE) | 9 | Referentna elektroda | RGN214851 | komad | 1 komad | Roche Diagnostics | Referentna elektroda | 29000 | 20% | MIT d.o.o. | 21-9/23 | 2023-02-21 | 2024-02-21
Reagensi, izuzev za transfuziju za zdravstvene ustanove primarnog nivoa zdravstvene zaštite | 404-1-110/22-78 | 90 | Reagensi za biohemijski analizator AVL 9180 (ROCHE) | 10 | ISE SNAP pakovanje REAGENS | RGN214852 | pakovanje | 350ml +85 ml+85 ml+100ml | Roche Diagnostics | SNAP Pak | 20320 | 20% | MIT d.o.o. | 21-9/23 | 2023-02-21 | 2024-02-21
Reagensi, izuzev za transfuziju za zdravstvene ustanove primarnog nivoa zdravstvene zaštite | 404-1-110/22-78 | 90 | Reagensi za biohemijski analizator AVL 9180 (ROCHE) | 11 | TERMO PRINTER PAPIR | RGN214853 | pakovanje | 5 rola | Roche Diagnostics | TERMO PRINTER PAPIR | 1500 | 20% | MIT d.o.o. | 21-9/23 | 2023-02-21 | 2024-02-21
Reagensi, izuzev za transfuziju za zdravstvene ustanove primarnog nivoa zdravstvene zaštite | 404-1-110/22-78 | 90 | Reagensi za biohemijski analizator AVL 9180 (ROCHE) | 12 | TUBE SET PUMP 9180 03087697 | RGN214854 | komad | 1komad | Roche Diagnostics | TUBE SET Peri PUMP | 5900 | 20% | MIT d.o.o. | 21-9/23 | 2023-02-21 | 2024-02-21
Reagensi, izuzev za transfuziju za zdravstvene ustanove primarnog nivoa zdravstvene zaštite | 404-1-110/22-78 | 90 | Reagensi za biohemijski analizator AVL 9180 (ROCHE) | 13 | Servisni kit | RGN214856 | komad | 1komad | Roche Diagnostics | Servisni kit | 47250 | 20% | MIT d.o.o. | 21-9/23 | 2023-02-21 | 2024-02-21
Reagensi, izuzev za transfuziju za zdravstvene ustanove primarnog nivoa zdravstvene zaštite | 404-1-110/22-78 | 91 | Reagensi za biohemijski analizator BA400 i BA200 (Biosystems) | 1 | Glukoza | RGN214857 | pakovanje | 600ml | Biosystems | Glucose BA | 19012 | 20% | Promedia d.o.o. | 21-11/23 | 2023-02-21 | 2024-02-21
Reagensi, izuzev za transfuziju za zdravstvene ustanove primarnog nivoa zdravstvene zaštite | 404-1-110/22-78 | 91 | Reagensi za biohemijski analizator BA400 i BA200 (Biosystems) | 2 | Amilaza | RGN214858 | pakovanje | 160ml | Biosystems | Alpha amylase BA | 15500 | 20% | Promedia d.o.o. | 21-11/23 | 2023-02-21 | 2024-02-21
Reagensi, izuzev za transfuziju za zdravstvene ustanove primarnog nivoa zdravstvene zaštite | 404-1-110/22-78 | 91 | Reagensi za biohemijski analizator BA400 i BA200 (Biosystems) | 3 | AST | RGN214859 | pakovanje | 600ml | Biosystems | AST/GOT BA | 23929 | 20% | Promedia d.o.o. | 21-11/23 | 2023-02-21 | 2024-02-21
Reagensi, izuzev za transfuziju za zdravstvene ustanove primarnog nivoa zdravstvene zaštite | 404-1-110/22-78 | 91 | Reagensi za biohemijski analizator BA400 i BA200 (Biosystems) | 4 | ALT | RGN214860 | pakovanje | 600ml | Biosystems | ALT/GPT BA | 23929 | 20% | Promedia d.o.o. | 21-11/23 | 2023-02-21 | 2024-02-21
Reagensi, izuzev za transfuziju za zdravstvene ustanove primarnog nivoa zdravstvene zaštite | 404-1-110/22-78 | 91 | Reagensi za biohemijski analizator BA400 i BA200 (Biosystems) | 5 | Bilirubin ukupni | RGN214863 | pakovanje | 600ml | Biosystems | Bilirubin total BA | 23296 | 20% | Promedia d.o.o. | 21-11/23 | 2023-02-21 | 2024-02-21
Reagensi, izuzev za transfuziju za zdravstvene ustanove primarnog nivoa zdravstvene zaštite | 404-1-110/22-78 | 91 | Reagensi za biohemijski analizator BA400 i BA200 (Biosystems) | 6 | Bilirubin direktni | RGN214864 | pakovanje | 300ml | Biosystems | Bilirubin direct BA | 8966 | 20% | Promedia d.o.o. | 21-11/23 | 2023-02-21 | 2024-02-21
Reagensi, izuzev za transfuziju za zdravstvene ustanove primarnog nivoa zdravstvene zaštite | 404-1-110/22-78 | 91 | Reagensi za biohemijski analizator BA400 i BA200 (Biosystems) | 7 | REAKCIONI ROTORI BA | RGN214868 | pakovanje | 10/1 | Biosystems | REACTION ROTORS BA | 6417 | 20% | Promedia d.o.o. | 21-11/23 | 2023-02-21 | 2024-02-21
Reagensi, izuzev za transfuziju za zdravstvene ustanove primarnog nivoa zdravstvene zaštite | 404-1-110/22-78 | 91 | Reagensi za biohemijski analizator BA400 i BA200 (Biosystems) | 8 | Washing Solution BA | RGN214869 | pakovanje | 500ml | Biosystems | Washing Solution BA | 7857 | 20% | Promedia d.o.o. | 21-11/23 | 2023-02-21 | 2024-02-21
Reagensi, izuzev za transfuziju za zdravstvene ustanove primarnog nivoa zdravstvene zaštite | 404-1-110/22-78 | 91 | Reagensi za biohemijski analizator BA400 i BA200 (Biosystems) | 9 | Acid washing solution (WS1) BA | RGN214870 | pakovanje | 4x20ml | Biosystems | Acid washing solution (WS1) BA | 5843 | 20% | Promedia d.o.o. | 21-11/23 | 2023-02-21 | 2024-02-21
Reagensi, izuzev za transfuziju za zdravstvene ustanove primarnog nivoa zdravstvene zaštite | 404-1-110/22-78 | 91 | Reagensi za biohemijski analizator BA400 i BA200 (Biosystems) | 10 | Čašice za uzorke | RGN214871 | pakovanje | 1000/1 | Biosystems | Sample wells BA | 5109 | 20% | Promedia d.o.o. | 21-11/23 | 2023-02-21 | 2024-02-21
Reagensi, izuzev za transfuziju za zdravstvene ustanove primarnog nivoa zdravstvene zaštite | 404-1-110/22-78 | 91 | Reagensi za biohemijski analizator BA400 i BA200 (Biosystems) | 11 | Albumin | RGN214873 | pakovanje | 600ml | Biosystems | Albumin BA | 6789 | 20% | Promedia d.o.o. | 21-11/23 | 2023-02-21 | 2024-02-21
Reagensi, izuzev za transfuziju za zdravstvene ustanove primarnog nivoa zdravstvene zaštite | 404-1-110/22-78 | 91 | Reagensi za biohemijski analizator BA400 i BA200 (Biosystems) | 12 | CK- NAC | RGN214882 | pakovanje | 150 ml | Biosystems | Creatine Cinase ( CK ) BA | 11306 | 20% | Promedia d.o.o. | 21-11/23 | 2023-02-21 | 2024-02-21
Reagensi, izuzev za transfuziju za zdravstvene ustanove primarnog nivoa zdravstvene zaštite | 404-1-110/22-78 | 91 | Reagensi za biohemijski analizator BA400 i BA200 (Biosystems) | 13 | CRP | RGN214887 | pakovanje | 300 ml | Biosystems | C-reactive protein (CRP) BA | 16690 | 20% | Promedia d.o.o. | 21-11/23 | 2023-02-21 | 2024-02-21
Reagensi, izuzev za transfuziju za zdravstvene ustanove primarnog nivoa zdravstvene zaštite | 404-1-110/22-78 | 91 | Reagensi za biohemijski analizator BA400 i BA200 (Biosystems) | 14 | CRP standard | RGN214888 | pakovanje | 1x1ml | Biosystems | CRP/CRPhs standard | 1500 | 20% | Promedia d.o.o. | 21-11/23 | 2023-02-21 | 2024-02-21
Reagensi, izuzev za transfuziju za zdravstvene ustanove primarnog nivoa zdravstvene zaštite | 404-1-110/22-78 | 91 | Reagensi za biohemijski analizator BA400 i BA200 (Biosystems) | 15 | Fosfor | RGN220838 | pakovanje | 280ml | Biosystems | Phosphorus BA 4x50ml+4x20ml | 4480 | 20% | Promedia d.o.o. | 21-11/23 | 2023-02-21 | 2024-02-21
Reagensi, izuzev za transfuziju za zdravstvene ustanove primarnog nivoa zdravstvene zaštite | 404-1-110/22-78 | 91 | Reagensi za biohemijski analizator BA400 i BA200 (Biosystems) | 16 | Gamma GT IFCC | RGN214891 | pakovanje | 300ml | Biosystems | Gamma GT BA | 15054 | 20% | Promedia d.o.o. | 21-11/23 | 2023-02-21 | 2024-02-21
Reagensi, izuzev za transfuziju za zdravstvene ustanove primarnog nivoa zdravstvene zaštite | 404-1-110/22-78 | 91 | Reagensi za biohemijski analizator BA400 i BA200 (Biosystems) | 17 | Gvožđe ferozin | RGN214893 | pakovanje | 300ml | Biosystems | Iron ferrozine BA | 15054 | 20% | Promedia d.o.o. | 21-11/23 | 2023-02-21 | 2024-02-21
Reagensi, izuzev za transfuziju za zdravstvene ustanove primarnog nivoa zdravstvene zaštite | 404-1-110/22-78 | 91 | Reagensi za biohemijski analizator BA400 i BA200 (Biosystems) | 18 | HBA1C | RGN214894 | pakovanje | 2x60+2x12ml | Biosystems | Hemoglobin A1C-direct BA | 50138 | 20% | Promedia d.o.o. | 21-11/23 | 2023-02-21 | 2024-02-21
Reagensi, izuzev za transfuziju za zdravstvene ustanove primarnog nivoa zdravstvene zaštite | 404-1-110/22-78 | 91 | Reagensi za biohemijski analizator BA400 i BA200 (Biosystems) | 19 | HBA1C kalibrator | RGN214895 | pakovanje | 4x0.5ml | Biosystems | HbA1C-Direct Standard | 10913 | 20% | Promedia d.o.o. | 21-11/23 | 2023-02-21 | 2024-02-21
Reagensi, izuzev za transfuziju za zdravstvene ustanove primarnog nivoa zdravstvene zaštite | 404-1-110/22-78 | 91 | Reagensi za biohemijski analizator BA400 i BA200 (Biosystems) | 20 | HBA1C kontrola I | RGN214896 | pakovanje | 1x0.5ml | Biosystems | Hemoglobin A1c Control (Normal) | 3438 | 20% | Promedia d.o.o. | 21-11/23 | 2023-02-21 | 2024-02-21
Reagensi, izuzev za transfuziju za zdravstvene ustanove primarnog nivoa zdravstvene zaštite | 404-1-110/22-78 | 91 | Reagensi za biohemijski analizator BA400 i BA200 (Biosystems) | 21 | HBA1C kontrola II | RGN214897 | pakovanje | 1x0.5ml | Biosystems | Hemoglobin A1c Control (Elevated) | 3438 | 20% | Promedia d.o.o. | 21-11/23 | 2023-02-21 | 2024-02-21
Reagensi, izuzev za transfuziju za zdravstvene ustanove primarnog nivoa zdravstvene zaštite | 404-1-110/22-78 | 91 | Reagensi za biohemijski analizator BA400 i BA200 (Biosystems) | 22 | HDL holesterol | RGN214898 | pakovanje | 160 ml | Biosystems | Cholesterol HDL BA | 16219 | 20% | Promedia d.o.o. | 21-11/23 | 2023-02-21 | 2024-02-21
Reagensi, izuzev za transfuziju za zdravstvene ustanove primarnog nivoa zdravstvene zaštite | 404-1-110/22-78 | 91 | Reagensi za biohemijski analizator BA400 i BA200 (Biosystems) | 23 | Holesterol ukupni | RGN214899 | pakovanje | 600ml | Biosystems | Cholesterol BA | 10208 | 20% | Promedia d.o.o. | 21-11/23 | 2023-02-21 | 2024-02-21
Reagensi, izuzev za transfuziju za zdravstvene ustanove primarnog nivoa zdravstvene zaštite | 404-1-110/22-78 | 91 | Reagensi za biohemijski analizator BA400 i BA200 (Biosystems) | 24 | Kreatinin JAFFE | RGN214901 | pakovanje | 600 ml | Biosystems | Creatinine BA | 24658 | 20% | Promedia d.o.o. | 21-11/23 | 2023-02-21 | 2024-02-21
Reagensi, izuzev za transfuziju za zdravstvene ustanove primarnog nivoa zdravstvene zaštite | 404-1-110/22-78 | 91 | Reagensi za biohemijski analizator BA400 i BA200 (Biosystems) | 25 | LDH | RGN214902 | pakovanje | 600 ml | Biosystems | Lactate dehydrogenase (LDH) BA | 10192 | 20% | Promedia d.o.o. | 21-11/23 | 2023-02-21 | 2024-02-21
Reagensi, izuzev za transfuziju za zdravstvene ustanove primarnog nivoa zdravstvene zaštite | 404-1-110/22-78 | 91 | Reagensi za biohemijski analizator BA400 i BA200 (Biosystems) | 26 | Magnezijum | RGN214904 | pakovanje | 2x60+2x15ml | Biosystems | Magnesium BA | 3553 | 20% | Promedia d.o.o. | 21-11/23 | 2023-02-21 | 2024-02-21
Reagensi, izuzev za transfuziju za zdravstvene ustanove primarnog nivoa zdravstvene zaštite | 404-1-110/22-78 | 91 | Reagensi za biohemijski analizator BA400 i BA200 (Biosystems) | 27 | Mokraćna kiselina | RGN214905 | pakovanje | 200ml | Biosystems | Uric Acid - BA 4x60ml | 10250 | 20% | Promedia d.o.o. | 21-11/23 | 2023-02-21 | 2024-02-21
Reagensi, izuzev za transfuziju za zdravstvene ustanove primarnog nivoa zdravstvene zaštite | 404-1-110/22-78 | 91 | Reagensi za biohemijski analizator BA400 i BA200 (Biosystems) | 28 | Multikalibrator humani | RGN214906 | pakovanje | 5x5mL | Biosystems | Biochemistry Calibrator Human | 7600 | 20% | Promedia d.o.o. | 21-11/23 | 2023-02-21 | 2024-02-21
Reagensi, izuzev za transfuziju za zdravstvene ustanove primarnog nivoa zdravstvene zaštite | 404-1-110/22-78 | 91 | Reagensi za biohemijski analizator BA400 i BA200 (Biosystems) | 29 | Multikontrola N humana | RGN214907 | pakovanje | 5 x 5 ml | Biosystems | Biochemistry Control Serum (Human) Level I | 7600 | 20% | Promedia d.o.o. | 21-11/23 | 2023-02-21 | 2024-02-21
Reagensi, izuzev za transfuziju za zdravstvene ustanove primarnog nivoa zdravstvene zaštite | 404-1-110/22-78 | 91 | Reagensi za biohemijski analizator BA400 i BA200 (Biosystems) | 30 | Multikontrola P humana | RGN214908 | pakovanje | 5 x 5 ml | Biosystems | Biochemistry Control Serum (Human) Level II | 7600 | 20% | Promedia d.o.o. | 21-11/23 | 2023-02-21 | 2024-02-21
Reagensi, izuzev za transfuziju za zdravstvene ustanove primarnog nivoa zdravstvene zaštite | 404-1-110/22-78 | 91 | Reagensi za biohemijski analizator BA400 i BA200 (Biosystems) | 31 | Reumatoidna kontrola I | RGN214909 | pakovanje | 3x1ml | Biosystems | Rheumatoid Control Serum ( LEVEL I ) ASO,CRP,RF | 3799 | 20% | Promedia d.o.o. | 21-11/23 | 2023-02-21 | 2024-02-21
Reagensi, izuzev za transfuziju za zdravstvene ustanove primarnog nivoa zdravstvene zaštite | 404-1-110/22-78 | 91 | Reagensi za biohemijski analizator BA400 i BA200 (Biosystems) | 32 | Reumatoidna kontrola II | RGN214910 | pakovanje | 3x1ml | Biosystems | Rheumatoid Control Serum (LEVEL II) ASO;CRP;RF | 3799 | 20% | Promedia d.o.o. | 21-11/23 | 2023-02-21 | 2024-02-21
Reagensi, izuzev za transfuziju za zdravstvene ustanove primarnog nivoa zdravstvene zaštite | 404-1-110/22-78 | 91 | Reagensi za biohemijski analizator BA400 i BA200 (Biosystems) | 33 | RF faktor | RGN214911 | pakovanje | 300 ml | Biosystems | Rheumatoid factors RF BA | 12600 | 20% | Promedia d.o.o. | 21-11/23 | 2023-02-21 | 2024-02-21
Reagensi, izuzev za transfuziju za zdravstvene ustanove primarnog nivoa zdravstvene zaštite | 404-1-110/22-78 | 91 | Reagensi za biohemijski analizator BA400 i BA200 (Biosystems) | 34 | RF kalibrator | RGN214912 | pakovanje | 1x3ml | Biosystems | Rheumatoid factor RF standard | 930 | 20% | Promedia d.o.o. | 21-11/23 | 2023-02-21 | 2024-02-21
Reagensi, izuzev za transfuziju za zdravstvene ustanove primarnog nivoa zdravstvene zaštite | 404-1-110/22-78 | 91 | Reagensi za biohemijski analizator BA400 i BA200 (Biosystems) | 35 | Trigliceridi | RGN214914 | pakovanje | 600ml | Biosystems | Triglycerides BA | 19013 | 20% | Promedia d.o.o. | 21-11/23 | 2023-02-21 | 2024-02-21
Reagensi, izuzev za transfuziju za zdravstvene ustanove primarnog nivoa zdravstvene zaštite | 404-1-110/22-78 | 91 | Reagensi za biohemijski analizator BA400 i BA200 (Biosystems) | 36 | Ukupni proteini biuret | RGN220839 | pakovanje | 160ml | Biosystems | Protein (Total) BA 2x60ml+2x20ml | 1050 | 20% | Promedia d.o.o. | 21-11/23 | 2023-02-21 | 2024-02-21
Reagensi, izuzev za transfuziju za zdravstvene ustanove primarnog nivoa zdravstvene zaštite | 404-1-110/22-78 | 91 | Reagensi za biohemijski analizator BA400 i BA200 (Biosystems) | 37 | Urea UV | RGN214916 | pakovanje | 600 ml | Biosystems | Urea UV BA | 22950 | 20% | Promedia d.o.o. | 21-11/23 | 2023-02-21 | 2024-02-21
Reagensi, izuzev za transfuziju za zdravstvene ustanove primarnog nivoa zdravstvene zaštite | 404-1-110/22-78 | 91 | Reagensi za biohemijski analizator BA400 i BA200 (Biosystems) | 38 | Urea | RGN214861 | pakovanje | 600ml | Biosystems | Urea UV BA | 22950 | 20% | Promedia d.o.o. | 21-11/23 | 2023-02-21 | 2024-02-21
Reagensi, izuzev za transfuziju za zdravstvene ustanove primarnog nivoa zdravstvene zaštite | 404-1-110/22-78 | 91 | Reagensi za biohemijski analizator BA400 i BA200 (Biosystems) | 39 | Kreatinin | RGN214862 | pakovanje | 600ml | Biosystems | Creatinine BA | 24658 | 20% | Promedia d.o.o. | 21-11/23 | 2023-02-21 | 2024-02-21
Reagensi, izuzev za transfuziju za zdravstvene ustanove primarnog nivoa zdravstvene zaštite | 404-1-110/22-78 | 91 | Reagensi za biohemijski analizator BA400 i BA200 (Biosystems) | 40 | Alkalna fosfataza DEA | RGN214874 | pakovanje | 300ml | Biosystems | Alkaline phosphatase-DEA BA | 9455 | 20% | Promedia d.o.o. | 21-11/23 | 2023-02-21 | 2024-02-21
Reagensi, izuzev za transfuziju za zdravstvene ustanove primarnog nivoa zdravstvene zaštite | 404-1-110/22-78 | 91 | Reagensi za biohemijski analizator BA400 i BA200 (Biosystems) | 41 | Multikalibrator | RGN214865 | pakovanje | 5x5ml | Biosystems | Biochemistry Calibrator | 8514 | 20% | Promedia d.o.o. | 21-11/23 | 2023-02-21 | 2024-02-21
Reagensi, izuzev za transfuziju za zdravstvene ustanove primarnog nivoa zdravstvene zaštite | 404-1-110/22-78 | 91 | Reagensi za biohemijski analizator BA400 i BA200 (Biosystems) | 42 | Kontrolni Serum nivo 1 | RGN214866 | pakovanje | 5x5ml | Biosystems | Biochemistry Control Serum Level I | 8514 | 20% | Promedia d.o.o. | 21-11/23 | 2023-02-21 | 2024-02-21
Reagensi, izuzev za transfuziju za zdravstvene ustanove primarnog nivoa zdravstvene zaštite | 404-1-110/22-78 | 91 | Reagensi za biohemijski analizator BA400 i BA200 (Biosystems) | 43 | Kontrolni Serum nivo 2 | RGN214867 | pakovanje | 5x5ml | Biosystems | Biochemistry Control Serum Level II | 8514 | 20% | Promedia d.o.o. | 21-11/23 | 2023-02-21 | 2024-02-21
Reagensi, izuzev za transfuziju za zdravstvene ustanove primarnog nivoa zdravstvene zaštite | 404-1-110/22-78 | 91 | Reagensi za biohemijski analizator BA400 i BA200 (Biosystems) | 44 | Ammonia, ethanol, CO2 ( kontrola nivo 1) | RGN214877 | pakovanje | 3x5mL | Biosystems | Ammonia,Ethanol,Co2 (Control Level I ) | 6925 | 20% | Promedia d.o.o. | 21-11/23 | 2023-02-21 | 2024-02-21
Reagensi, izuzev za transfuziju za zdravstvene ustanove primarnog nivoa zdravstvene zaštite | 404-1-110/22-78 | 91 | Reagensi za biohemijski analizator BA400 i BA200 (Biosystems) | 45 | Ammonia, ethanol, CO2 ( kontrola nivo 2) | RGN214878 | pakovanje | 3x5mL | Biosystems | Ammonia,Ethanol,CO2 (Control Level II ) | 6925 | 20% | Promedia d.o.o. | 21-11/23 | 2023-02-21 | 2024-02-21
Reagensi, izuzev za transfuziju za zdravstvene ustanove primarnog nivoa zdravstvene zaštite | 404-1-110/22-78 | 91 | Reagensi za biohemijski analizator BA400 i BA200 (Biosystems) | 46 | Ammonia, ethanol, CO2 kalibrator | RGN214879 | pakovanje | 2x5mL | Biosystems | Ammonia,Ethanol,CO2 Calibrator | 5444 | 20% | Promedia d.o.o. | 21-11/23 | 2023-02-21 | 2024-02-21
Reagensi, izuzev za transfuziju za zdravstvene ustanove primarnog nivoa zdravstvene zaštite | 404-1-110/22-78 | 91 | Reagensi za biohemijski analizator BA400 i BA200 (Biosystems) | 47 | CRP-hs | RGN214889 | pakovanje | 2x60+2x15ml | Biosystems | C-Reactive Protein-hs (CRP-hs) BA | 18375 | 20% | Promedia d.o.o. | 21-11/23 | 2023-02-21 | 2024-02-21
Reagensi, izuzev za transfuziju za zdravstvene ustanove primarnog nivoa zdravstvene zaštite | 404-1-110/22-78 | 91 | Reagensi za biohemijski analizator BA400 i BA200 (Biosystems) | 48 | Kalcijum OCP | RGN214900 | pakovanje | 600ml | Biosystems | Calcium-Cresolphthalein BA | 9164 | 20% | Promedia d.o.o. | 21-11/23 | 2023-02-21 | 2024-02-21
Reagensi, izuzev za transfuziju za zdravstvene ustanove primarnog nivoa zdravstvene zaštite | 404-1-110/22-78 | 91 | Reagensi za biohemijski analizator BA400 i BA200 (Biosystems) | 49 | Reaction rotor | RGN214920 | pakovanje | 10/1 | Biosystems | REACTION ROTORS BA | 6417 | 20% | Promedia d.o.o. | 21-11/23 | 2023-02-21 | 2024-02-21
Reagensi, izuzev za transfuziju za zdravstvene ustanove primarnog nivoa zdravstvene zaštite | 404-1-110/22-78 | 91 | Reagensi za biohemijski analizator BA400 i BA200 (Biosystems) | 50 | Sample wells | RGN214913 | pakovanje | 1000 / 1 | Biosystems | Sample wells BA | 5109 | 20% | Promedia d.o.o. | 21-11/23 | 2023-02-21 | 2024-02-21
Reagensi, izuzev za transfuziju za zdravstvene ustanove primarnog nivoa zdravstvene zaštite | 404-1-110/22-78 | 91 | Reagensi za biohemijski analizator BA400 i BA200 (Biosystems) | 51 | ALT/GPT BA | RGN230098 | pakovanje | 300ml | Biosystems | ALT/GPT BA 4x60ml+4x15ml | 12467 | 20% | Promedia d.o.o. | 21-11/23 | 2023-02-21 | 2024-02-21
Reagensi, izuzev za transfuziju za zdravstvene ustanove primarnog nivoa zdravstvene zaštite | 404-1-110/22-78 | 91 | Reagensi za biohemijski analizator BA400 i BA200 (Biosystems) | 52 | Albumin BA | RGN230099 | pakovanje | 240ml | Biosystems | Albumin BA 4x60ml | 4092 | 20% | Promedia d.o.o. | 21-11/23 | 2023-02-21 | 2024-02-21
Reagensi, izuzev za transfuziju za zdravstvene ustanove primarnog nivoa zdravstvene zaštite | 404-1-110/22-78 | 91 | Reagensi za biohemijski analizator BA400 i BA200 (Biosystems) | 53 | Alkaline phosphatase-AMP BA | RGN230100 | pakovanje | 300ml | Biosystems | Alkaline phosphatase-AMP BA | 10560 | 20% | Promedia d.o.o. | 21-11/23 | 2023-02-21 | 2024-02-21
Reagensi, izuzev za transfuziju za zdravstvene ustanove primarnog nivoa zdravstvene zaštite | 404-1-110/22-78 | 91 | Reagensi za biohemijski analizator BA400 i BA200 (Biosystems) | 54 | AST/GOT | RGN230101 | pakovanje | 300ml | Biosystems | AST/GOT BA 4x60ml+4x15ml | 12467 | 20% | Promedia d.o.o. | 21-11/23 | 2023-02-21 | 2024-02-21
Reagensi, izuzev za transfuziju za zdravstvene ustanove primarnog nivoa zdravstvene zaštite | 404-1-110/22-78 | 91 | Reagensi za biohemijski analizator BA400 i BA200 (Biosystems) | 55 | Bilirubin Total BA | RGN230102 | pakovanje | 300ml | Biosystems | Bilirubin Total BA | 11094 | 20% | Promedia d.o.o. | 21-11/23 | 2023-02-21 | 2024-02-21
Reagensi, izuzev za transfuziju za zdravstvene ustanove primarnog nivoa zdravstvene zaštite | 404-1-110/22-78 | 91 | Reagensi za biohemijski analizator BA400 i BA200 (Biosystems) | 56 | Calcium arsenazo BA | RGN230103 | pakovanje | 240ml | Biosystems | Calcium arsenazo BA 4x60ml | 8210 | 20% | Promedia d.o.o. | 21-11/23 | 2023-02-21 | 2024-02-21
Reagensi, izuzev za transfuziju za zdravstvene ustanove primarnog nivoa zdravstvene zaštite | 404-1-110/22-78 | 91 | Reagensi za biohemijski analizator BA400 i BA200 (Biosystems) | 57 | Calcium-Cresolphthalein BA | RGN230104 | pakovanje | 150ml | Biosystems | Calcium-Cresolphthalein BA 2x60ml+2x15ml | 6400 | 20% | Promedia d.o.o. | 21-11/23 | 2023-02-21 | 2024-02-21
Reagensi, izuzev za transfuziju za zdravstvene ustanove primarnog nivoa zdravstvene zaštite | 404-1-110/22-78 | 91 | Reagensi za biohemijski analizator BA400 i BA200 (Biosystems) | 58 | Cholesterol BA | RGN230105 | pakovanje | 240ml | Biosystems | Cholesterol BA 4x60ml | 5532 | 20% | Promedia d.o.o. | 21-11/23 | 2023-02-21 | 2024-02-21
Reagensi, izuzev za transfuziju za zdravstvene ustanove primarnog nivoa zdravstvene zaštite | 404-1-110/22-78 | 91 | Reagensi za biohemijski analizator BA400 i BA200 (Biosystems) | 59 | Cholesterol HDL BA | RGN230106 | pakovanje | 80ml | Biosystems | Cholesterol HDL BA 1x60ml+1x20ml | 9625 | 20% | Promedia d.o.o. | 21-11/23 | 2023-02-21 | 2024-02-21
Reagensi, izuzev za transfuziju za zdravstvene ustanove primarnog nivoa zdravstvene zaštite | 404-1-110/22-78 | 91 | Reagensi za biohemijski analizator BA400 i BA200 (Biosystems) | 60 | Creatinine BA | RGN230107 | pakovanje | 200ml | Biosystems | Creatinine BA 5x20ml+5x20ml | 9600 | 20% | Promedia d.o.o. | 21-11/23 | 2023-02-21 | 2024-02-21
Reagensi, izuzev za transfuziju za zdravstvene ustanove primarnog nivoa zdravstvene zaštite | 404-1-110/22-78 | 91 | Reagensi za biohemijski analizator BA400 i BA200 (Biosystems) | 61 | Creatinine enzymatic BA | RGN230108 | pakovanje | 160ml | Biosystems | CREATININE ENZYMATIC ASR BA | 14250 | 20% | Promedia d.o.o. | 21-11/23 | 2023-02-21 | 2024-02-21
Reagensi, izuzev za transfuziju za zdravstvene ustanove primarnog nivoa zdravstvene zaštite | 404-1-110/22-78 | 91 | Reagensi za biohemijski analizator BA400 i BA200 (Biosystems) | 62 | Gamma GT BA | RGN230109 | pakovanje | 150ml | Biosystems | Gamma GT BA 2x60ml+2x15ml | 9032 | 20% | Promedia d.o.o. | 21-11/23 | 2023-02-21 | 2024-02-21
Reagensi, izuzev za transfuziju za zdravstvene ustanove primarnog nivoa zdravstvene zaštite | 404-1-110/22-78 | 91 | Reagensi za biohemijski analizator BA400 i BA200 (Biosystems) | 63 | Glucose BA | RGN230110 | pakovanje | 240ml | Biosystems | Glucose BA 4x60ml | 9886 | 20% | Promedia d.o.o. | 21-11/23 | 2023-02-21 | 2024-02-21
Reagensi, izuzev za transfuziju za zdravstvene ustanove primarnog nivoa zdravstvene zaštite | 404-1-110/22-78 | 91 | Reagensi za biohemijski analizator BA400 i BA200 (Biosystems) | 64 | Iron ferrozine BA | RGN230111 | pakovanje | 150ml | Biosystems | Iron ferrozine BA 2x60ml+2x15ml | 9785 | 20% | Promedia d.o.o. | 21-11/23 | 2023-02-21 | 2024-02-21
Reagensi, izuzev za transfuziju za zdravstvene ustanove primarnog nivoa zdravstvene zaštite | 404-1-110/22-78 | 91 | Reagensi za biohemijski analizator BA400 i BA200 (Biosystems) | 65 | Lactate dehydrogenase (LDH) BA | RGN230112 | pakovanje | 300ml | Biosystems | Lactate dehydrogenase (LDH) BA 4x60ml+4x15ml | 6980 | 20% | Promedia d.o.o. | 21-11/23 | 2023-02-21 | 2024-02-21
Reagensi, izuzev za transfuziju za zdravstvene ustanove primarnog nivoa zdravstvene zaštite | 404-1-110/22-78 | 91 | Reagensi za biohemijski analizator BA400 i BA200 (Biosystems) | 66 | Lactate Dehydrogenase (LDH)-IFCC BA | RGN230113 | pakovanje | 600ml | Biosystems | Lactate Dehydrogenase (LDH)-IFCC BA | 15363.2 | 20% | Promedia d.o.o. | 21-11/23 | 2023-02-21 | 2024-02-21
Reagensi, izuzev za transfuziju za zdravstvene ustanove primarnog nivoa zdravstvene zaštite | 404-1-110/22-78 | 91 | Reagensi za biohemijski analizator BA400 i BA200 (Biosystems) | 67 | Lactate Dehydrogenase (LDH)-IFCC BA | RGN230114 | pakovanje | 150ml | Biosystems | Lactate Dehydrogenase (LDH)-IFCC BA 2x60ml+2x15ml | 5036 | 20% | Promedia d.o.o. | 21-11/23 | 2023-02-21 | 2024-02-21
Reagensi, izuzev za transfuziju za zdravstvene ustanove primarnog nivoa zdravstvene zaštite | 404-1-110/22-78 | 91 | Reagensi za biohemijski analizator BA400 i BA200 (Biosystems) | 68 | Protein (Urine) BA | RGN230115 | pakovanje | 160ml | Biosystems | Protein (Urine) BA 8x20ml | 1450 | 20% | Promedia d.o.o. | 21-11/23 | 2023-02-21 | 2024-02-21
Reagensi, izuzev za transfuziju za zdravstvene ustanove primarnog nivoa zdravstvene zaštite | 404-1-110/22-78 | 91 | Reagensi za biohemijski analizator BA400 i BA200 (Biosystems) | 69 | Triglycerides BA | RGN230116 | pakovanje | 240ml | Biosystems | Triglycerides BA 4x60ml | 10880 | 20% | Promedia d.o.o. | 21-11/23 | 2023-02-21 | 2024-02-21
Reagensi, izuzev za transfuziju za zdravstvene ustanove primarnog nivoa zdravstvene zaštite | 404-1-110/22-78 | 91 | Reagensi za biohemijski analizator BA400 i BA200 (Biosystems) | 70 | Unsaturated Iron Binding Capacity (UIBC) BA | RGN230117 | pakovanje | 150ml | Biosystems | Unsaturated Iron Binding Capacity (UIBC) BA400 | 14155 | 20% | Promedia d.o.o. | 21-11/23 | 2023-02-21 | 2024-02-21
Reagensi, izuzev za transfuziju za zdravstvene ustanove primarnog nivoa zdravstvene zaštite | 404-1-110/22-78 | 91 | Reagensi za biohemijski analizator BA400 i BA200 (Biosystems) | 71 | Urea/BUN - UV BA | RGN230118 | pakovanje | 300ml | Biosystems | Urea/BUN - UV BA 4x60ml+4x15ml | 14917 | 20% | Promedia d.o.o. | 21-11/23 | 2023-02-21 | 2024-02-21
Reagensi, izuzev za transfuziju za zdravstvene ustanove primarnog nivoa zdravstvene zaštite | 404-1-110/22-78 | 91 | Reagensi za biohemijski analizator BA400 i BA200 (Biosystems) | 72 | Uric Acid - BA | RGN230119 | pakovanje | 240ml | Biosystems | Uric Acid - BA 4x60ml | 10250 | 20% | Promedia d.o.o. | 21-11/23 | 2023-02-21 | 2024-02-21
Reagensi, izuzev za transfuziju za zdravstvene ustanove primarnog nivoa zdravstvene zaštite | 404-1-110/22-78 | 91 | Reagensi za biohemijski analizator BA400 i BA200 (Biosystems) | 73 | ACE BA | RGN230120 | pakovanje | 120ml | Biosystems | ACE BA | 105000 | 20% | Promedia d.o.o. | 21-11/23 | 2023-02-21 | 2024-02-21
Reagensi, izuzev za transfuziju za zdravstvene ustanove primarnog nivoa zdravstvene zaštite | 404-1-110/22-78 | 93 | Reagensi za biohemijski analizator BS-200 E (MINDRAY) | 1 | GLUKOZA (U SERUMU I PUNKTATU) | RGN214938 | pakovanje | 1000ml | Biosystems | Glucose | 3358 | 20% | Promedia d.o.o. | 21-11/23 | 2023-02-21 | 2024-02-21
Reagensi, izuzev za transfuziju za zdravstvene ustanove primarnog nivoa zdravstvene zaštite | 404-1-110/22-78 | 93 | Reagensi za biohemijski analizator BS-200 E (MINDRAY) | 2 | UREA | RGN214939 | pakovanje | 1000ml | Biosystems | Urea UV | 5805 | 20% | Promedia d.o.o. | 21-11/23 | 2023-02-21 | 2024-02-21
Reagensi, izuzev za transfuziju za zdravstvene ustanove primarnog nivoa zdravstvene zaštite | 404-1-110/22-78 | 93 | Reagensi za biohemijski analizator BS-200 E (MINDRAY) | 3 | KREATININ | RGN214940 | pakovanje | 1000ml | Biosystems | Creatinine | 11084 | 20% | Promedia d.o.o. | 21-11/23 | 2023-02-21 | 2024-02-21
Reagensi, izuzev za transfuziju za zdravstvene ustanove primarnog nivoa zdravstvene zaštite | 404-1-110/22-78 | 93 | Reagensi za biohemijski analizator BS-200 E (MINDRAY) | 4 | HOLESTEROL | RGN214941 | pakovanje | 500ml | Biosystems | Cholesterol | 11040 | 20% | Promedia d.o.o. | 21-11/23 | 2023-02-21 | 2024-02-21
Reagensi, izuzev za transfuziju za zdravstvene ustanove primarnog nivoa zdravstvene zaštite | 404-1-110/22-78 | 93 | Reagensi za biohemijski analizator BS-200 E (MINDRAY) | 5 | TRIGLICERIDI | RGN214942 | pakovanje | 500ml | Biosystems | Triglycerides | 13489 | 20% | Promedia d.o.o. | 21-11/23 | 2023-02-21 | 2024-02-21
Reagensi, izuzev za transfuziju za zdravstvene ustanove primarnog nivoa zdravstvene zaštite | 404-1-110/22-78 | 93 | Reagensi za biohemijski analizator BS-200 E (MINDRAY) | 6 | HDL | RGN214943 | pakovanje | 80ml | Biosystems | Cholesterol HDL direct | 7502 | 20% | Promedia d.o.o. | 21-11/23 | 2023-02-21 | 2024-02-21
Reagensi, izuzev za transfuziju za zdravstvene ustanove primarnog nivoa zdravstvene zaštite | 404-1-110/22-78 | 93 | Reagensi za biohemijski analizator BS-200 E (MINDRAY) | 7 | LDL | RGN214944 | pakovanje | 80ml | Biosystems | Cholesterol LDL direct | 7520 | 20% | Promedia d.o.o. | 21-11/23 | 2023-02-21 | 2024-02-21
Reagensi, izuzev za transfuziju za zdravstvene ustanove primarnog nivoa zdravstvene zaštite | 404-1-110/22-78 | 93 | Reagensi za biohemijski analizator BS-200 E (MINDRAY) | 8 | BILIRUBIN UKUPNI | RGN214945 | pakovanje | 1000ml | Biosystems | Bilirubin (TOTAL) | 9475 | 20% | Promedia d.o.o. | 21-11/23 | 2023-02-21 | 2024-02-21
Reagensi, izuzev za transfuziju za zdravstvene ustanove primarnog nivoa zdravstvene zaštite | 404-1-110/22-78 | 93 | Reagensi za biohemijski analizator BS-200 E (MINDRAY) | 9 | AST | RGN214946 | pakovanje | 1000ml | Biosystems | AST/GOT | 9030 | 20% | Promedia d.o.o. | 21-11/23 | 2023-02-21 | 2024-02-21
Reagensi, izuzev za transfuziju za zdravstvene ustanove primarnog nivoa zdravstvene zaštite | 404-1-110/22-78 | 93 | Reagensi za biohemijski analizator BS-200 E (MINDRAY) | 10 | ALT | RGN214947 | pakovanje | 1000ml | Biosystems | ALT/GPT | 9030 | 20% | Promedia d.o.o. | 21-11/23 | 2023-02-21 | 2024-02-21
Reagensi, izuzev za transfuziju za zdravstvene ustanove primarnog nivoa zdravstvene zaštite | 404-1-110/22-78 | 93 | Reagensi za biohemijski analizator BS-200 E (MINDRAY) | 11 | ALKALNA FOSFATAZA | RGN214948 | pakovanje | 500ml | Biosystems | Alkaline phosphatase (ALP) - AMP | 4930 | 20% | Promedia d.o.o. | 21-11/23 | 2023-02-21 | 2024-02-21
Reagensi, izuzev za transfuziju za zdravstvene ustanove primarnog nivoa zdravstvene zaštite | 404-1-110/22-78 | 93 | Reagensi za biohemijski analizator BS-200 E (MINDRAY) | 12 | MOKRAĆNA KISELINA | RGN214950 | pakovanje | 1000ml | Biosystems | Uric Acid | 6002 | 20% | Promedia d.o.o. | 21-11/23 | 2023-02-21 | 2024-02-21
Reagensi, izuzev za transfuziju za zdravstvene ustanove primarnog nivoa zdravstvene zaštite | 404-1-110/22-78 | 93 | Reagensi za biohemijski analizator BS-200 E (MINDRAY) | 13 | PROTEINI (U SERUMU I PUNKTATU) | RGN214952 | pakovanje | 500ml | Biosystems | Protein (Total) | 1443 | 20% | Promedia d.o.o. | 21-11/23 | 2023-02-21 | 2024-02-21
Reagensi, izuzev za transfuziju za zdravstvene ustanove primarnog nivoa zdravstvene zaštite | 404-1-110/22-78 | 93 | Reagensi za biohemijski analizator BS-200 E (MINDRAY) | 14 | LDH(U SERUMU I PUNKTATU) | RGN214953 | pakovanje | 200ml | Biosystems | Lactate Dehydrogenase (LDH) | 5007 | 20% | Promedia d.o.o. | 21-11/23 | 2023-02-21 | 2024-02-21
Reagensi, izuzev za transfuziju za zdravstvene ustanove primarnog nivoa zdravstvene zaštite | 404-1-110/22-78 | 93 | Reagensi za biohemijski analizator BS-200 E (MINDRAY) | 15 | FE U SERUMU | RGN214956 | pakovanje | 200ml | Biosystems | Iron ferrozine | 3527 | 20% | Promedia d.o.o. | 21-11/23 | 2023-02-21 | 2024-02-21
Reagensi, izuzev za transfuziju za zdravstvene ustanove primarnog nivoa zdravstvene zaštite | 404-1-110/22-78 | 93 | Reagensi za biohemijski analizator BS-200 E (MINDRAY) | 16 | GAMA GT | RGN214957 | pakovanje | 200ml | Biosystems | Gamma-GT | 7803 | 20% | Promedia d.o.o. | 21-11/23 | 2023-02-21 | 2024-02-21
Reagensi, izuzev za transfuziju za zdravstvene ustanove primarnog nivoa zdravstvene zaštite | 404-1-110/22-78 | 93 | Reagensi za biohemijski analizator BS-200 E (MINDRAY) | 17 | CRP | RGN214958 | pakovanje | 50ml | Biosystems | C-Reactive Protein (CRP) | 8072 | 20% | Promedia d.o.o. | 21-11/23 | 2023-02-21 | 2024-02-21
Reagensi, izuzev za transfuziju za zdravstvene ustanove primarnog nivoa zdravstvene zaštite | 404-1-110/22-78 | 93 | Reagensi za biohemijski analizator BS-200 E (MINDRAY) | 18 | HBA1C | RGN214959 | pakovanje | 60ml | Biosystems | Hemoglobin A1C-Direct | 33227 | 20% | Promedia d.o.o. | 21-11/23 | 2023-02-21 | 2024-02-21
Reagensi, izuzev za transfuziju za zdravstvene ustanove primarnog nivoa zdravstvene zaštite | 404-1-110/22-78 | 93 | Reagensi za biohemijski analizator BS-200 E (MINDRAY) | 19 | HDL/LDL KALIBRATOR | RGN214961 | pakovanje | 1ml | Biosystems | Cholesterol HDL/LDL Calibrator | 571 | 20% | Promedia d.o.o. | 21-11/23 | 2023-02-21 | 2024-02-21
Reagensi, izuzev za transfuziju za zdravstvene ustanove primarnog nivoa zdravstvene zaštite | 404-1-110/22-78 | 93 | Reagensi za biohemijski analizator BS-200 E (MINDRAY) | 20 | KALIBRATOR SERUM(MULTIKALIBRATOR) | RGN214962 | pakovanje | 25ml | Biosystems | Biochemistry Calibrator Human | 6600 | 20% | Promedia d.o.o. | 21-11/23 | 2023-02-21 | 2024-02-21
Reagensi, izuzev za transfuziju za zdravstvene ustanove primarnog nivoa zdravstvene zaštite | 404-1-110/22-78 | 93 | Reagensi za biohemijski analizator BS-200 E (MINDRAY) | 21 | KONTROLNI SERUM,NIVO I (NORMAL.) | RGN214963 | pakovanje | 25ml | Biosystems | Biochemistry Control Serum (Human) Level I | 7600 | 20% | Promedia d.o.o. | 21-11/23 | 2023-02-21 | 2024-02-21
Reagensi, izuzev za transfuziju za zdravstvene ustanove primarnog nivoa zdravstvene zaštite | 404-1-110/22-78 | 93 | Reagensi za biohemijski analizator BS-200 E (MINDRAY) | 22 | CRP STANDARD | RGN214964 | pakovanje | 1ml | Biosystems | CRP/CRPhs standard | 1500 | 20% | Promedia d.o.o. | 21-11/23 | 2023-02-21 | 2024-02-21
Reagensi, izuzev za transfuziju za zdravstvene ustanove primarnog nivoa zdravstvene zaštite | 404-1-110/22-78 | 93 | Reagensi za biohemijski analizator BS-200 E (MINDRAY) | 23 | HBA1C CONTROL NORMAL | RGN214965 | pakovanje | 0,5ml | Biosystems | Hemoglobin A1c Control (Normal) | 3438 | 20% | Promedia d.o.o. | 21-11/23 | 2023-02-21 | 2024-02-21
Reagensi, izuzev za transfuziju za zdravstvene ustanove primarnog nivoa zdravstvene zaštite | 404-1-110/22-78 | 93 | Reagensi za biohemijski analizator BS-200 E (MINDRAY) | 24 | HBA1C STANDARD | RGN214966 | pakovanje | 2ml | Biosystems | HbA1C-Direct Standard | 10913 | 20% | Promedia d.o.o. | 21-11/23 | 2023-02-21 | 2024-02-21
Reagensi, izuzev za transfuziju za zdravstvene ustanove primarnog nivoa zdravstvene zaštite | 404-1-110/22-78 | 93 | Reagensi za biohemijski analizator BS-200 E (MINDRAY) | 25 | RASTVORI ZA ODRŽAVANJE APARATA | RGN214967 | pakovanje | 2000ml | Mindray | CD80 detergent 2L | 7600 | 20% | Promedia d.o.o. | 21-11/23 | 2023-02-21 | 2024-02-21
Reagensi, izuzev za transfuziju za zdravstvene ustanove primarnog nivoa zdravstvene zaštite | 404-1-110/22-78 | 93 | Reagensi za biohemijski analizator BS-200 E (MINDRAY) | 26 | ALFA AMILAZA | RGN214949 | pakovanje | 150ml | Biosystems | Alpha Amylase - direct | 9830 | 20% | Promedia d.o.o. | 21-11/23 | 2023-02-21 | 2024-02-21
Reagensi, izuzev za transfuziju za zdravstvene ustanove primarnog nivoa zdravstvene zaštite | 404-1-110/22-78 | 93 | Reagensi za biohemijski analizator BS-200 E (MINDRAY) | 27 | ALBUMINI(U SERUMU I PUNKTATU) | RGN214951 | pakovanje | 500ml | Biosystems | Albumin | 2350 | 20% | Promedia d.o.o. | 21-11/23 | 2023-02-21 | 2024-02-21
Reagensi, izuzev za transfuziju za zdravstvene ustanove primarnog nivoa zdravstvene zaštite | 404-1-110/22-78 | 93 | Reagensi za biohemijski analizator BS-200 E (MINDRAY) | 28 | KREATIN KINAZA(CK) | RGN214954 | pakovanje | 200ml | Biosystems | Creatine Cinase (CK) | 4315 | 20% | Promedia d.o.o. | 21-11/23 | 2023-02-21 | 2024-02-21
Reagensi, izuzev za transfuziju za zdravstvene ustanove primarnog nivoa zdravstvene zaštite | 404-1-110/22-78 | 96 | Reagensi za biohemijski analizator CS- 300B "DIRUI" (Dirui Industrial CO) | 1 | Glucose 60 | RGN220840 | pakovanje | 360 ml | PZ CORMAY, Poljska | Glucose 60 | 1380 | 20% | Vicor d.o.o. | 21-15/23 | 2023-02-21 | 2024-02-21
Reagensi, izuzev za transfuziju za zdravstvene ustanove primarnog nivoa zdravstvene zaštite | 404-1-110/22-78 | 96 | Reagensi za biohemijski analizator CS- 300B "DIRUI" (Dirui Industrial CO) | 2 | Urea kinetička metoda | RGN215075 | pakovanje | 5x96ml,1x120ml | PZ CORMAY, Poljska | Urea 120 | 5700 | 20% | Vicor d.o.o. | 21-15/23 | 2023-02-21 | 2024-02-21
Reagensi, izuzev za transfuziju za zdravstvene ustanove primarnog nivoa zdravstvene zaštite | 404-1-110/22-78 | 96 | Reagensi za biohemijski analizator CS- 300B "DIRUI" (Dirui Industrial CO) | 3 | Creatinine 30 | RGN220841 | pakovanje | 150 ml | PZ CORMAY, Poljska | Creatinine 30 | 2820 | 20% | Vicor d.o.o. | 21-15/23 | 2023-02-21 | 2024-02-21
Reagensi, izuzev za transfuziju za zdravstvene ustanove primarnog nivoa zdravstvene zaštite | 404-1-110/22-78 | 96 | Reagensi za biohemijski analizator CS- 300B "DIRUI" (Dirui Industrial CO) | 4 | AST IFCC metoda | RGN215077 | pakovanje | 5x96ml,1x120ml | PZ CORMAY, Poljska | ASAT 120 | 3136 | 20% | Vicor d.o.o. | 21-15/23 | 2023-02-21 | 2024-02-21
Reagensi, izuzev za transfuziju za zdravstvene ustanove primarnog nivoa zdravstvene zaštite | 404-1-110/22-78 | 96 | Reagensi za biohemijski analizator CS- 300B "DIRUI" (Dirui Industrial CO) | 5 | ALT IFCC metoda | RGN215078 | pakovanje | 5x96ml,1x120ml | PZ CORMAY, Poljska | ALAT 120 | 3136 | 20% | Vicor d.o.o. | 21-15/23 | 2023-02-21 | 2024-02-21
Reagensi, izuzev za transfuziju za zdravstvene ustanove primarnog nivoa zdravstvene zaštite | 404-1-110/22-78 | 96 | Reagensi za biohemijski analizator CS- 300B "DIRUI" (Dirui Industrial CO) | 6 | Chol 60 | RGN220842 | pakovanje | 360 ml | PZ CORMAY, Poljska | Chol 60 | 2574 | 20% | Vicor d.o.o. | 21-15/23 | 2023-02-21 | 2024-02-21
Reagensi, izuzev za transfuziju za zdravstvene ustanove primarnog nivoa zdravstvene zaštite | 404-1-110/22-78 | 96 | Reagensi za biohemijski analizator CS- 300B "DIRUI" (Dirui Industrial CO) | 7 | Trigliceridi | RGN215083 | pakovanje | 5x96ml,1x120ml | PZ CORMAY, Poljska | Tg 120 | 8500 | 20% | Vicor d.o.o. | 21-15/23 | 2023-02-21 | 2024-02-21
Reagensi, izuzev za transfuziju za zdravstvene ustanove primarnog nivoa zdravstvene zaštite | 404-1-110/22-78 | 96 | Reagensi za biohemijski analizator CS- 300B "DIRUI" (Dirui Industrial CO) | 8 | CRPu serumu imunoturbidimetrija | RGN215085 | pakovanje | 1x46,5ml,1x48,5ml | PZ CORMAY, Poljska | CRP ultra | 9137 | 20% | Vicor d.o.o. | 21-15/23 | 2023-02-21 | 2024-02-21
Reagensi, izuzev za transfuziju za zdravstvene ustanove primarnog nivoa zdravstvene zaštite | 404-1-110/22-78 | 96 | Reagensi za biohemijski analizator CS- 300B "DIRUI" (Dirui Industrial CO) | 9 | Gvožđe/ Ferozin/ | RGN215090 | pakovanje | 5x50ml,1x50ml | PZ CORMAY, Poljska | Ferrum 60 | 4230 | 20% | Vicor d.o.o. | 21-15/23 | 2023-02-21 | 2024-02-21
Reagensi, izuzev za transfuziju za zdravstvene ustanove primarnog nivoa zdravstvene zaštite | 404-1-110/22-78 | 96 | Reagensi za biohemijski analizator CS- 300B "DIRUI" (Dirui Industrial CO) | 10 | Kontrolni serum normalni | RGN215091 | pakovanje | 4x5 ml | PZ CORMAY, Poljska | Control serum N | 5400 | 20% | Vicor d.o.o. | 21-15/23 | 2023-02-21 | 2024-02-21
Reagensi, izuzev za transfuziju za zdravstvene ustanove primarnog nivoa zdravstvene zaštite | 404-1-110/22-78 | 96 | Reagensi za biohemijski analizator CS- 300B "DIRUI" (Dirui Industrial CO) | 11 | Multikalibrator | RGN215093 | pakovanje | 4x5 ml | PZ CORMAY, Poljska | Multicalibrator level 1 | 5100 | 20% | Vicor d.o.o. | 21-15/23 | 2023-02-21 | 2024-02-21
Reagensi, izuzev za transfuziju za zdravstvene ustanove primarnog nivoa zdravstvene zaštite | 404-1-110/22-78 | 96 | Reagensi za biohemijski analizator CS- 300B "DIRUI" (Dirui Industrial CO) | 12 | Alkalni rastvor za DIRUI | RGN215094 | pakovanje | 2L | Dirui Industrial, Kina | CS Alcaline sol 2l | 11000 | 20% | Vicor d.o.o. | 21-15/23 | 2023-02-21 | 2024-02-21
Reagensi, izuzev za transfuziju za zdravstvene ustanove primarnog nivoa zdravstvene zaštite | 404-1-110/22-78 | 96 | Reagensi za biohemijski analizator CS- 300B "DIRUI" (Dirui Industrial CO) | 13 | Anti akterijski deterdzent | RGN215095 | pakovanje | 500ml | Dirui Industrial, Kina | CS Antibacterial sol. | 12000 | 20% | Vicor d.o.o. | 21-15/23 | 2023-02-21 | 2024-02-21
Reagensi, izuzev za transfuziju za zdravstvene ustanove primarnog nivoa zdravstvene zaštite | 404-1-110/22-78 | 96 | Reagensi za biohemijski analizator CS- 300B "DIRUI" (Dirui Industrial CO) | 14 | Čašice za uzorke | RGN215125 | pakovanje | 1000 kom | Dirui Industrial, Kina | Serum cups | 7200 | 20% | Vicor d.o.o. | 21-15/23 | 2023-02-21 | 2024-02-21
Reagensi, izuzev za transfuziju za zdravstvene ustanove primarnog nivoa zdravstvene zaštite | 404-1-110/22-78 | 96 | Reagensi za biohemijski analizator CS- 300B "DIRUI" (Dirui Industrial CO) | 15 | GAMA GT IFCC | RGN215079 | pakovanje | 5x48ml,1x60ml | PZ CORMAY, Poljska | GGT 60 | 4200 | 20% | Vicor d.o.o. | 21-15/23 | 2023-02-21 | 2024-02-21
Reagensi, izuzev za transfuziju za zdravstvene ustanove primarnog nivoa zdravstvene zaštite | 404-1-110/22-78 | 96 | Reagensi za biohemijski analizator CS- 300B "DIRUI" (Dirui Industrial CO) | 16 | Alkalna fosfataza IFCC metoda | RGN215080 | pakovanje | 5x48ml,1x60ml | PZ CORMAY, Poljska | ALP 60 | 2200 | 20% | Vicor d.o.o. | 21-15/23 | 2023-02-21 | 2024-02-21
Reagensi, izuzev za transfuziju za zdravstvene ustanove primarnog nivoa zdravstvene zaštite | 404-1-110/22-78 | 96 | Reagensi za biohemijski analizator CS- 300B "DIRUI" (Dirui Industrial CO) | 17 | Bilirubin totalni/Malloy Evelyin metoda/ | RGN215084 | pakovanje | 5x96ml,1x120ml | PZ CORMAY, Poljska | Bil Total Malloy Evelyn 120 | 6652 | 20% | Vicor d.o.o. | 21-15/23 | 2023-02-21 | 2024-02-21
Reagensi, izuzev za transfuziju za zdravstvene ustanove primarnog nivoa zdravstvene zaštite | 404-1-110/22-78 | 96 | Reagensi za biohemijski analizator CS- 300B "DIRUI" (Dirui Industrial CO) | 18 | CRP kontrola | RGN215086 | pakovanje | 2x3ml | PZ CORMAY, Poljska | Immuno Control 1 | 10500 | 20% | Vicor d.o.o. | 21-15/23 | 2023-02-21 | 2024-02-21
Reagensi, izuzev za transfuziju za zdravstvene ustanove primarnog nivoa zdravstvene zaštite | 404-1-110/22-78 | 96 | Reagensi za biohemijski analizator CS- 300B "DIRUI" (Dirui Industrial CO) | 19 | CRP kalibrator u pet tačaka | RGN215087 | pakovanje | 5x2ml | PZ CORMAY, Poljska | CRP ultra calibrators | 11650 | 20% | Vicor d.o.o. | 21-15/23 | 2023-02-21 | 2024-02-21
Reagensi, izuzev za transfuziju za zdravstvene ustanove primarnog nivoa zdravstvene zaštite | 404-1-110/22-78 | 96 | Reagensi za biohemijski analizator CS- 300B "DIRUI" (Dirui Industrial CO) | 20 | Totalni protein | RGN215088 | pakovanje | 6x120ml | PZ CORMAY, Poljska | Total protein 120 | 2020 | 20% | Vicor d.o.o. | 21-15/23 | 2023-02-21 | 2024-02-21
Reagensi, izuzev za transfuziju za zdravstvene ustanove primarnog nivoa zdravstvene zaštite | 404-1-110/22-78 | 96 | Reagensi za biohemijski analizator CS- 300B "DIRUI" (Dirui Industrial CO) | 21 | HDL holesterol/direktna metoda/ | RGN215089 | pakovanje | 4x30ml,4x10ml | PZ CORMAY, Poljska | HDL Direct | 17050 | 20% | Vicor d.o.o. | 21-15/23 | 2023-02-21 | 2024-02-21
Reagensi, izuzev za transfuziju za zdravstvene ustanove primarnog nivoa zdravstvene zaštite | 404-1-110/22-78 | 96 | Reagensi za biohemijski analizator CS- 300B "DIRUI" (Dirui Industrial CO) | 22 | Kontrolni serum patološki | RGN215092 | pakovanje | 4x5 ml | PZ CORMAY, Poljska | Control serum P | 5400 | 20% | Vicor d.o.o. | 21-15/23 | 2023-02-21 | 2024-02-21
Reagensi, izuzev za transfuziju za zdravstvene ustanove primarnog nivoa zdravstvene zaštite | 404-1-110/22-78 | 96 | Reagensi za biohemijski analizator CS- 300B "DIRUI" (Dirui Industrial CO) | 23 | Glucose 120 | RGN220843 | pakovanje | 720 ml | PZ CORMAY, Poljska | Glucose 120 | 2700 | 20% | Vicor d.o.o. | 21-15/23 | 2023-02-21 | 2024-02-21
Reagensi, izuzev za transfuziju za zdravstvene ustanove primarnog nivoa zdravstvene zaštite | 404-1-110/22-78 | 96 | Reagensi za biohemijski analizator CS- 300B "DIRUI" (Dirui Industrial CO) | 24 | Kreatinin – jaffe metoda | RGN215098 | pakovanje | 5x48ml,1x60ml | PZ CORMAY, Poljska | Creatinin 60 | 1830 | 20% | Vicor d.o.o. | 21-15/23 | 2023-02-21 | 2024-02-21
Reagensi, izuzev za transfuziju za zdravstvene ustanove primarnog nivoa zdravstvene zaštite | 404-1-110/22-78 | 96 | Reagensi za biohemijski analizator CS- 300B "DIRUI" (Dirui Industrial CO) | 25 | Holesterol | RGN215104 | pakovanje | 6x120ml | PZ CORMAY, Poljska | Chol 120 | 4536 | 20% | Vicor d.o.o. | 21-15/23 | 2023-02-21 | 2024-02-21
Reagensi, izuzev za transfuziju za zdravstvene ustanove primarnog nivoa zdravstvene zaštite | 404-1-110/22-78 | 96 | Reagensi za biohemijski analizator CS- 300B "DIRUI" (Dirui Industrial CO) | 26 | Amilaza CNP-G3 metoda | RGN215115 | pakovanje | 6 x 30 ml | PZ CORMAY, Poljska | Amylase 30 | 9300 | 20% | Vicor d.o.o. | 21-15/23 | 2023-02-21 | 2024-02-21
Reagensi, izuzev za transfuziju za zdravstvene ustanove primarnog nivoa zdravstvene zaštite | 404-1-110/22-78 | 96 | Reagensi za biohemijski analizator CS- 300B "DIRUI" (Dirui Industrial CO) | 27 | Direktni bilirubin/Malloy Evelyin metoda | RGN215116 | pakovanje | 5 x 48ml, 1 x 30 ml | PZ CORMAY, Poljska | Bilirubin Direct Malloy-Evelyn 60 | 1920 | 20% | Vicor d.o.o. | 21-15/23 | 2023-02-21 | 2024-02-21
Reagensi, izuzev za transfuziju za zdravstvene ustanove primarnog nivoa zdravstvene zaštite | 404-1-110/22-78 | 96 | Reagensi za biohemijski analizator CS- 300B "DIRUI" (Dirui Industrial CO) | 28 | LDH DGKC metoda piruvat-laktat | RGN215118 | pakovanje | 5x 24 ml, 1 x 30 ml | PZ CORMAY, Poljska | LDH 30 | 1663 | 20% | Vicor d.o.o. | 21-15/23 | 2023-02-21 | 2024-02-21
Reagensi, izuzev za transfuziju za zdravstvene ustanove primarnog nivoa zdravstvene zaštite | 404-1-110/22-78 | 96 | Reagensi za biohemijski analizator CS- 300B "DIRUI" (Dirui Industrial CO) | 29 | Mokraćna kiselina (Urikaza-peroksidaza metoda) | RGN215119 | pakovanje | 5x 96ml, 1 x 120ml | PZ CORMAY, Poljska | Uric Acid 120 | 3200 | 20% | Vicor d.o.o. | 21-15/23 | 2023-02-21 | 2024-02-21
Reagensi, izuzev za transfuziju za zdravstvene ustanove primarnog nivoa zdravstvene zaštite | 404-1-110/22-78 | 96 | Reagensi za biohemijski analizator CS- 300B "DIRUI" (Dirui Industrial CO) | 30 | Kalcijum (o-krezoftalein metoda) | RGN215123 | pakovanje | 5 x 48ml, 1 x 60 ml | PZ CORMAY, Poljska | Calcium 60 | 1480 | 20% | Vicor d.o.o. | 21-15/23 | 2023-02-21 | 2024-02-21
Reagensi, izuzev za transfuziju za zdravstvene ustanove primarnog nivoa zdravstvene zaštite | 404-1-110/22-78 | 96 | Reagensi za biohemijski analizator CS- 300B "DIRUI" (Dirui Industrial CO) | 31 | HDL/LDL kalibrator | RGN215124 | pakovanje | 1 x 1ml | PZ CORMAY, Poljska | HDL/LDL Calibrator | 3440 | 20% | Vicor d.o.o. | 21-15/23 | 2023-02-21 | 2024-02-21
Reagensi, izuzev za transfuziju za zdravstvene ustanove primarnog nivoa zdravstvene zaštite | 404-1-110/22-78 | 97 | Reagensi za biohemijski analizator CS- T240 "DIRUI" (Dirui Industrial CO) | 1 | CHOLESTEROL REAGENT KIT | RGN220845 | pakovanje | R1 4x50ml, R2 1x50ml | Dirui Industrial Co., Ltd., Kina | CHOLESTEROL REAGENT KIT (TC) | 4708.8 | 20% | Euromedicina d.o.o. | 21-6/23 | 2023-02-21 | 2024-02-21
Reagensi, izuzev za transfuziju za zdravstvene ustanove primarnog nivoa zdravstvene zaštite | 404-1-110/22-78 | 97 | Reagensi za biohemijski analizator CS- T240 "DIRUI" (Dirui Industrial CO) | 2 | Urea | RGN215128 | pakovanje | 588 analiza | Dirui Industrial Co., Ltd., Kina | UREA REAGENT KIT (BUN) | 6537.44 | 20% | Euromedicina d.o.o. | 21-6/23 | 2023-02-21 | 2024-02-21
Reagensi, izuzev za transfuziju za zdravstvene ustanove primarnog nivoa zdravstvene zaštite | 404-1-110/22-78 | 97 | Reagensi za biohemijski analizator CS- T240 "DIRUI" (Dirui Industrial CO) | 3 | TRIGLYCERIDES REAGENT KIT | RGN220846 | pakovanje | R1 4x50ml, R2 1x50ml | Dirui Industrial Co., Ltd., Kina | TRIGLYCERIDES REAGENT KIT (TG) | 7691.04 | 20% | Euromedicina d.o.o. | 21-6/23 | 2023-02-21 | 2024-02-21
Reagensi, izuzev za transfuziju za zdravstvene ustanove primarnog nivoa zdravstvene zaštite | 404-1-110/22-78 | 97 | Reagensi za biohemijski analizator CS- T240 "DIRUI" (Dirui Industrial CO) | 4 | URIC ACID REAGENT KIT | RGN220847 | pakovanje | R1 4x50ml, R2 1x50ml | Dirui Industrial Co., Ltd., Kina | URIC ACID REAGENT KIT (UA) | 4708.8 | 20% | Euromedicina d.o.o. | 21-6/23 | 2023-02-21 | 2024-02-21
Reagensi, izuzev za transfuziju za zdravstvene ustanove primarnog nivoa zdravstvene zaštite | 404-1-110/22-78 | 97 | Reagensi za biohemijski analizator CS- T240 "DIRUI" (Dirui Industrial CO) | 5 | Ukupni proteini | RGN215131 | pakovanje | 870 analiza | Dirui Industrial Co., Ltd., Kina | TOTAL PROTEIN REAGENT KIT (TP) | 4706.7 | 20% | Euromedicina d.o.o. | 21-6/23 | 2023-02-21 | 2024-02-21
Reagensi, izuzev za transfuziju za zdravstvene ustanove primarnog nivoa zdravstvene zaštite | 404-1-110/22-78 | 97 | Reagensi za biohemijski analizator CS- T240 "DIRUI" (Dirui Industrial CO) | 6 | AST/GOT | RGN215134 | pakovanje | 588 analiza | Dirui Industrial Co., Ltd., Kina | ASPARTATE AMINOTRANSFERASE (AST) | 3276 | 20% | Euromedicina d.o.o. | 21-6/23 | 2023-02-21 | 2024-02-21
Reagensi, izuzev za transfuziju za zdravstvene ustanove primarnog nivoa zdravstvene zaštite | 404-1-110/22-78 | 97 | Reagensi za biohemijski analizator CS- T240 "DIRUI" (Dirui Industrial CO) | 7 | ALT/GPT | RGN215135 | pakovanje | 588 analiza | Dirui Industrial Co., Ltd., Kina | ALANINE AMINOTRANSFERASE LIQUID KIT (ALT) | 3370.64 | 20% | Euromedicina d.o.o. | 21-6/23 | 2023-02-21 | 2024-02-21
Reagensi, izuzev za transfuziju za zdravstvene ustanove primarnog nivoa zdravstvene zaštite | 404-1-110/22-78 | 97 | Reagensi za biohemijski analizator CS- T240 "DIRUI" (Dirui Industrial CO) | 8 | ALP | RGN215136 | pakovanje | 671 analiza | Dirui Industrial Co., Ltd., Kina | ALKALINE PHOSPHATASE REAGENT KIT (ALP) | 4542.74 | 20% | Euromedicina d.o.o. | 21-6/23 | 2023-02-21 | 2024-02-21
Reagensi, izuzev za transfuziju za zdravstvene ustanove primarnog nivoa zdravstvene zaštite | 404-1-110/22-78 | 97 | Reagensi za biohemijski analizator CS- T240 "DIRUI" (Dirui Industrial CO) | 9 | Gama GT | RGN215137 | pakovanje | 671 analiza | Dirui Industrial Co., Ltd., Kina | γ-GLUTAMYL TRANSFERASE REAGENT KIT (GGT) | 7016.68 | 20% | Euromedicina d.o.o. | 21-6/23 | 2023-02-21 | 2024-02-21
Reagensi, izuzev za transfuziju za zdravstvene ustanove primarnog nivoa zdravstvene zaštite | 404-1-110/22-78 | 97 | Reagensi za biohemijski analizator CS- T240 "DIRUI" (Dirui Industrial CO) | 10 | Ukupan Bilirubin | RGN215138 | pakovanje | 1068 analiza | Dirui Industrial Co., Ltd., Kina | TOTAL BILIRUBIN REAGENT KIT (TB) | 3537 | 20% | Euromedicina d.o.o. | 21-6/23 | 2023-02-21 | 2024-02-21
Reagensi, izuzev za transfuziju za zdravstvene ustanove primarnog nivoa zdravstvene zaštite | 404-1-110/22-78 | 97 | Reagensi za biohemijski analizator CS- T240 "DIRUI" (Dirui Industrial CO) | 11 | DIRECT BILIRUBIN REAGENT KIT | RGN220848 | pakovanje | R1 5x50ml, R2 1x3ml | Dirui Industrial Co., Ltd., Kina | DIRECT BILIRUBIN REAGENT KIT (DB) | 3573.04 | 20% | Euromedicina d.o.o. | 21-6/23 | 2023-02-21 | 2024-02-21
Reagensi, izuzev za transfuziju za zdravstvene ustanove primarnog nivoa zdravstvene zaštite | 404-1-110/22-78 | 97 | Reagensi za biohemijski analizator CS- T240 "DIRUI" (Dirui Industrial CO) | 12 | HDL-Holesterol | RGN215140 | pakovanje | 367 analiza | Dirui Industrial Co., Ltd., Kina | HIGH DENSITY LIPOPROTEIN CHOLESTEROL REAGENT KIT (HDL-C) | 21141.54 | 20% | Euromedicina d.o.o. | 21-6/23 | 2023-02-21 | 2024-02-21
Reagensi, izuzev za transfuziju za zdravstvene ustanove primarnog nivoa zdravstvene zaštite | 404-1-110/22-78 | 97 | Reagensi za biohemijski analizator CS- T240 "DIRUI" (Dirui Industrial CO) | 13 | Kreatinin | RGN215141 | pakovanje | 2764 analiza | SPINREACT S.A.U., Španija | Creatinine - J. Jaffe | 2666 | 20% | Euromedicina d.o.o. | 21-6/23 | 2023-02-21 | 2024-02-21
Reagensi, izuzev za transfuziju za zdravstvene ustanove primarnog nivoa zdravstvene zaštite | 404-1-110/22-78 | 97 | Reagensi za biohemijski analizator CS- T240 "DIRUI" (Dirui Industrial CO) | 14 | CRP sa kalibratorom | RGN215142 | pakovanje | 350 analiza | Dirui Industrial Co., Ltd., Kina | C-REACTIVE PROTEIN REAGENT KIT (CRP) | 41171 | 20% | Euromedicina d.o.o. | 21-6/23 | 2023-02-21 | 2024-02-21
Reagensi, izuzev za transfuziju za zdravstvene ustanove primarnog nivoa zdravstvene zaštite | 404-1-110/22-78 | 97 | Reagensi za biohemijski analizator CS- T240 "DIRUI" (Dirui Industrial CO) | 15 | Kalibrator/CS Multicalibrator | RGN215144 | pakovanje | 5 ml | Dirui Industrial Co., Ltd., Kina | Clinical Chemical Calibration Serum | 12453 | 20% | Euromedicina d.o.o. | 21-6/23 | 2023-02-21 | 2024-02-21
Reagensi, izuzev za transfuziju za zdravstvene ustanove primarnog nivoa zdravstvene zaštite | 404-1-110/22-78 | 97 | Reagensi za biohemijski analizator CS- T240 "DIRUI" (Dirui Industrial CO) | 16 | Normalna kontrola/Clinical Chemical Quality Control Serum Level 1 | RGN215145 | pakovanje | 5 ml | Dirui Industrial Co., Ltd., Kina | Clinical Chemical Quality Control Serum | 6842.5 | 20% | Euromedicina d.o.o. | 21-6/23 | 2023-02-21 | 2024-02-21
Reagensi, izuzev za transfuziju za zdravstvene ustanove primarnog nivoa zdravstvene zaštite | 404-1-110/22-78 | 97 | Reagensi za biohemijski analizator CS- T240 "DIRUI" (Dirui Industrial CO) | 17 | Lipid Control Serum 1 | RGN220850 | pakovanje | 5x1ml | SPINREACT S.A.U., Španija | Lipid Control Serum | 20601 | 20% | Euromedicina d.o.o. | 21-6/23 | 2023-02-21 | 2024-02-21
Reagensi, izuzev za transfuziju za zdravstvene ustanove primarnog nivoa zdravstvene zaštite | 404-1-110/22-78 | 97 | Reagensi za biohemijski analizator CS- T240 "DIRUI" (Dirui Industrial CO) | 18 | Lipid Control Serum 2 | RGN220851 | pakovanje | 5x1ml | Dirui Industrial Co., Ltd., Kina | Lipid Control Serum | 20601 | 20% | Euromedicina d.o.o. | 21-6/23 | 2023-02-21 | 2024-02-21
Reagensi, izuzev za transfuziju za zdravstvene ustanove primarnog nivoa zdravstvene zaštite | 404-1-110/22-78 | 97 | Reagensi za biohemijski analizator CS- T240 "DIRUI" (Dirui Industrial CO) | 19 | Specific Protein Control Serum 1 | RGN220852 | pakovanje | 5x1ml | Dirui Industrial Co., Ltd., Kina | Specific Protein Control Serum | 49050 | 20% | Euromedicina d.o.o. | 21-6/23 | 2023-02-21 | 2024-02-21
Reagensi, izuzev za transfuziju za zdravstvene ustanove primarnog nivoa zdravstvene zaštite | 404-1-110/22-78 | 97 | Reagensi za biohemijski analizator CS- T240 "DIRUI" (Dirui Industrial CO) | 20 | CS-alkaline detergent | RGN215151 | pakovanje | 2 l | Dirui Industrial Co., Ltd., Kina | CS-Alkaline Detergent | 15572 | 20% | Euromedicina d.o.o. | 21-6/23 | 2023-02-21 | 2024-02-21
Reagensi, izuzev za transfuziju za zdravstvene ustanove primarnog nivoa zdravstvene zaštite | 404-1-110/22-78 | 97 | Reagensi za biohemijski analizator CS- T240 "DIRUI" (Dirui Industrial CO) | 21 | CS antibacterial phosphor free detergent | RGN215152 | pakovanje | 500 ml | Dirui Industrial Co., Ltd., Kina | CS-Anti-Bacterial phosphor-free Detergent | 15572 | 20% | Euromedicina d.o.o. | 21-6/23 | 2023-02-21 | 2024-02-21
Reagensi, izuzev za transfuziju za zdravstvene ustanove primarnog nivoa zdravstvene zaštite | 404-1-110/22-78 | 97 | Reagensi za biohemijski analizator CS- T240 "DIRUI" (Dirui Industrial CO) | 22 | Čašice za uzorke | RGN215153 | pakovanje | 500 komad | Dunavplast Korp d.o.o. | Posuda za probe | 4000 | 20% | Euromedicina d.o.o. | 21-6/23 | 2023-02-21 | 2024-02-21
Reagensi, izuzev za transfuziju za zdravstvene ustanove primarnog nivoa zdravstvene zaštite | 404-1-110/22-78 | 97 | Reagensi za biohemijski analizator CS- T240 "DIRUI" (Dirui Industrial CO) | 23 | AMYLASE REAGENT KIT | RGN220854 | pakovanje | R1 4x50ml, R2 1x50ml | Dirui Industrial Co., Ltd., Kina | AMYLASE REAGENT KIT (AMY) | 28352.8 | 20% | Euromedicina d.o.o. | 21-6/23 | 2023-02-21 | 2024-02-21
Reagensi, izuzev za transfuziju za zdravstvene ustanove primarnog nivoa zdravstvene zaštite | 404-1-110/22-78 | 97 | Reagensi za biohemijski analizator CS- T240 "DIRUI" (Dirui Industrial CO) | 24 | CK NAC | RGN215155 | pakovanje | 671 analiza | Dirui Industrial Co., Ltd., Kina | CREATIN KINASE REAGENT KIT (CK) | 10787 | 20% | Euromedicina d.o.o. | 21-6/23 | 2023-02-21 | 2024-02-21
Reagensi, izuzev za transfuziju za zdravstvene ustanove primarnog nivoa zdravstvene zaštite | 404-1-110/22-78 | 97 | Reagensi za biohemijski analizator CS- T240 "DIRUI" (Dirui Industrial CO) | 25 | GLUCOSE REAGENT KIT | RGN220844 | pakovanje | R1 4x50ml, R2 1x50ml | Dirui Industrial Co., Ltd., Kina | GLUCOSE REAGENT KIT (GLU-OX) | 3106.5 | 20% | Euromedicina d.o.o. | 21-6/23 | 2023-02-21 | 2024-02-21
Reagensi, izuzev za transfuziju za zdravstvene ustanove primarnog nivoa zdravstvene zaštite | 404-1-110/22-78 | 97 | Reagensi za biohemijski analizator CS- T240 "DIRUI" (Dirui Industrial CO) | 26 | Fosfor | RGN215132 | pakovanje | 734 analize | Dirui Industrial Co., Ltd., Kina | INORGANIC PHOSPHORUS REAGENT KIT (PHOS) | 2789.2 | 20% | Euromedicina d.o.o. | 21-6/23 | 2023-02-21 | 2024-02-21
Reagensi, izuzev za transfuziju za zdravstvene ustanove primarnog nivoa zdravstvene zaštite | 404-1-110/22-78 | 97 | Reagensi za biohemijski analizator CS- T240 "DIRUI" (Dirui Industrial CO) | 27 | FE REAGENT KIT (FERENE METHOD) | RGN220855 | pakovanje | R1 4x50ml, R2 2x20ml | Dirui Industrial Co., Ltd., Kina | FE REAGENT KIT (FE) | 6131.25 | 20% | Euromedicina d.o.o. | 21-6/23 | 2023-02-21 | 2024-02-21
Reagensi, izuzev za transfuziju za zdravstvene ustanove primarnog nivoa zdravstvene zaštite | 404-1-110/22-78 | 97 | Reagensi za biohemijski analizator CS- T240 "DIRUI" (Dirui Industrial CO) | 28 | LDH | RGN215160 | pakovanje | 588 analiza | Dirui Industrial Co., Ltd., Kina | LACTATE DEHYDROGENASE REAGENT KIT (LDH) | 8321.04 | 20% | Euromedicina d.o.o. | 21-6/23 | 2023-02-21 | 2024-02-21
Reagensi, izuzev za transfuziju za zdravstvene ustanove primarnog nivoa zdravstvene zaštite | 404-1-110/22-78 | 97 | Reagensi za biohemijski analizator CS- T240 "DIRUI" (Dirui Industrial CO) | 29 | Reaction Cuvettes | RGN220858 | pakovanje | 3x40 | Dirui Industrial Co., Ltd., Kina | Reaction Cuvettes | 26478 | 20% | Euromedicina d.o.o. | 21-6/23 | 2023-02-21 | 2024-02-21
Reagensi, izuzev za transfuziju za zdravstvene ustanove primarnog nivoa zdravstvene zaštite | 404-1-110/22-78 | 97 | Reagensi za biohemijski analizator CS- T240 "DIRUI" (Dirui Industrial CO) | 30 | CS-T240/400/480 DIRUI Maintenence Kit | RGN215163 | pakovanje | 1 | Dirui Industrial Co., Ltd., Kina | CS-T240 DIRUI Maintenence Kit | 218949.15 | 20% | Euromedicina d.o.o. | 21-6/23 | 2023-02-21 | 2024-02-21
Reagensi, izuzev za transfuziju za zdravstvene ustanove primarnog nivoa zdravstvene zaštite | 404-1-110/22-78 | 97 | Reagensi za biohemijski analizator CS- T240 "DIRUI" (Dirui Industrial CO) | 31 | CS-T240 DIRUI Halogen lamp assembly | RGN215164 | komad | 1 | Dirui Industrial Co., Ltd., Kina | CS-T240 DIRUI Halogen lamp assembly | 10560 | 20% | Euromedicina d.o.o. | 21-6/23 | 2023-02-21 | 2024-02-21
Reagensi, izuzev za transfuziju za zdravstvene ustanove primarnog nivoa zdravstvene zaštite | 404-1-110/22-78 | 97 | Reagensi za biohemijski analizator CS- T240 "DIRUI" (Dirui Industrial CO) | 32 | Reagent glucose (GLU-HK) | RGN230121 | pakovanje | 4x50+2x25 ml | Dirui Industrial Co., Ltd., Kina | Reagent glucose (GLU-HK) | 3106.5 | 20% | Euromedicina d.o.o. | 21-6/23 | 2023-02-21 | 2024-02-21
Reagensi, izuzev za transfuziju za zdravstvene ustanove primarnog nivoa zdravstvene zaštite | 404-1-110/22-78 | 98 | Reagensi za biohemijski analizator EasyLite | 1 | Daily cleaning solution kit | RGN215165 | pakovanje | 90ml | MEDICA | Daily cleaning solution kit | 5750 | 20% | Superlab d.o.o. | 21-13/23 | 2023-02-21 | 2024-02-21
Reagensi, izuzev za transfuziju za zdravstvene ustanove primarnog nivoa zdravstvene zaštite | 404-1-110/22-78 | 98 | Reagensi za biohemijski analizator EasyLite | 2 | Daily rinse solution kit | RGN215166 | pakovanje | 6 x 15 ml | MEDICA | Daily rinse/cleaning solution kit | 5750 | 20% | Superlab d.o.o. | 21-13/23 | 2023-02-21 | 2024-02-21
Reagensi, izuzev za transfuziju za zdravstvene ustanove primarnog nivoa zdravstvene zaštite | 404-1-110/22-78 | 98 | Reagensi za biohemijski analizator EasyLite | 3 | Kontrolni serum u tri nivoa | RGN215167 | pakovanje | 30ml | MEDICA | Tri-level Quality Control Kit | 11445 | 20% | Superlab d.o.o. | 21-13/23 | 2023-02-21 | 2024-02-21
Reagensi, izuzev za transfuziju za zdravstvene ustanove primarnog nivoa zdravstvene zaštite | 404-1-110/22-78 | 98 | Reagensi za biohemijski analizator EasyLite | 4 | Solution pack. | RGN215169 | pakovanje | 800ml | MEDICA | EasyLyte Na/K Solution Pack | 23366 | 20% | Superlab d.o.o. | 21-13/23 | 2023-02-21 | 2024-02-21
Reagensi, izuzev za transfuziju za zdravstvene ustanove primarnog nivoa zdravstvene zaštite | 404-1-110/22-78 | 98 | Reagensi za biohemijski analizator EasyLite | 5 | Elektroda K | RGN215170 | pakovanje | 1 komad | MEDICA | EasyLyte K Electrode | 22050 | 20% | Superlab d.o.o. | 21-13/23 | 2023-02-21 | 2024-02-21
Reagensi, izuzev za transfuziju za zdravstvene ustanove primarnog nivoa zdravstvene zaštite | 404-1-110/22-78 | 98 | Reagensi za biohemijski analizator EasyLite | 6 | Elektroda Na | RGN215171 | pakovanje | 1 komad | MEDICA | EasyLyte Na Electrode | 22050 | 20% | Superlab d.o.o. | 21-13/23 | 2023-02-21 | 2024-02-21
Reagensi, izuzev za transfuziju za zdravstvene ustanove primarnog nivoa zdravstvene zaštite | 404-1-110/22-78 | 98 | Reagensi za biohemijski analizator EasyLite | 7 | Elektroda Cl | RGN215172 | pakovanje | 1 komad | MEDICA | EasyLyte Cl Electrode | 22050 | 20% | Superlab d.o.o. | 21-13/23 | 2023-02-21 | 2024-02-21
Reagensi, izuzev za transfuziju za zdravstvene ustanove primarnog nivoa zdravstvene zaštite | 404-1-110/22-78 | 98 | Reagensi za biohemijski analizator EasyLite | 8 | Reagens modul Na/K/Cl | RGN215175 | pakovanje | 800ml | MEDICA | EasyLyte Na/K/Cl Solution Pack | 25875 | 20% | Superlab d.o.o. | 21-13/23 | 2023-02-21 | 2024-02-21
Reagensi, izuzev za transfuziju za zdravstvene ustanove primarnog nivoa zdravstvene zaštite | 404-1-110/22-78 | 98 | Reagensi za biohemijski analizator EasyLite | 9 | Referentna elektroda | RGN215174 | pakovanje | 1 komad | MEDICA | EasyLyte Reference electrode | 22050 | 20% | Superlab d.o.o. | 21-13/23 | 2023-02-21 | 2024-02-21
Reagensi, izuzev za transfuziju za zdravstvene ustanove primarnog nivoa zdravstvene zaštite | 404-1-110/22-78 | 98 | Reagensi za biohemijski analizator EasyLite | 10 | Reagens modul Na/K/Cl/Li | RGN215168 | pakovanje | 800 ml | MEDICA | EasyLyte Na/K/Cl/Li Solution Pack | 29075 | 20% | Superlab d.o.o. | 21-13/23 | 2023-02-21 | 2024-02-21
Reagensi, izuzev za transfuziju za zdravstvene ustanove primarnog nivoa zdravstvene zaštite | 404-1-110/22-78 | 99 | Reagensi za biohemijski analizator HumaStar 600 | 1 | Alkalna fosfataza, DEA pufer | RGN215187 | pakovanje | 3x250 testova | HUMAN GmbH Nemačka | Alkalna fosfataza, DEA pufer | 7425 | 20% | Scor medicinska oprema i farmacija d.o.o. | 21-12/23 | 2023-02-21 | 2024-02-21
Reagensi, izuzev za transfuziju za zdravstvene ustanove primarnog nivoa zdravstvene zaštite | 404-1-110/22-78 | 99 | Reagensi za biohemijski analizator HumaStar 600 | 2 | ALT (Alanin aminotransferaza) | RGN215188 | pakovanje | 5x310 testova | HUMAN GmbH Nemačka | ALT (Alanin aminotransferaza) | 17360 | 20% | Scor medicinska oprema i farmacija d.o.o. | 21-12/23 | 2023-02-21 | 2024-02-21
Reagensi, izuzev za transfuziju za zdravstvene ustanove primarnog nivoa zdravstvene zaštite | 404-1-110/22-78 | 99 | Reagensi za biohemijski analizator HumaStar 600 | 3 | AST (Aspartat aminotransferaza) | RGN215189 | pakovanje | 5x310 testova | HUMAN GmbH Nemačka | AST (Aspartat aminotransferaza) | 17360 | 20% | Scor medicinska oprema i farmacija d.o.o. | 21-12/23 | 2023-02-21 | 2024-02-21
Reagensi, izuzev za transfuziju za zdravstvene ustanove primarnog nivoa zdravstvene zaštite | 404-1-110/22-78 | 99 | Reagensi za biohemijski analizator HumaStar 600 | 4 | auto-Bilirubini Ukupni (DPD) | RGN215190 | pakovanje | 5x210 testova | HUMAN GmbH Nemačka | auto-Bilirubini Ukupni (DPD) | 17325 | 20% | Scor medicinska oprema i farmacija d.o.o. | 21-12/23 | 2023-02-21 | 2024-02-21
Reagensi, izuzev za transfuziju za zdravstvene ustanove primarnog nivoa zdravstvene zaštite | 404-1-110/22-78 | 99 | Reagensi za biohemijski analizator HumaStar 600 | 5 | Autokalibrator | RGN215191 | pakovanje | 4x5 ml | HUMAN GmbH Nemačka | AUTOCAL | 6700 | 20% | Scor medicinska oprema i farmacija d.o.o. | 21-12/23 | 2023-02-21 | 2024-02-21
Reagensi, izuzev za transfuziju za zdravstvene ustanove primarnog nivoa zdravstvene zaštite | 404-1-110/22-78 | 99 | Reagensi za biohemijski analizator HumaStar 600 | 6 | auto-Kreatinin | RGN215192 | pakovanje | 5x250 testova | HUMAN GmbH Nemačka | auto-Kreatinin | 15625 | 20% | Scor medicinska oprema i farmacija d.o.o. | 21-12/23 | 2023-02-21 | 2024-02-21
Reagensi, izuzev za transfuziju za zdravstvene ustanove primarnog nivoa zdravstvene zaštite | 404-1-110/22-78 | 99 | Reagensi za biohemijski analizator HumaStar 600 | 7 | auto - Bilirubin direktni (DPD) | RGN215193 | pakovanje | 5x210 testova | HUMAN GmbH Nemačka | auto - Bilirubin direktni (DPD) | 17325 | 20% | Scor medicinska oprema i farmacija d.o.o. | 21-12/23 | 2023-02-21 | 2024-02-21
Reagensi, izuzev za transfuziju za zdravstvene ustanove primarnog nivoa zdravstvene zaštite | 404-1-110/22-78 | 99 | Reagensi za biohemijski analizator HumaStar 600 | 8 | C.R.P. Turbidimetrija sa kalibratorom | RGN220859 | pakovanje | 2x50ml | LINEAR Chemicals | C.R.P. Turbidimetrija sa kalibratorom | 16250 | 20% | Scor medicinska oprema i farmacija d.o.o. | 21-12/23 | 2023-02-21 | 2024-02-21
Reagensi, izuzev za transfuziju za zdravstvene ustanove primarnog nivoa zdravstvene zaštite | 404-1-110/22-78 | 99 | Reagensi za biohemijski analizator HumaStar 600 | 9 | Cuvette clean | RGN215197 | pakovanje | 6x55 ml | HUMAN GmbH Nemačka | Cuvette clean | 5808 | 20% | Scor medicinska oprema i farmacija d.o.o. | 21-12/23 | 2023-02-21 | 2024-02-21
Reagensi, izuzev za transfuziju za zdravstvene ustanove primarnog nivoa zdravstvene zaštite | 404-1-110/22-78 | 99 | Reagensi za biohemijski analizator HumaStar 600 | 10 | Diluent | RGN215198 | pakovanje | 4x20 ml | HUMAN GmbH Nemačka | Diluent | 6200 | 20% | Scor medicinska oprema i farmacija d.o.o. | 21-12/23 | 2023-02-21 | 2024-02-21
Reagensi, izuzev za transfuziju za zdravstvene ustanove primarnog nivoa zdravstvene zaštite | 404-1-110/22-78 | 99 | Reagensi za biohemijski analizator HumaStar 600 | 11 | Gama-GT | RGN215200 | pakovanje | 3x250 testova | HUMAN GmbH Nemačka | Gama-GT | 8250 | 20% | Scor medicinska oprema i farmacija d.o.o. | 21-12/23 | 2023-02-21 | 2024-02-21
Reagensi, izuzev za transfuziju za zdravstvene ustanove primarnog nivoa zdravstvene zaštite | 404-1-110/22-78 | 99 | Reagensi za biohemijski analizator HumaStar 600 | 12 | Glukoza | RGN215201 | pakovanje | 6x210 testova | HUMAN GmbH Nemačka | Glukoza | 7686 | 20% | Scor medicinska oprema i farmacija d.o.o. | 21-12/23 | 2023-02-21 | 2024-02-21
Reagensi, izuzev za transfuziju za zdravstvene ustanove primarnog nivoa zdravstvene zaštite | 404-1-110/22-78 | 99 | Reagensi za biohemijski analizator HumaStar 600 | 13 | HbA1c% liquidirect | RGN215203 | pakovanje | 40 ml | HUMAN GmbH Nemačka | HbA1c% liquidirect | 37920 | 20% | Scor medicinska oprema i farmacija d.o.o. | 21-12/23 | 2023-02-21 | 2024-02-21
Reagensi, izuzev za transfuziju za zdravstvene ustanove primarnog nivoa zdravstvene zaštite | 404-1-110/22-78 | 99 | Reagensi za biohemijski analizator HumaStar 600 | 14 | HbA1c% liquidirect, calibrator | RGN215204 | pakovanje | 4x0,5 ml | HUMAN GmbH Nemačka | HbA1c% liquidirect, calibrator | 14000 | 20% | Scor medicinska oprema i farmacija d.o.o. | 21-12/23 | 2023-02-21 | 2024-02-21
Reagensi, izuzev za transfuziju za zdravstvene ustanove primarnog nivoa zdravstvene zaštite | 404-1-110/22-78 | 99 | Reagensi za biohemijski analizator HumaStar 600 | 15 | Holesterol sa standardom | RGN215206 | pakovanje | 3x150 testova | HUMAN GmbH Nemačka | Holesterol sa standardom | 5850 | 20% | Scor medicinska oprema i farmacija d.o.o. | 21-12/23 | 2023-02-21 | 2024-02-21
Reagensi, izuzev za transfuziju za zdravstvene ustanove primarnog nivoa zdravstvene zaštite | 404-1-110/22-78 | 99 | Reagensi za biohemijski analizator HumaStar 600 | 16 | Kontrola za HbA1C | RGN215208 | pakovanje | 4x0,5ml | HUMAN GmbH Nemačka | HbA1c% liquidirect, control | 14000 | 20% | Scor medicinska oprema i farmacija d.o.o. | 21-12/23 | 2023-02-21 | 2024-02-21
Reagensi, izuzev za transfuziju za zdravstvene ustanove primarnog nivoa zdravstvene zaštite | 404-1-110/22-78 | 99 | Reagensi za biohemijski analizator HumaStar 600 | 17 | Kontrolni serum normalni | RGN215209 | pakovanje | 6x5 ml | HUMAN GmbH Nemačka | SERODOS | 8100 | 20% | Scor medicinska oprema i farmacija d.o.o. | 21-12/23 | 2023-02-21 | 2024-02-21
Reagensi, izuzev za transfuziju za zdravstvene ustanove primarnog nivoa zdravstvene zaštite | 404-1-110/22-78 | 99 | Reagensi za biohemijski analizator HumaStar 600 | 18 | Kontrolni serum patološki | RGN215210 | pakovanje | 6x5ml | HUMAN GmbH Nemačka | SERODOS PLUS | 8100 | 20% | Scor medicinska oprema i farmacija d.o.o. | 21-12/23 | 2023-02-21 | 2024-02-21
Reagensi, izuzev za transfuziju za zdravstvene ustanove primarnog nivoa zdravstvene zaštite | 404-1-110/22-78 | 99 | Reagensi za biohemijski analizator HumaStar 600 | 19 | Mokraćna kiselina | RGN215213 | pakovanje | 5x250 testova | HUMAN GmbH Nemačka | Uric acid liquicolor | 9875 | 20% | Scor medicinska oprema i farmacija d.o.o. | 21-12/23 | 2023-02-21 | 2024-02-21
Reagensi, izuzev za transfuziju za zdravstvene ustanove primarnog nivoa zdravstvene zaštite | 404-1-110/22-78 | 99 | Reagensi za biohemijski analizator HumaStar 600 | 20 | Tip cleaning kit | RGN215214 | pakovanje | (4x20ml)x2 | HUMAN GmbH Nemačka | Tip cleaning kit | 6720 | 20% | Scor medicinska oprema i farmacija d.o.o. | 21-12/23 | 2023-02-21 | 2024-02-21
Reagensi, izuzev za transfuziju za zdravstvene ustanove primarnog nivoa zdravstvene zaštite | 404-1-110/22-78 | 99 | Reagensi za biohemijski analizator HumaStar 600 | 21 | Trigliceridi sa standardom | RGN215215 | pakovanje | 3x210 testova | HUMAN GmbH Nemačka | Trigliceridi sa standardom | 9135 | 20% | Scor medicinska oprema i farmacija d.o.o. | 21-12/23 | 2023-02-21 | 2024-02-21
Reagensi, izuzev za transfuziju za zdravstvene ustanove primarnog nivoa zdravstvene zaštite | 404-1-110/22-78 | 99 | Reagensi za biohemijski analizator HumaStar 600 | 22 | Turbidos | RGN215216 | pakovanje | 4x3ml | HUMAN GmbH Nemačka | Turbidos | 36000 | 20% | Scor medicinska oprema i farmacija d.o.o. | 21-12/23 | 2023-02-21 | 2024-02-21
Reagensi, izuzev za transfuziju za zdravstvene ustanove primarnog nivoa zdravstvene zaštite | 404-1-110/22-78 | 99 | Reagensi za biohemijski analizator HumaStar 600 | 23 | Urea UV kinetička | RGN215218 | pakovanje | 5x250 testova | HUMAN GmbH Nemačka | Urea UV kinetička | 14375 | 20% | Scor medicinska oprema i farmacija d.o.o. | 21-12/23 | 2023-02-21 | 2024-02-21
Reagensi, izuzev za transfuziju za zdravstvene ustanove primarnog nivoa zdravstvene zaštite | 404-1-110/22-78 | 99 | Reagensi za biohemijski analizator HumaStar 600 | 24 | Wash additive | RGN215219 | pakovanje | 4x25ml | HUMAN GmbH Nemačka | Wash additive | 7950 | 20% | Scor medicinska oprema i farmacija d.o.o. | 21-12/23 | 2023-02-21 | 2024-02-21
Reagensi, izuzev za transfuziju za zdravstvene ustanove primarnog nivoa zdravstvene zaštite | 404-1-110/22-78 | 99 | Reagensi za biohemijski analizator HumaStar 600 | 25 | Albumin | RGN215185 | pakovanje | 6x150 testova | HUMAN GmbH Nemačka | Albumin | 4320 | 20% | Scor medicinska oprema i farmacija d.o.o. | 21-12/23 | 2023-02-21 | 2024-02-21
Reagensi, izuzev za transfuziju za zdravstvene ustanove primarnog nivoa zdravstvene zaštite | 404-1-110/22-78 | 99 | Reagensi za biohemijski analizator HumaStar 600 | 26 | Alfa amilaza | RGN215186 | pakovanje | 3x260 testova | HUMAN GmbH Nemačka | Alfa amilaza | 35100 | 20% | Scor medicinska oprema i farmacija d.o.o. | 21-12/23 | 2023-02-21 | 2024-02-21
Reagensi, izuzev za transfuziju za zdravstvene ustanove primarnog nivoa zdravstvene zaštite | 404-1-110/22-78 | 99 | Reagensi za biohemijski analizator HumaStar 600 | 27 | Gvožđe sa standardom (TPTZ) | RGN215202 | pakovanje | 2x180 testova | HUMAN GmbH Nemačka | Gvožđe sa standardom (TPTZ) | 7920 | 20% | Scor medicinska oprema i farmacija d.o.o. | 21-12/23 | 2023-02-21 | 2024-02-21
Reagensi, izuzev za transfuziju za zdravstvene ustanove primarnog nivoa zdravstvene zaštite | 404-1-110/22-78 | 99 | Reagensi za biohemijski analizator HumaStar 600 | 28 | HDL Holesterol (Direktan) | RGN215205 | pakovanje | 2x180 testova | HUMAN GmbH Nemačka | HDL Holesterol (Direktan) | 21600 | 20% | Scor medicinska oprema i farmacija d.o.o. | 21-12/23 | 2023-02-21 | 2024-02-21
Reagensi, izuzev za transfuziju za zdravstvene ustanove primarnog nivoa zdravstvene zaštite | 404-1-110/22-78 | 99 | Reagensi za biohemijski analizator HumaStar 600 | 29 | LDH SCE | RGN215211 | pakovanje | 2x180 testova | HUMAN GmbH Nemačka | LDH SCE | 4140 | 20% | Scor medicinska oprema i farmacija d.o.o. | 21-12/23 | 2023-02-21 | 2024-02-21
Reagensi, izuzev za transfuziju za zdravstvene ustanove primarnog nivoa zdravstvene zaštite | 404-1-110/22-78 | 99 | Reagensi za biohemijski analizator HumaStar 600 | 30 | Ukupni protein | RGN215217 | pakovanje | 6x210 testova | HUMAN GmbH Nemačka | Total Proteini liquicolor | 5670 | 20% | Scor medicinska oprema i farmacija d.o.o. | 21-12/23 | 2023-02-21 | 2024-02-21
Reagensi, izuzev za transfuziju za zdravstvene ustanove primarnog nivoa zdravstvene zaštite | 404-1-110/22-78 | 99 | Reagensi za biohemijski analizator HumaStar 600 | 31 | Fosfor | RGN215199 | pakovanje | 4x60 testova | HUMAN GmbH Nemačka | Fosfor | 2244 | 20% | Scor medicinska oprema i farmacija d.o.o. | 21-12/23 | 2023-02-21 | 2024-02-21
Reagensi, izuzev za transfuziju za zdravstvene ustanove primarnog nivoa zdravstvene zaštite | 404-1-110/22-78 | 99 | Reagensi za biohemijski analizator HumaStar 600 | 32 | Kalcijum sa standardom OCPC | RGN215207 | pakovanje | 3x430 testova | HUMAN GmbH Nemačka | Kalcijum sa standardom OCPC | 9675 | 20% | Scor medicinska oprema i farmacija d.o.o. | 21-12/23 | 2023-02-21 | 2024-02-21
Reagensi, izuzev za transfuziju za zdravstvene ustanove primarnog nivoa zdravstvene zaštite | 404-1-110/22-78 | 99 | Reagensi za biohemijski analizator HumaStar 600 | 33 | CK-NAC | RGN215196 | pakovanje | 2x180 testova | HUMAN GmbH Nemačka | CK-NAC | 10440 | 20% | Scor medicinska oprema i farmacija d.o.o. | 21-12/23 | 2023-02-21 | 2024-02-21
Reagensi, izuzev za transfuziju za zdravstvene ustanove primarnog nivoa zdravstvene zaštite | 404-1-110/22-78 | 100 | Reagensi za biohemijski analizator Kabe GA-3 (LABORTECHIK) | 1 | Glukoza thick-film electroda (G-DSE) | RGN215220 | komad | 1 | KABE LABORTECHNIK GmbH, Nemačka | Glucose thick-film electrode for Glucose analyzer GA2/GA3 | 8850 | 20% | Euromedicina d.o.o. | 21-6/23 | 2023-02-21 | 2024-02-21
Reagensi, izuzev za transfuziju za zdravstvene ustanove primarnog nivoa zdravstvene zaštite | 404-1-110/22-78 | 100 | Reagensi za biohemijski analizator Kabe GA-3 (LABORTECHIK) | 2 | Glukoza standard | RGN215221 | pakovanje | 100x2ml | KABE LABORTECHNIK GmbH, Nemačka | Glucose Standard GS 420 p.l. Purple | 4742 | 20% | Euromedicina d.o.o. | 21-6/23 | 2023-02-21 | 2024-02-21
Reagensi, izuzev za transfuziju za zdravstvene ustanove primarnog nivoa zdravstvene zaštite | 404-1-110/22-78 | 100 | Reagensi za biohemijski analizator Kabe GA-3 (LABORTECHIK) | 3 | Reakcione kivete GLUCOSE GA 3 | RGN215222 | pakovanje | 1/1000komad | KABE LABORTECHNIK GmbH, Nemačka | Treated test tubes for blood sugar determination | 33342 | 20% | Euromedicina d.o.o. | 21-6/23 | 2023-02-21 | 2024-02-21
Reagensi, izuzev za transfuziju za zdravstvene ustanove primarnog nivoa zdravstvene zaštite | 404-1-110/22-78 | 100 | Reagensi za biohemijski analizator Kabe GA-3 (LABORTECHIK) | 4 | Solution system KB-GA3 | RGN215223 | pakovanje | 1 x 5 l | KABE LABORTECHNIK GmbH, Nemačka | KB System solution | 16628 | 20% | Euromedicina d.o.o. | 21-6/23 | 2023-02-21 | 2024-02-21
Reagensi, izuzev za transfuziju za zdravstvene ustanove primarnog nivoa zdravstvene zaštite | 404-1-110/22-78 | 100 | Reagensi za biohemijski analizator Kabe GA-3 (LABORTECHIK) | 5 | Kabe GA-3 (LABORTECHNIK) Preventive and Maintenance Kit | RGN215224 | pakovanje | 1 komad | KABE LABORTECHNIK GmbH, Nemačka | Kabe GA-3 (LABORTECHNIK) Preventive and Maintenance Kit | 10790 | 20% | Euromedicina d.o.o. | 21-6/23 | 2023-02-21 | 2024-02-21
Reagensi, izuzev za transfuziju za zdravstvene ustanove primarnog nivoa zdravstvene zaštite | 404-1-110/22-78 | 101 | Reagensi za biohemijski analizator MINDRAY BS 800 (MINDRAY) | 1 | Albumin | RGN215230 | pakovanje | 1620 testova | Shenzhen Mindray Bio-Medical Electronics Co., Ltd. | Albumin | 5940 | 20% | Labteh d.o.o. & Remed d.o.o. | 21-18/23 | 2023-02-21 | 2024-02-21
Reagensi, izuzev za transfuziju za zdravstvene ustanove primarnog nivoa zdravstvene zaštite | 404-1-110/22-78 | 101 | Reagensi za biohemijski analizator MINDRAY BS 800 (MINDRAY) | 2 | alfa amilaza | RGN215231 | pakovanje | 1120 testova | Shenzhen Mindray Bio-Medical Electronics Co., Ltd. | α-Amylase | 29970 | 20% | Labteh d.o.o. & Remed d.o.o. | 21-18/23 | 2023-02-21 | 2024-02-21
Reagensi, izuzev za transfuziju za zdravstvene ustanove primarnog nivoa zdravstvene zaštite | 404-1-110/22-78 | 101 | Reagensi za biohemijski analizator MINDRAY BS 800 (MINDRAY) | 3 | ALP | RGN215232 | pakovanje | 2400 testova | Shenzhen Mindray Bio-Medical Electronics Co., Ltd. | Alkaline phosphatase | 9200 | 20% | Labteh d.o.o. & Remed d.o.o. | 21-18/23 | 2023-02-21 | 2024-02-21
Reagensi, izuzev za transfuziju za zdravstvene ustanove primarnog nivoa zdravstvene zaštite | 404-1-110/22-78 | 101 | Reagensi za biohemijski analizator MINDRAY BS 800 (MINDRAY) | 4 | ALT | RGN215233 | pakovanje | 2400 testova | Shenzhen Mindray Bio-Medical Electronics Co., Ltd. | Alanine Aminotransferase | 12688 | 20% | Labteh d.o.o. & Remed d.o.o. | 21-18/23 | 2023-02-21 | 2024-02-21
Reagensi, izuzev za transfuziju za zdravstvene ustanove primarnog nivoa zdravstvene zaštite | 404-1-110/22-78 | 101 | Reagensi za biohemijski analizator MINDRAY BS 800 (MINDRAY) | 5 | AST | RGN215237 | pakovanje | 2400 testova | Shenzhen Mindray Bio-Medical Electronics Co., Ltd. | Aspartate Aminotransferase | 12688 | 20% | Labteh d.o.o. & Remed d.o.o. | 21-18/23 | 2023-02-21 | 2024-02-21
Reagensi, izuzev za transfuziju za zdravstvene ustanove primarnog nivoa zdravstvene zaštite | 404-1-110/22-78 | 101 | Reagensi za biohemijski analizator MINDRAY BS 800 (MINDRAY) | 6 | Bilirubin direktni | RGN215238 | pakovanje | 888 testova | Shenzhen Mindray Bio-Medical Electronics Co., Ltd. | Bilirubin Direct | 4275 | 20% | Labteh d.o.o. & Remed d.o.o. | 21-18/23 | 2023-02-21 | 2024-02-21
Reagensi, izuzev za transfuziju za zdravstvene ustanove primarnog nivoa zdravstvene zaštite | 404-1-110/22-78 | 101 | Reagensi za biohemijski analizator MINDRAY BS 800 (MINDRAY) | 7 | Bilirubin ukupni | RGN215239 | pakovanje | 724 testova | Shenzhen Mindray Bio-Medical Electronics Co., Ltd. | Bilirubin Total | 6090 | 20% | Labteh d.o.o. & Remed d.o.o. | 21-18/23 | 2023-02-21 | 2024-02-21
Reagensi, izuzev za transfuziju za zdravstvene ustanove primarnog nivoa zdravstvene zaštite | 404-1-110/22-78 | 101 | Reagensi za biohemijski analizator MINDRAY BS 800 (MINDRAY) | 8 | CD 80 Detergent | RGN215241 | pakovanje | 6x2l | Shenzhen Mindray Bio-Medical Electronics Co., Ltd. | CD80 Detergent | 50000 | 20% | Labteh d.o.o. & Remed d.o.o. | 21-18/23 | 2023-02-21 | 2024-02-21
Reagensi, izuzev za transfuziju za zdravstvene ustanove primarnog nivoa zdravstvene zaštite | 404-1-110/22-78 | 101 | Reagensi za biohemijski analizator MINDRAY BS 800 (MINDRAY) | 9 | CK | RGN215242 | pakovanje | 540 testova | Shenzhen Mindray Bio-Medical Electronics Co., Ltd. | Creatine Kinase | 23220 | 20% | Labteh d.o.o. & Remed d.o.o. | 21-18/23 | 2023-02-21 | 2024-02-21
Reagensi, izuzev za transfuziju za zdravstvene ustanove primarnog nivoa zdravstvene zaštite | 404-1-110/22-78 | 101 | Reagensi za biohemijski analizator MINDRAY BS 800 (MINDRAY) | 10 | ClinChem Multi Control nivo 1 | RGN215245 | pakovanje | 10x5ml | Shenzhen Mindray Bio-Medical Electronics Co., Ltd. | ClinChem Multi Control (level 1) | 50000 | 20% | Labteh d.o.o. & Remed d.o.o. | 21-18/23 | 2023-02-21 | 2024-02-21
Reagensi, izuzev za transfuziju za zdravstvene ustanove primarnog nivoa zdravstvene zaštite | 404-1-110/22-78 | 101 | Reagensi za biohemijski analizator MINDRAY BS 800 (MINDRAY) | 11 | ClinChem Multi Control nivo 2 | RGN215246 | pakovanje | 10x5ml | Shenzhen Mindray Bio-Medical Electronics Co., Ltd. | ClinChem Multi Control (level 2) | 50000 | 20% | Labteh d.o.o. & Remed d.o.o. | 21-18/23 | 2023-02-21 | 2024-02-21
Reagensi, izuzev za transfuziju za zdravstvene ustanove primarnog nivoa zdravstvene zaštite | 404-1-110/22-78 | 101 | Reagensi za biohemijski analizator MINDRAY BS 800 (MINDRAY) | 12 | CRP | RGN215247 | pakovanje | 450 testova | Shenzhen Mindray Bio-Medical Electronics Co., Ltd. | C-Reactive Protein | 26500 | 20% | Labteh d.o.o. & Remed d.o.o. | 21-18/23 | 2023-02-21 | 2024-02-21
Reagensi, izuzev za transfuziju za zdravstvene ustanove primarnog nivoa zdravstvene zaštite | 404-1-110/22-78 | 101 | Reagensi za biohemijski analizator MINDRAY BS 800 (MINDRAY) | 13 | Fosfor | RGN215250 | pakovanje | 790 testova | Shenzhen Mindray Bio-Medical Electronics Co., Ltd. | Phosphorus | 3600 | 20% | Labteh d.o.o. & Remed d.o.o. | 21-18/23 | 2023-02-21 | 2024-02-21
Reagensi, izuzev za transfuziju za zdravstvene ustanove primarnog nivoa zdravstvene zaštite | 404-1-110/22-78 | 101 | Reagensi za biohemijski analizator MINDRAY BS 800 (MINDRAY) | 14 | GGT | RGN215251 | pakovanje | 2400 testova | Shenzhen Mindray Bio-Medical Electronics Co., Ltd. | Gamma–Glutamyltransferase | 16440 | 20% | Labteh d.o.o. & Remed d.o.o. | 21-18/23 | 2023-02-21 | 2024-02-21
Reagensi, izuzev za transfuziju za zdravstvene ustanove primarnog nivoa zdravstvene zaštite | 404-1-110/22-78 | 101 | Reagensi za biohemijski analizator MINDRAY BS 800 (MINDRAY) | 15 | Glukoza | RGN215252 | pakovanje | 1860 testova | Shenzhen Mindray Bio-Medical Electronics Co., Ltd. | Glucose | 8550 | 20% | Labteh d.o.o. & Remed d.o.o. | 21-18/23 | 2023-02-21 | 2024-02-21
Reagensi, izuzev za transfuziju za zdravstvene ustanove primarnog nivoa zdravstvene zaštite | 404-1-110/22-78 | 101 | Reagensi za biohemijski analizator MINDRAY BS 800 (MINDRAY) | 16 | Gvožđe | RGN215253 | pakovanje | 920 testova | Shenzhen Mindray Bio-Medical Electronics Co., Ltd. | Iron ** (C and Q) | 17205 | 20% | Labteh d.o.o. & Remed d.o.o. | 21-18/23 | 2023-02-21 | 2024-02-21
Reagensi, izuzev za transfuziju za zdravstvene ustanove primarnog nivoa zdravstvene zaštite | 404-1-110/22-78 | 101 | Reagensi za biohemijski analizator MINDRAY BS 800 (MINDRAY) | 17 | HDL-Cholesterol | RGN215254 | pakovanje | 1370 testova | Shenzhen Mindray Bio-Medical Electronics Co., Ltd. | HDL-Cholesterol | 60280 | 20% | Labteh d.o.o. & Remed d.o.o. | 21-18/23 | 2023-02-21 | 2024-02-21
Reagensi, izuzev za transfuziju za zdravstvene ustanove primarnog nivoa zdravstvene zaštite | 404-1-110/22-78 | 101 | Reagensi za biohemijski analizator MINDRAY BS 800 (MINDRAY) | 18 | Hemoglobin A1c sa kalibratorom i kontrolom | RGN215255 | pakovanje | 520 testova | Shenzhen Mindray Bio-Medical Electronics Co., Ltd. | Haemoglobin A1c ** (C and Q) | 130000 | 20% | Labteh d.o.o. & Remed d.o.o. | 21-18/23 | 2023-02-21 | 2024-02-21
Reagensi, izuzev za transfuziju za zdravstvene ustanove primarnog nivoa zdravstvene zaštite | 404-1-110/22-78 | 101 | Reagensi za biohemijski analizator MINDRAY BS 800 (MINDRAY) | 19 | Holesterol | RGN215256 | pakovanje | 1620 testova | Shenzhen Mindray Bio-Medical Electronics Co., Ltd. | Total Cholesterol | 12870 | 20% | Labteh d.o.o. & Remed d.o.o. | 21-18/23 | 2023-02-21 | 2024-02-21
Reagensi, izuzev za transfuziju za zdravstvene ustanove primarnog nivoa zdravstvene zaštite | 404-1-110/22-78 | 101 | Reagensi za biohemijski analizator MINDRAY BS 800 (MINDRAY) | 20 | ISE buffer solution | RGN215257 | pakovanje | 1 x 2000 ml | Shenzhen Mindray Bio-Medical Electronics Co., Ltd. | MR buffer solution | 26000 | 20% | Labteh d.o.o. & Remed d.o.o. | 21-18/23 | 2023-02-21 | 2024-02-21
Reagensi, izuzev za transfuziju za zdravstvene ustanove primarnog nivoa zdravstvene zaštite | 404-1-110/22-78 | 101 | Reagensi za biohemijski analizator MINDRAY BS 800 (MINDRAY) | 21 | ISE deterdžent solution | RGN215258 | pakovanje | 2x100ml | Shenzhen Mindray Bio-Medical Electronics Co., Ltd. | MR detergent solution | 26000 | 20% | Labteh d.o.o. & Remed d.o.o. | 21-18/23 | 2023-02-21 | 2024-02-21
Reagensi, izuzev za transfuziju za zdravstvene ustanove primarnog nivoa zdravstvene zaštite | 404-1-110/22-78 | 101 | Reagensi za biohemijski analizator MINDRAY BS 800 (MINDRAY) | 22 | ISE serum standard High and low | RGN215259 | pakovanje | 2x100ml | Shenzhen Mindray Bio-Medical Electronics Co., Ltd. | MR serum standard | 26000 | 20% | Labteh d.o.o. & Remed d.o.o. | 21-18/23 | 2023-02-21 | 2024-02-21
Reagensi, izuzev za transfuziju za zdravstvene ustanove primarnog nivoa zdravstvene zaštite | 404-1-110/22-78 | 101 | Reagensi za biohemijski analizator MINDRAY BS 800 (MINDRAY) | 23 | Kalcijum | RGN215260 | pakovanje | 790 testova | Shenzhen Mindray Bio-Medical Electronics Co., Ltd. | Calcium | 4320 | 20% | Labteh d.o.o. & Remed d.o.o. | 21-18/23 | 2023-02-21 | 2024-02-21
Reagensi, izuzev za transfuziju za zdravstvene ustanove primarnog nivoa zdravstvene zaštite | 404-1-110/22-78 | 101 | Reagensi za biohemijski analizator MINDRAY BS 800 (MINDRAY) | 24 | Kreatinin | RGN215261 | pakovanje | 1650 testova | Shenzhen Mindray Bio-Medical Electronics Co., Ltd. | Creatinine | 7500 | 20% | Labteh d.o.o. & Remed d.o.o. | 21-18/23 | 2023-02-21 | 2024-02-21
Reagensi, izuzev za transfuziju za zdravstvene ustanove primarnog nivoa zdravstvene zaštite | 404-1-110/22-78 | 101 | Reagensi za biohemijski analizator MINDRAY BS 800 (MINDRAY) | 25 | LDH | RGN215262 | pakovanje | 1120 testova | Shenzhen Mindray Bio-Medical Electronics Co., Ltd. | Lactate Dehydrogenase | 12540 | 20% | Labteh d.o.o. & Remed d.o.o. | 21-18/23 | 2023-02-21 | 2024-02-21
Reagensi, izuzev za transfuziju za zdravstvene ustanove primarnog nivoa zdravstvene zaštite | 404-1-110/22-78 | 101 | Reagensi za biohemijski analizator MINDRAY BS 800 (MINDRAY) | 26 | Mokraćna kiselina | RGN215268 | pakovanje | 2050 testova | Shenzhen Mindray Bio-Medical Electronics Co., Ltd. | Uric Acid | 14560 | 20% | Labteh d.o.o. & Remed d.o.o. | 21-18/23 | 2023-02-21 | 2024-02-21
Reagensi, izuzev za transfuziju za zdravstvene ustanove primarnog nivoa zdravstvene zaštite | 404-1-110/22-78 | 101 | Reagensi za biohemijski analizator MINDRAY BS 800 (MINDRAY) | 27 | Multi Sera Calibrator | RGN215270 | pakovanje | 10x3ml | Shenzhen Mindray Bio-Medical Electronics Co., Ltd. | Multi Sera Calibrator | 26500 | 20% | Labteh d.o.o. & Remed d.o.o. | 21-18/23 | 2023-02-21 | 2024-02-21
Reagensi, izuzev za transfuziju za zdravstvene ustanove primarnog nivoa zdravstvene zaštite | 404-1-110/22-78 | 101 | Reagensi za biohemijski analizator MINDRAY BS 800 (MINDRAY) | 28 | Specifični protein kalibrator | RGN215272 | pakovanje | 5×1 mL | Shenzhen Mindray Bio-Medical Electronics Co., Ltd. | Specific Proteins Calibrator | 32000 | 20% | Labteh d.o.o. & Remed d.o.o. | 21-18/23 | 2023-02-21 | 2024-02-21
Reagensi, izuzev za transfuziju za zdravstvene ustanove primarnog nivoa zdravstvene zaštite | 404-1-110/22-78 | 101 | Reagensi za biohemijski analizator MINDRAY BS 800 (MINDRAY) | 29 | Trigliceridi | RGN215276 | pakovanje | 1620 testova | Shenzhen Mindray Bio-Medical Electronics Co., Ltd. | Triglycerides | 24000 | 20% | Labteh d.o.o. & Remed d.o.o. | 21-18/23 | 2023-02-21 | 2024-02-21
Reagensi, izuzev za transfuziju za zdravstvene ustanove primarnog nivoa zdravstvene zaštite | 404-1-110/22-78 | 101 | Reagensi za biohemijski analizator MINDRAY BS 800 (MINDRAY) | 30 | Ukupni Proteini | RGN215278 | pakovanje | 2580 testova | Shenzhen Mindray Bio-Medical Electronics Co., Ltd. | Total Protein | 7800 | 20% | Labteh d.o.o. & Remed d.o.o. | 21-18/23 | 2023-02-21 | 2024-02-21
Reagensi, izuzev za transfuziju za zdravstvene ustanove primarnog nivoa zdravstvene zaštite | 404-1-110/22-78 | 101 | Reagensi za biohemijski analizator MINDRAY BS 800 (MINDRAY) | 31 | Urea | RGN215279 | pakovanje | 1550 testova | Shenzhen Mindray Bio-Medical Electronics Co., Ltd. | Urea | 9900 | 20% | Labteh d.o.o. & Remed d.o.o. | 21-18/23 | 2023-02-21 | 2024-02-21
Reagensi, izuzev za transfuziju za zdravstvene ustanove primarnog nivoa zdravstvene zaštite | 404-1-110/22-78 | 101 | Reagensi za biohemijski analizator MINDRAY BS 800 (MINDRAY) | 32 | Lipids Calibrator | RGN215264 | pakovanje | 5x1ml | Shenzhen Mindray Bio-Medical Electronics Co., Ltd. | Lipids Calibrator | 29800 | 20% | Labteh d.o.o. & Remed d.o.o. | 21-18/23 | 2023-02-21 | 2024-02-21
Reagensi, izuzev za transfuziju za zdravstvene ustanove primarnog nivoa zdravstvene zaštite | 404-1-110/22-78 | 101 | Reagensi za biohemijski analizator MINDRAY BS 800 (MINDRAY) | 33 | Na electrode | RGN215284 | pakovanje | komad | Shenzhen Mindray Bio-Medical Electronics Co., Ltd. | Na electrode | 105800 | 20% | Labteh d.o.o. & Remed d.o.o. | 21-18/23 | 2023-02-21 | 2024-02-21
Reagensi, izuzev za transfuziju za zdravstvene ustanove primarnog nivoa zdravstvene zaštite | 404-1-110/22-78 | 101 | Reagensi za biohemijski analizator MINDRAY BS 800 (MINDRAY) | 34 | K electrode | RGN215285 | pakovanje | komad | Shenzhen Mindray Bio-Medical Electronics Co., Ltd. | K electrode | 105800 | 20% | Labteh d.o.o. & Remed d.o.o. | 21-18/23 | 2023-02-21 | 2024-02-21
Reagensi, izuzev za transfuziju za zdravstvene ustanove primarnog nivoa zdravstvene zaštite | 404-1-110/22-78 | 101 | Reagensi za biohemijski analizator MINDRAY BS 800 (MINDRAY) | 35 | Cl electrode | RGN215286 | pakovanje | komad | Shenzhen Mindray Bio-Medical Electronics Co., Ltd. | Cl electrode | 105800 | 20% | Labteh d.o.o. & Remed d.o.o. | 21-18/23 | 2023-02-21 | 2024-02-21
Reagensi, izuzev za transfuziju za zdravstvene ustanove primarnog nivoa zdravstvene zaštite | 404-1-110/22-78 | 101 | Reagensi za biohemijski analizator MINDRAY BS 800 (MINDRAY) | 36 | Ref electrode | RGN215287 | pakovanje | komad | Shenzhen Mindray Bio-Medical Electronics Co., Ltd. | Ref electrode | 135800 | 20% | Labteh d.o.o. & Remed d.o.o. | 21-18/23 | 2023-02-21 | 2024-02-21
Reagensi, izuzev za transfuziju za zdravstvene ustanove primarnog nivoa zdravstvene zaštite | 404-1-110/22-78 | 102 | Reagensi za biohemijski analizator NeoChem 20 (Neomedica) | 1 | MOKRAĆNA KISELINA | RGN220860 | pakovanje | 2 x 125 ml | Chemelex S.A.Barcelona.Špania | MOKRAĆNA KISELINA | 4662.5 | 20% | Neomedica d.o.o. | 21-10/23 | 2023-02-21 | 2024-02-21
Reagensi, izuzev za transfuziju za zdravstvene ustanove primarnog nivoa zdravstvene zaštite | 404-1-110/22-78 | 102 | Reagensi za biohemijski analizator NeoChem 20 (Neomedica) | 2 | ALBUMIN | RGN220861 | pakovanje | 2 x 125 ml | Chemelex S.A.Barcelona.Špania | ALBUMIN | 1500 | 20% | Neomedica d.o.o. | 21-10/23 | 2023-02-21 | 2024-02-21
Reagensi, izuzev za transfuziju za zdravstvene ustanove primarnog nivoa zdravstvene zaštite | 404-1-110/22-78 | 102 | Reagensi za biohemijski analizator NeoChem 20 (Neomedica) | 3 | ALKALNA FOSFATAZA | RGN220862 | pakovanje | 2 x 100 + 2 x 25 ml | Chemelex S.A.Barcelona.Špania | ALKALNA FOSFATAZA | 1638 | 20% | Neomedica d.o.o. | 21-10/23 | 2023-02-21 | 2024-02-21
Reagensi, izuzev za transfuziju za zdravstvene ustanove primarnog nivoa zdravstvene zaštite | 404-1-110/22-78 | 102 | Reagensi za biohemijski analizator NeoChem 20 (Neomedica) | 4 | ALT | RGN220863 | pakovanje | 2 x 100 + 2 x 25 ml | Chemelex S.A.Barcelona.Špania | ALT | 1845 | 20% | Neomedica d.o.o. | 21-10/23 | 2023-02-21 | 2024-02-21
Reagensi, izuzev za transfuziju za zdravstvene ustanove primarnog nivoa zdravstvene zaštite | 404-1-110/22-78 | 102 | Reagensi za biohemijski analizator NeoChem 20 (Neomedica) | 5 | AMILAZA | RGN220864 | pakovanje | 2 x 50 ml | Chemelex S.A.Barcelona.Špania | AMILAZA | 5950 | 20% | Neomedica d.o.o. | 21-10/23 | 2023-02-21 | 2024-02-21
Reagensi, izuzev za transfuziju za zdravstvene ustanove primarnog nivoa zdravstvene zaštite | 404-1-110/22-78 | 102 | Reagensi za biohemijski analizator NeoChem 20 (Neomedica) | 6 | AST | RGN220865 | pakovanje | 2 x 100 + 2 x 25 ml | Chemelex S.A.Barcelona.Špania | AST | 1845 | 20% | Neomedica d.o.o. | 21-10/23 | 2023-02-21 | 2024-02-21
Reagensi, izuzev za transfuziju za zdravstvene ustanove primarnog nivoa zdravstvene zaštite | 404-1-110/22-78 | 102 | Reagensi za biohemijski analizator NeoChem 20 (Neomedica) | 7 | BILIRUBI DIREKTNI | RGN220866 | pakovanje | 2 x 125 ml | Chemelex S.A.Barcelona.Špania | BILIRUBI DIREKTNI | 2985 | 20% | Neomedica d.o.o. | 21-10/23 | 2023-02-21 | 2024-02-21
Reagensi, izuzev za transfuziju za zdravstvene ustanove primarnog nivoa zdravstvene zaštite | 404-1-110/22-78 | 102 | Reagensi za biohemijski analizator NeoChem 20 (Neomedica) | 8 | BILIRUBIN UKUPNI | RGN220867 | pakovanje | 2 x 125 ml | Chemelex S.A.Barcelona.Špania | BILIRUBIN UKUPNI | 2985 | 20% | Neomedica d.o.o. | 21-10/23 | 2023-02-21 | 2024-02-21
Reagensi, izuzev za transfuziju za zdravstvene ustanove primarnog nivoa zdravstvene zaštite | 404-1-110/22-78 | 102 | Reagensi za biohemijski analizator NeoChem 20 (Neomedica) | 9 | CK | RGN215297 | pakovanje | 40+10 ml | Chemelex S.A.Barcelona.Špania | CK | 3675 | 20% | Neomedica d.o.o. | 21-10/23 | 2023-02-21 | 2024-02-21
Reagensi, izuzev za transfuziju za zdravstvene ustanove primarnog nivoa zdravstvene zaštite | 404-1-110/22-78 | 102 | Reagensi za biohemijski analizator NeoChem 20 (Neomedica) | 10 | CRP SA STANDARDOM | RGN220878 | pakovanje | 10 + 40 ml + CAL | Chemelex S.A.Barcelona.Špania | CRP SA STANDARDOM | 9800 | 20% | Neomedica d.o.o. | 21-10/23 | 2023-02-21 | 2024-02-21
Reagensi, izuzev za transfuziju za zdravstvene ustanove primarnog nivoa zdravstvene zaštite | 404-1-110/22-78 | 102 | Reagensi za biohemijski analizator NeoChem 20 (Neomedica) | 11 | DETERDŽENT (a 5 L) | RGN215299 | pakovanje | 5000 ml | Chemelex S.A.Barcelona.Špania | DETERDŽENT (a 5 L) | 13580 | 20% | Neomedica d.o.o. | 21-10/23 | 2023-02-21 | 2024-02-21
Reagensi, izuzev za transfuziju za zdravstvene ustanove primarnog nivoa zdravstvene zaštite | 404-1-110/22-78 | 102 | Reagensi za biohemijski analizator NeoChem 20 (Neomedica) | 12 | GAMA GT | RGN215300 | pakovanje | 2 x 100 + 2 x 25 ml | Chemelex S.A.Barcelona.Špania | GAMA GT | 3970 | 20% | Neomedica d.o.o. | 21-10/23 | 2023-02-21 | 2024-02-21
Reagensi, izuzev za transfuziju za zdravstvene ustanove primarnog nivoa zdravstvene zaštite | 404-1-110/22-78 | 102 | Reagensi za biohemijski analizator NeoChem 20 (Neomedica) | 13 | GLUKOZA | RGN220868 | pakovanje | 2 x 125 ml | Chemelex S.A.Barcelona.Špania | GLUKOZA | 889.2 | 20% | Neomedica d.o.o. | 21-10/23 | 2023-02-21 | 2024-02-21
Reagensi, izuzev za transfuziju za zdravstvene ustanove primarnog nivoa zdravstvene zaštite | 404-1-110/22-78 | 102 | Reagensi za biohemijski analizator NeoChem 20 (Neomedica) | 14 | GVOŽĐE | RGN215302 | pakovanje | 4 x 40 + 4 x 10 ml | Chemelex S.A.Barcelona.Špania | GVOŽĐE | 3978 | 20% | Neomedica d.o.o. | 21-10/23 | 2023-02-21 | 2024-02-21
Reagensi, izuzev za transfuziju za zdravstvene ustanove primarnog nivoa zdravstvene zaštite | 404-1-110/22-78 | 102 | Reagensi za biohemijski analizator NeoChem 20 (Neomedica) | 15 | HDL-HOLESTEROL | RGN220869 | pakovanje | 2 x (30+10) + CAL | Chemelex S.A.Barcelona.Špania | HDL-HOLESTEROL | 7800 | 20% | Neomedica d.o.o. | 21-10/23 | 2023-02-21 | 2024-02-21
Reagensi, izuzev za transfuziju za zdravstvene ustanove primarnog nivoa zdravstvene zaštite | 404-1-110/22-78 | 102 | Reagensi za biohemijski analizator NeoChem 20 (Neomedica) | 16 | HOLESTEROL | RGN220870 | pakovanje | 2 x 125 ml | Chemelex S.A.Barcelona.Špania | HOLESTEROL | 1950 | 20% | Neomedica d.o.o. | 21-10/23 | 2023-02-21 | 2024-02-21
Reagensi, izuzev za transfuziju za zdravstvene ustanove primarnog nivoa zdravstvene zaštite | 404-1-110/22-78 | 102 | Reagensi za biohemijski analizator NeoChem 20 (Neomedica) | 17 | KONTROLNI SERUM, NORMALNI | RGN220871 | pakovanje | 4 x 5 ml | Chemelex S.A.Barcelona.Špania | KONTROLNI SERUM, NORMALNI | 8140 | 20% | Neomedica d.o.o. | 21-10/23 | 2023-02-21 | 2024-02-21
Reagensi, izuzev za transfuziju za zdravstvene ustanove primarnog nivoa zdravstvene zaštite | 404-1-110/22-78 | 102 | Reagensi za biohemijski analizator NeoChem 20 (Neomedica) | 18 | KONTROLNI SERUM, PATOLOŠKI | RGN220872 | pakovanje | 4 x 5 ml | Chemelex S.A.Barcelona.Špania | KONTROLNI SERUM, PATOLOŠKI | 8140 | 20% | Neomedica d.o.o. | 21-10/23 | 2023-02-21 | 2024-02-21
Reagensi, izuzev za transfuziju za zdravstvene ustanove primarnog nivoa zdravstvene zaštite | 404-1-110/22-78 | 102 | Reagensi za biohemijski analizator NeoChem 20 (Neomedica) | 19 | KREATININ | RGN220873 | pakovanje | 2 x 125 ml | Chemelex S.A.Barcelona.Špania | KREATININ | 1281.25 | 20% | Neomedica d.o.o. | 21-10/23 | 2023-02-21 | 2024-02-21
Reagensi, izuzev za transfuziju za zdravstvene ustanove primarnog nivoa zdravstvene zaštite | 404-1-110/22-78 | 102 | Reagensi za biohemijski analizator NeoChem 20 (Neomedica) | 20 | MULTIKALIBRATOR SERUM | RGN220874 | pakovanje | 10 x 3 ml | Chemelex S.A.Barcelona.Špania | MULTIKALIBRATOR SERUM | 17800 | 20% | Neomedica d.o.o. | 21-10/23 | 2023-02-21 | 2024-02-21
Reagensi, izuzev za transfuziju za zdravstvene ustanove primarnog nivoa zdravstvene zaštite | 404-1-110/22-78 | 102 | Reagensi za biohemijski analizator NeoChem 20 (Neomedica) | 21 | PROTEINI | RGN220875 | pakovanje | 2 x 125 ml | Chemelex S.A.Barcelona.Špania | PROTEINI | 1123.2 | 20% | Neomedica d.o.o. | 21-10/23 | 2023-02-21 | 2024-02-21
Reagensi, izuzev za transfuziju za zdravstvene ustanove primarnog nivoa zdravstvene zaštite | 404-1-110/22-78 | 102 | Reagensi za biohemijski analizator NeoChem 20 (Neomedica) | 22 | TRIGLICERIDI | RGN220876 | pakovanje | 2 x 125 ml | Chemelex S.A.Barcelona.Špania | TRIGLICERIDI | 4680 | 20% | Neomedica d.o.o. | 21-10/23 | 2023-02-21 | 2024-02-21
Reagensi, izuzev za transfuziju za zdravstvene ustanove primarnog nivoa zdravstvene zaštite | 404-1-110/22-78 | 102 | Reagensi za biohemijski analizator NeoChem 20 (Neomedica) | 23 | UREA | RGN220877 | pakovanje | 2 x 100 + 2 x 25 ml | Chemelex S.A.Barcelona.Špania | UREA | 2350 | 20% | Neomedica d.o.o. | 21-10/23 | 2023-02-21 | 2024-02-21
Reagensi, izuzev za transfuziju za zdravstvene ustanove primarnog nivoa zdravstvene zaštite | 404-1-110/22-78 | 102 | Reagensi za biohemijski analizator NeoChem 20 (Neomedica) | 24 | REAKCIONI SEGMENT | RGN215313 | pakovanje | 1x20 | NeoMedica d.o.o.Niš | REAKCIONI SEGMENT | 18800 | 20% | Neomedica d.o.o. | 21-10/23 | 2023-02-21 | 2024-02-21
Reagensi, izuzev za transfuziju za zdravstvene ustanove primarnog nivoa zdravstvene zaštite | 404-1-110/22-78 | 102 | Reagensi za biohemijski analizator NeoChem 20 (Neomedica) | 25 | ČAŠICE | RGN215314 | pakovanje | 500 komada | NeoMedica d.o.o.Niš | ČAŠICE | 4140 | 20% | Neomedica d.o.o. | 21-10/23 | 2023-02-21 | 2024-02-21
Reagensi, izuzev za transfuziju za zdravstvene ustanove primarnog nivoa zdravstvene zaštite | 404-1-110/22-78 | 103 | Reagensi za biohemijski analizator Neo-ISE Type B | 1 | REAGENT PACK - 1 | RGN215322 | pakovanje | (430+70) 500 ml | NeoMedica d.o.o.Niš | REAGENT PACK - 1 | 25175 | 20% | Neomedica d.o.o. | 21-10/23 | 2023-02-21 | 2024-02-21
Reagensi, izuzev za transfuziju za zdravstvene ustanove primarnog nivoa zdravstvene zaštite | 404-1-110/22-78 | 103 | Reagensi za biohemijski analizator Neo-ISE Type B | 2 | Elektrode Reference | RGN215327 | pakovanje | 1 komad | NeoMedica d.o.o.Niš | Elektrode Reference | 17641 | 20% | Neomedica d.o.o. | 21-10/23 | 2023-02-21 | 2024-02-21
Reagensi, izuzev za transfuziju za zdravstvene ustanove primarnog nivoa zdravstvene zaštite | 404-1-110/22-78 | 103 | Reagensi za biohemijski analizator Neo-ISE Type B | 3 | ACTIVATING SOLUTION | RGN215328 | pakovanje | 110 ml | NeoMedica d.o.o.Niš | ACTIVATING SOLUTION | 4895 | 20% | Neomedica d.o.o. | 21-10/23 | 2023-02-21 | 2024-02-21
Reagensi, izuzev za transfuziju za zdravstvene ustanove primarnog nivoa zdravstvene zaštite | 404-1-110/22-78 | 103 | Reagensi za biohemijski analizator Neo-ISE Type B | 4 | CLEANER ISE | RGN215329 | pakovanje | 110 ml | NeoMedica d.o.o.Niš | CLEANER ISE | 3005 | 20% | Neomedica d.o.o. | 21-10/23 | 2023-02-21 | 2024-02-21
Reagensi, izuzev za transfuziju za zdravstvene ustanove primarnog nivoa zdravstvene zaštite | 404-1-110/22-78 | 103 | Reagensi za biohemijski analizator Neo-ISE Type B | 5 | ELEKTRODE INTERNAL SOLUTION | RGN215330 | pakovanje | 3 ml | NeoMedica d.o.o.Niš | ELEKTRODE INTERNAL SOLUTION | 4664 | 20% | Neomedica d.o.o. | 21-10/23 | 2023-02-21 | 2024-02-21
Reagensi, izuzev za transfuziju za zdravstvene ustanove primarnog nivoa zdravstvene zaštite | 404-1-110/22-78 | 103 | Reagensi za biohemijski analizator Neo-ISE Type B | 6 | ELEKTRODE WASH SOLUTION - 1 | RGN215331 | pakovanje | 1 ml+25 mg | NeoMedica d.o.o.Niš | ELEKTRODE WASH SOLUTION - 1 | 1200 | 20% | Neomedica d.o.o. | 21-10/23 | 2023-02-21 | 2024-02-21
Reagensi, izuzev za transfuziju za zdravstvene ustanove primarnog nivoa zdravstvene zaštite | 404-1-110/22-78 | 103 | Reagensi za biohemijski analizator Neo-ISE Type B | 7 | QS SOLUTION | RGN215332 | pakovanje | 3x35 | NeoMedica d.o.o.Niš | QS SOLUTION | 3275 | 20% | Neomedica d.o.o. | 21-10/23 | 2023-02-21 | 2024-02-21
Reagensi, izuzev za transfuziju za zdravstvene ustanove primarnog nivoa zdravstvene zaštite | 404-1-110/22-78 | 103 | Reagensi za biohemijski analizator Neo-ISE Type B | 8 | ELEKTRODE K | RGN215323 | pakovanje | 1 komad | NeoMedica d.o.o.Niš | ELEKTRODE K | 17600 | 20% | Neomedica d.o.o. | 21-10/23 | 2023-02-21 | 2024-02-21
Reagensi, izuzev za transfuziju za zdravstvene ustanove primarnog nivoa zdravstvene zaštite | 404-1-110/22-78 | 103 | Reagensi za biohemijski analizator Neo-ISE Type B | 9 | ELEKTRODE Na | RGN215324 | pakovanje | 1 komad | NeoMedica d.o.o.Niš | ELEKTRODE Na | 17600 | 20% | Neomedica d.o.o. | 21-10/23 | 2023-02-21 | 2024-02-21
Reagensi, izuzev za transfuziju za zdravstvene ustanove primarnog nivoa zdravstvene zaštite | 404-1-110/22-78 | 105 | Reagensi za biohemijski analizator SELECTRA ProM (ELITechGroup) | 1 | ALP (DEA) | RGN215338 | pakovanje | 4x62,5ml | ELITech Clinical Systems SAS | ALP (DEA) SL | 2988 | 20% | Elitech SR d.o.o. | 21-4/23 | 2023-02-21 | 2024-02-21
Reagensi, izuzev za transfuziju za zdravstvene ustanove primarnog nivoa zdravstvene zaštite | 404-1-110/22-78 | 105 | Reagensi za biohemijski analizator SELECTRA ProM (ELITechGroup) | 2 | ALT/GPT | RGN215340 | pakovanje | 5x125ml | ELITech Clinical Systems SAS | ALT/GPT 4+1 SL | 5191 | 20% | Elitech SR d.o.o. | 21-4/23 | 2023-02-21 | 2024-02-21
Reagensi, izuzev za transfuziju za zdravstvene ustanove primarnog nivoa zdravstvene zaštite | 404-1-110/22-78 | 105 | Reagensi za biohemijski analizator SELECTRA ProM (ELITechGroup) | 3 | Amilaza | RGN215341 | pakovanje | 6x50ml | ELITech Clinical Systems SAS | Amylase SL | 18798 | 20% | Elitech SR d.o.o. | 21-4/23 | 2023-02-21 | 2024-02-21
Reagensi, izuzev za transfuziju za zdravstvene ustanove primarnog nivoa zdravstvene zaštite | 404-1-110/22-78 | 105 | Reagensi za biohemijski analizator SELECTRA ProM (ELITechGroup) | 4 | AST/GOT | RGN215342 | pakovanje | 5x125ml | ELITech Clinical Systems SAS | AST/GOT 4+1 SL | 5397 | 20% | Elitech SR d.o.o. | 21-4/23 | 2023-02-21 | 2024-02-21
Reagensi, izuzev za transfuziju za zdravstvene ustanove primarnog nivoa zdravstvene zaštite | 404-1-110/22-78 | 105 | Reagensi za biohemijski analizator SELECTRA ProM (ELITechGroup) | 5 | Ukupni Bilirubin | RGN215344 | pakovanje | 2x125ml | ELITech Clinical Systems SAS | Bilirubin Total 4+1 | 2836 | 20% | Elitech SR d.o.o. | 21-4/23 | 2023-02-21 | 2024-02-21
Reagensi, izuzev za transfuziju za zdravstvene ustanove primarnog nivoa zdravstvene zaštite | 404-1-110/22-78 | 105 | Reagensi za biohemijski analizator SELECTRA ProM (ELITechGroup) | 6 | Kalcium (Arsenazo) | RGN215345 | pakovanje | 2x125ml | ELITech Clinical Systems SAS | Calcium Arsenazo | 3239 | 20% | Elitech SR d.o.o. | 21-4/23 | 2023-02-21 | 2024-02-21
Reagensi, izuzev za transfuziju za zdravstvene ustanove primarnog nivoa zdravstvene zaštite | 404-1-110/22-78 | 105 | Reagensi za biohemijski analizator SELECTRA ProM (ELITechGroup) | 7 | Holesterol | RGN215346 | pakovanje | 6x100ml | ELITech Clinical Systems SAS | Cholesterol SL | 4248 | 20% | Elitech SR d.o.o. | 21-4/23 | 2023-02-21 | 2024-02-21
Reagensi, izuzev za transfuziju za zdravstvene ustanove primarnog nivoa zdravstvene zaštite | 404-1-110/22-78 | 105 | Reagensi za biohemijski analizator SELECTRA ProM (ELITechGroup) | 8 | Gama-GT | RGN215348 | pakovanje | 4x62,5ml | ELITech Clinical Systems SAS | Gamma-GT Plus SL | 4936 | 20% | Elitech SR d.o.o. | 21-4/23 | 2023-02-21 | 2024-02-21
Reagensi, izuzev za transfuziju za zdravstvene ustanove primarnog nivoa zdravstvene zaštite | 404-1-110/22-78 | 105 | Reagensi za biohemijski analizator SELECTRA ProM (ELITechGroup) | 9 | Glucoza PAP | RGN215349 | pakovanje | 4x250ml | ELITech Clinical Systems SAS | Glucose PAP SL | 3386 | 20% | Elitech SR d.o.o. | 21-4/23 | 2023-02-21 | 2024-02-21
Reagensi, izuzev za transfuziju za zdravstvene ustanove primarnog nivoa zdravstvene zaštite | 404-1-110/22-78 | 105 | Reagensi za biohemijski analizator SELECTRA ProM (ELITechGroup) | 10 | HDL Cholesterol | RGN220880 | pakovanje | 4x28ml | ELITech Clinical Systems SAS | HDL Cholesterol | 15081 | 20% | Elitech SR d.o.o. | 21-4/23 | 2023-02-21 | 2024-02-21
Reagensi, izuzev za transfuziju za zdravstvene ustanove primarnog nivoa zdravstvene zaštite | 404-1-110/22-78 | 105 | Reagensi za biohemijski analizator SELECTRA ProM (ELITechGroup) | 11 | HDL LDL Calibrator | RGN215351 | pakovanje | 4x1ml | ELITech Clinical Systems SAS | HDL LDL CALIBRATOR | 21177 | 20% | Elitech SR d.o.o. | 21-4/23 | 2023-02-21 | 2024-02-21
Reagensi, izuzev za transfuziju za zdravstvene ustanove primarnog nivoa zdravstvene zaštite | 404-1-110/22-78 | 105 | Reagensi za biohemijski analizator SELECTRA ProM (ELITechGroup) | 12 | Gvožđe (Feren) | RGN215352 | pakovanje | 2x125ml | ELITech Clinical Systems SAS | Iron Ferene | 10350 | 20% | Elitech SR d.o.o. | 21-4/23 | 2023-02-21 | 2024-02-21
Reagensi, izuzev za transfuziju za zdravstvene ustanove primarnog nivoa zdravstvene zaštite | 404-1-110/22-78 | 105 | Reagensi za biohemijski analizator SELECTRA ProM (ELITechGroup) | 13 | CK NAC SL | RGN220881 | pakovanje | 2x62,5ml | ELITech Clinical Systems SAS | CK NAC SL | 6297 | 20% | Elitech SR d.o.o. | 21-4/23 | 2023-02-21 | 2024-02-21
Reagensi, izuzev za transfuziju za zdravstvene ustanove primarnog nivoa zdravstvene zaštite | 404-1-110/22-78 | 105 | Reagensi za biohemijski analizator SELECTRA ProM (ELITechGroup) | 14 | LDH-L SL | RGN220883 | pakovanje | 2x62,5ml | ELITech Clinical Systems SAS | LDH-L SL | 4335 | 20% | Elitech SR d.o.o. | 21-4/23 | 2023-02-21 | 2024-02-21
Reagensi, izuzev za transfuziju za zdravstvene ustanove primarnog nivoa zdravstvene zaštite | 404-1-110/22-78 | 105 | Reagensi za biohemijski analizator SELECTRA ProM (ELITechGroup) | 15 | Ukupni proteini | RGN215357 | pakovanje | 2x125ml | ELITech Clinical Systems SAS | Total Protein Plus | 3305 | 20% | Elitech SR d.o.o. | 21-4/23 | 2023-02-21 | 2024-02-21
Reagensi, izuzev za transfuziju za zdravstvene ustanove primarnog nivoa zdravstvene zaštite | 404-1-110/22-78 | 105 | Reagensi za biohemijski analizator SELECTRA ProM (ELITechGroup) | 16 | Trigliceridi | RGN215358 | pakovanje | 6x100ml | ELITech Clinical Systems SAS | Triglycerides Mono SL New | 8738 | 20% | Elitech SR d.o.o. | 21-4/23 | 2023-02-21 | 2024-02-21
Reagensi, izuzev za transfuziju za zdravstvene ustanove primarnog nivoa zdravstvene zaštite | 404-1-110/22-78 | 105 | Reagensi za biohemijski analizator SELECTRA ProM (ELITechGroup) | 17 | Urea UV | RGN215359 | pakovanje | 5x125ml | ELITech Clinical Systems SAS | Urea UV SL | 5656 | 20% | Elitech SR d.o.o. | 21-4/23 | 2023-02-21 | 2024-02-21
Reagensi, izuzev za transfuziju za zdravstvene ustanove primarnog nivoa zdravstvene zaštite | 404-1-110/22-78 | 105 | Reagensi za biohemijski analizator SELECTRA ProM (ELITechGroup) | 18 | Mokraćna kiselina | RGN215360 | pakovanje | 6x100ml | ELITech Clinical Systems SAS | Uric Acid Mono SL | 6635 | 20% | Elitech SR d.o.o. | 21-4/23 | 2023-02-21 | 2024-02-21
Reagensi, izuzev za transfuziju za zdravstvene ustanove primarnog nivoa zdravstvene zaštite | 404-1-110/22-78 | 105 | Reagensi za biohemijski analizator SELECTRA ProM (ELITechGroup) | 19 | Elical 2 Multikalibrator | RGN215362 | pakovanje | 4x3ml | ELITech Clinical Systems SAS | Elical 2 | 10505 | 20% | Elitech SR d.o.o. | 21-4/23 | 2023-02-21 | 2024-02-21
Reagensi, izuzev za transfuziju za zdravstvene ustanove primarnog nivoa zdravstvene zaštite | 404-1-110/22-78 | 105 | Reagensi za biohemijski analizator SELECTRA ProM (ELITechGroup) | 20 | Elitrol I | RGN215363 | pakovanje | 10x5ml | ELITech Clinical Systems SAS | Elitrol I | 17957 | 20% | Elitech SR d.o.o. | 21-4/23 | 2023-02-21 | 2024-02-21
Reagensi, izuzev za transfuziju za zdravstvene ustanove primarnog nivoa zdravstvene zaštite | 404-1-110/22-78 | 105 | Reagensi za biohemijski analizator SELECTRA ProM (ELITechGroup) | 21 | System Cleaning Solution | RGN215366 | pakovanje | 1l | ELITech Clinical Systems SAS | System Cleaning Solution for ELITech Clinical System Analyzers | 13700 | 20% | Elitech SR d.o.o. | 21-4/23 | 2023-02-21 | 2024-02-21
Reagensi, izuzev za transfuziju za zdravstvene ustanove primarnog nivoa zdravstvene zaštite | 404-1-110/22-78 | 105 | Reagensi za biohemijski analizator SELECTRA ProM (ELITechGroup) | 22 | Acid Solution | RGN215367 | pakovanje | 1l | ELITech Clinical Systems SAS | Acid Solution for ELITech Clinical System Analyzers | 11645 | 20% | Elitech SR d.o.o. | 21-4/23 | 2023-02-21 | 2024-02-21
Reagensi, izuzev za transfuziju za zdravstvene ustanove primarnog nivoa zdravstvene zaštite | 404-1-110/22-78 | 105 | Reagensi za biohemijski analizator SELECTRA ProM (ELITechGroup) | 23 | System Solution | RGN215368 | pakovanje | 1l | ELITech Clinical Systems SAS | System Solution | 11645 | 20% | Elitech SR d.o.o. | 21-4/23 | 2023-02-21 | 2024-02-21
Reagensi, izuzev za transfuziju za zdravstvene ustanove primarnog nivoa zdravstvene zaštite | 404-1-110/22-78 | 105 | Reagensi za biohemijski analizator SELECTRA ProM (ELITechGroup) | 24 | Cuvette Rotor | RGN215369 | pakovanje | komad | ELITechGroup BV | Cuvette Rotor | 6850 | 20% | Elitech SR d.o.o. | 21-4/23 | 2023-02-21 | 2024-02-21
Reagensi, izuzev za transfuziju za zdravstvene ustanove primarnog nivoa zdravstvene zaštite | 404-1-110/22-78 | 105 | Reagensi za biohemijski analizator SELECTRA ProM (ELITechGroup) | 25 | ECS Empty vials 10x10ml 1010 | RGN215370 | pakovanje | 10x10ml | ELITech Clinical Systems SAS | ECS Empty Vials + Caps 10x10ml | 1659 | 20% | Elitech SR d.o.o. | 21-4/23 | 2023-02-21 | 2024-02-21
Reagensi, izuzev za transfuziju za zdravstvene ustanove primarnog nivoa zdravstvene zaštite | 404-1-110/22-78 | 105 | Reagensi za biohemijski analizator SELECTRA ProM (ELITechGroup) | 26 | ECS Empty vials 30x25ml 2530 | RGN215371 | pakovanje | 30x25ml | ELITech Clinical Systems SAS | ECS Empty Vials + Caps 30x25ml | 3100 | 20% | Elitech SR d.o.o. | 21-4/23 | 2023-02-21 | 2024-02-21
Reagensi, izuzev za transfuziju za zdravstvene ustanove primarnog nivoa zdravstvene zaštite | 404-1-110/22-78 | 105 | Reagensi za biohemijski analizator SELECTRA ProM (ELITechGroup) | 27 | Pedijatrijske casice 1000 komad | RGN215372 | pakovanje | 1000 komada | ELITechGroup BV | Sample Cups 2ml 1000pcs | 4825 | 20% | Elitech SR d.o.o. | 21-4/23 | 2023-02-21 | 2024-02-21
Reagensi, izuzev za transfuziju za zdravstvene ustanove primarnog nivoa zdravstvene zaštite | 404-1-110/22-78 | 105 | Reagensi za biohemijski analizator SELECTRA ProM (ELITechGroup) | 28 | CRP | RGN215373 | pakovanje | 5ml+2x25ml | ELITech Clinical Systems SAS | CRP IP | 7326 | 20% | Elitech SR d.o.o. | 21-4/23 | 2023-02-21 | 2024-02-21
Reagensi, izuzev za transfuziju za zdravstvene ustanove primarnog nivoa zdravstvene zaštite | 404-1-110/22-78 | 105 | Reagensi za biohemijski analizator SELECTRA ProM (ELITechGroup) | 29 | Kontrola za CRP Normalna | RGN215374 | pakovanje | 2x1ml | ELITech Clinical Systems SAS | CRP IP CONTROL I | 5667 | 20% | Elitech SR d.o.o. | 21-4/23 | 2023-02-21 | 2024-02-21
Reagensi, izuzev za transfuziju za zdravstvene ustanove primarnog nivoa zdravstvene zaštite | 404-1-110/22-78 | 105 | Reagensi za biohemijski analizator SELECTRA ProM (ELITechGroup) | 30 | Kalibrator za CRP | RGN215376 | pakovanje | 5x1ml | ELITech Clinical Systems SAS | CRP IP CALIBRATOR SET | 17738 | 20% | Elitech SR d.o.o. | 21-4/23 | 2023-02-21 | 2024-02-21
Reagensi, izuzev za transfuziju za zdravstvene ustanove primarnog nivoa zdravstvene zaštite | 404-1-110/22-78 | 105 | Reagensi za biohemijski analizator SELECTRA ProM (ELITechGroup) | 31 | Albumin | RGN215339 | pakovanje | 2x125ml | ELITech Clinical Systems SAS | Albumin | 2886 | 20% | Elitech SR d.o.o. | 21-4/23 | 2023-02-21 | 2024-02-21
Reagensi, izuzev za transfuziju za zdravstvene ustanove primarnog nivoa zdravstvene zaštite | 404-1-110/22-78 | 105 | Reagensi za biohemijski analizator SELECTRA ProM (ELITechGroup) | 32 | Bilirubin Direktni | RGN230122 | pakovanje | 8x25ml | ELITech Clinical Systems SAS | Bilirubin Direct 4+1 | 6036 | 20% | Elitech SR d.o.o. | 21-4/23 | 2023-02-21 | 2024-02-21
Reagensi, izuzev za transfuziju za zdravstvene ustanove primarnog nivoa zdravstvene zaštite | 404-1-110/22-78 | 105 | Reagensi za biohemijski analizator SELECTRA ProM (ELITechGroup) | 33 | Fosfor | RGN215356 | pakovanje | 2x125ml | ELITech Clinical Systems SAS | Phosphorus | 3083 | 20% | Elitech SR d.o.o. | 21-4/23 | 2023-02-21 | 2024-02-21
Reagensi, izuzev za transfuziju za zdravstvene ustanove primarnog nivoa zdravstvene zaštite | 404-1-110/22-78 | 105 | Reagensi za biohemijski analizator SELECTRA ProM (ELITechGroup) | 34 | Elitrol II | RGN215364 | pakovanje | 10x5ml | ELITech Clinical Systems SAS | Elitrol II | 19757 | 20% | Elitech SR d.o.o. | 21-4/23 | 2023-02-21 | 2024-02-21
Reagensi, izuzev za transfuziju za zdravstvene ustanove primarnog nivoa zdravstvene zaštite | 404-1-110/22-78 | 105 | Reagensi za biohemijski analizator SELECTRA ProM (ELITechGroup) | 35 | Kontrola za CRP Patološka | RGN215375 | pakovanje | 2x1ml | ELITech Clinical Systems SAS | CRP IP CONTROL II | 5689 | 20% | Elitech SR d.o.o. | 21-4/23 | 2023-02-21 | 2024-02-21
Reagensi, izuzev za transfuziju za zdravstvene ustanove primarnog nivoa zdravstvene zaštite | 404-1-110/22-78 | 105 | Reagensi za biohemijski analizator SELECTRA ProM (ELITechGroup) | 36 | Creatinine PAP SL | RGN230123 | pakovanje | 8 x 28 ml | ELITech Clinical Systems SAS | Creatinine PAP SL | 11314 | 20% | Elitech SR d.o.o. | 21-4/23 | 2023-02-21 | 2024-02-21
Reagensi, izuzev za transfuziju za zdravstvene ustanove primarnog nivoa zdravstvene zaštite | 404-1-110/22-78 | 105 | Reagensi za biohemijski analizator SELECTRA ProM (ELITechGroup) | 37 | Creatinine Jaffe | RGN230124 | pakovanje | 2 x 125 ml | ELITech Clinical Systems SAS | Creatinine Jaffe | 2550 | 20% | Elitech SR d.o.o. | 21-4/23 | 2023-02-21 | 2024-02-21
Reagensi, izuzev za transfuziju za zdravstvene ustanove primarnog nivoa zdravstvene zaštite | 404-1-110/22-78 | 105 | Reagensi za biohemijski analizator SELECTRA ProM (ELITechGroup) | 38 | HbA1c | RGN230125 | pakovanje | 1 x 32 ml | ELITech Clinical Systems SAS | HbA1c | 24576 | 20% | Elitech SR d.o.o. | 21-4/23 | 2023-02-21 | 2024-02-21
Reagensi, izuzev za transfuziju za zdravstvene ustanove primarnog nivoa zdravstvene zaštite | 404-1-110/22-78 | 105 | Reagensi za biohemijski analizator SELECTRA ProM (ELITechGroup) | 39 | HbA1c Calibrator Set | RGN230126 | pakovanje | 4 x 0.5 ml | ELITech Clinical Systems SAS | HbA1c Calibrator Set | 16167 | 20% | Elitech SR d.o.o. | 21-4/23 | 2023-02-21 | 2024-02-21
Reagensi, izuzev za transfuziju za zdravstvene ustanove primarnog nivoa zdravstvene zaštite | 404-1-110/22-78 | 105 | Reagensi za biohemijski analizator SELECTRA ProM (ELITechGroup) | 40 | HbA1c Control L+H | RGN230127 | pakovanje | 4 x 0.5 ml | ELITech Clinical Systems SAS | HbA1c Control L+ H | 13077 | 20% | Elitech SR d.o.o. | 21-4/23 | 2023-02-21 | 2024-02-21
Reagensi, izuzev za transfuziju za zdravstvene ustanove primarnog nivoa zdravstvene zaštite | 404-1-110/22-78 | 105 | Reagensi za biohemijski analizator SELECTRA ProM (ELITechGroup) | 41 | Direct TIBC | RGN230128 | pakovanje | 2 x 25 + 2 x 7 ml | ELITech Clinical Systems SAS | Direct TIBC | 15574 | 20% | Elitech SR d.o.o. | 21-4/23 | 2023-02-21 | 2024-02-21
Reagensi, izuzev za transfuziju za zdravstvene ustanove primarnog nivoa zdravstvene zaštite | 404-1-110/22-78 | 105 | Reagensi za biohemijski analizator SELECTRA ProM (ELITechGroup) | 42 | ISE Calibrator | RGN230129 | pakovanje | 6 x 20 + 6 x 20 ml | ELITech Clinical Systems SAS | ISE CALIBRATORS | 9200 | 20% | Elitech SR d.o.o. | 21-4/23 | 2023-02-21 | 2024-02-21
Reagensi, izuzev za transfuziju za zdravstvene ustanove primarnog nivoa zdravstvene zaštite | 404-1-110/22-78 | 105 | Reagensi za biohemijski analizator SELECTRA ProM (ELITechGroup) | 43 | ISE Cleaner / Conditioner | RGN230130 | pakovanje | 6 x 8 + 3 x 25 ml | ELITech Clinical Systems SAS | ISE CLEANER/CONDITIONER | 7731 | 20% | Elitech SR d.o.o. | 21-4/23 | 2023-02-21 | 2024-02-21
Reagensi, izuzev za transfuziju za zdravstvene ustanove primarnog nivoa zdravstvene zaštite | 404-1-110/22-78 | 105 | Reagensi za biohemijski analizator SELECTRA ProM (ELITechGroup) | 44 | ISE Diluent | RGN230131 | pakovanje | 12 x 25 ml | ELITech Clinical Systems SAS | ISE DILUENT | 8027 | 20% | Elitech SR d.o.o. | 21-4/23 | 2023-02-21 | 2024-02-21
Reagensi, izuzev za transfuziju za zdravstvene ustanove primarnog nivoa zdravstvene zaštite | 404-1-110/22-78 | 105 | Reagensi za biohemijski analizator SELECTRA ProM (ELITechGroup) | 45 | ISE Reference Solution | RGN230132 | pakovanje | 1 x 500 ml | ELITech Clinical Systems SAS | ISE REFERENCE SOLUTION | 12276 | 20% | Elitech SR d.o.o. | 21-4/23 | 2023-02-21 | 2024-02-21
Reagensi, izuzev za transfuziju za zdravstvene ustanove primarnog nivoa zdravstvene zaštite | 404-1-110/22-78 | 105 | Reagensi za biohemijski analizator SELECTRA ProM (ELITechGroup) | 46 | Magnesium XB | RGN230133 | pakovanje | 2 x 100 ml | ELITech Clinical Systems SAS | Magnesium XB | 5726 | 20% | Elitech SR d.o.o. | 21-4/23 | 2023-02-21 | 2024-02-21
Reagensi, izuzev za transfuziju za zdravstvene ustanove primarnog nivoa zdravstvene zaštite | 404-1-110/22-78 | 106 | Reagensi za biohemijski analizator SmartLYTE (Diamond diagnostics) | 1 | Deproteinizer Solution | RGN215378 | pakovanje | 100ml | Diamond Diagnostics Inc., SAD | Deproteinizer Solution | 2740 | 20% | Euromedicina d.o.o. | 21-6/23 | 2023-02-21 | 2024-02-21
Reagensi, izuzev za transfuziju za zdravstvene ustanove primarnog nivoa zdravstvene zaštite | 404-1-110/22-78 | 106 | Reagensi za biohemijski analizator SmartLYTE (Diamond diagnostics) | 2 | K+ Electrode | RGN215379 | pakovanje | 1 komad | Diamond Diagnostics Inc., SAD | K+ Electrode | 27840 | 20% | Euromedicina d.o.o. | 21-6/23 | 2023-02-21 | 2024-02-21
Reagensi, izuzev za transfuziju za zdravstvene ustanove primarnog nivoa zdravstvene zaštite | 404-1-110/22-78 | 106 | Reagensi za biohemijski analizator SmartLYTE (Diamond diagnostics) | 3 | Electrode Conditioning Solution | RGN215380 | pakovanje | 100ml | Diamond Diagnostics Inc., SAD | Electrode Conditioning Solution | 4030 | 20% | Euromedicina d.o.o. | 21-6/23 | 2023-02-21 | 2024-02-21
Reagensi, izuzev za transfuziju za zdravstvene ustanove primarnog nivoa zdravstvene zaštite | 404-1-110/22-78 | 106 | Reagensi za biohemijski analizator SmartLYTE (Diamond diagnostics) | 4 | Mission Control Level 1-2-3 | RGN215381 | pakovanje | 30x1.8ml | Diamond Diagnostics Inc., SAD | Mission Control Level 1-2-3 | 13350 | 20% | Euromedicina d.o.o. | 21-6/23 | 2023-02-21 | 2024-02-21
Reagensi, izuzev za transfuziju za zdravstvene ustanove primarnog nivoa zdravstvene zaštite | 404-1-110/22-78 | 106 | Reagensi za biohemijski analizator SmartLYTE (Diamond diagnostics) | 5 | Na+ Electrode | RGN215382 | pakovanje | 1 komad | Diamond Diagnostics Inc., SAD | Na+ Electrode | 34800 | 20% | Euromedicina d.o.o. | 21-6/23 | 2023-02-21 | 2024-02-21
Reagensi, izuzev za transfuziju za zdravstvene ustanove primarnog nivoa zdravstvene zaštite | 404-1-110/22-78 | 106 | Reagensi za biohemijski analizator SmartLYTE (Diamond diagnostics) | 6 | Papir termo | RGN215383 | rolna | 35x30mm | Diamond Diagnostics Inc., SAD | Thermal Printer Paper | 100 | 20% | Euromedicina d.o.o. | 21-6/23 | 2023-02-21 | 2024-02-21
Reagensi, izuzev za transfuziju za zdravstvene ustanove primarnog nivoa zdravstvene zaštite | 404-1-110/22-78 | 106 | Reagensi za biohemijski analizator SmartLYTE (Diamond diagnostics) | 7 | ISE Cleaning Solution | RGN215384 | pakovanje | 100 ml | Diamond Diagnostics Inc., SAD | ISE Cleaning Solution | 2740 | 20% | Euromedicina d.o.o. | 21-6/23 | 2023-02-21 | 2024-02-21
Reagensi, izuzev za transfuziju za zdravstvene ustanove primarnog nivoa zdravstvene zaštite | 404-1-110/22-78 | 106 | Reagensi za biohemijski analizator SmartLYTE (Diamond diagnostics) | 8 | Reference Electrode | RGN215385 | pakovanje | 1 komad | Diamond Diagnostics Inc., SAD | Reference Electrode | 28735 | 20% | Euromedicina d.o.o. | 21-6/23 | 2023-02-21 | 2024-02-21
Reagensi, izuzev za transfuziju za zdravstvene ustanove primarnog nivoa zdravstvene zaštite | 404-1-110/22-78 | 106 | Reagensi za biohemijski analizator SmartLYTE (Diamond diagnostics) | 9 | Fluid Pack | RGN215386 | pakovanje | 1 komad | Diamond Diagnostics Inc., SAD | Fluid Pack | 15225 | 20% | Euromedicina d.o.o. | 21-6/23 | 2023-02-21 | 2024-02-21
Reagensi, izuzev za transfuziju za zdravstvene ustanove primarnog nivoa zdravstvene zaštite | 404-1-110/22-78 | 106 | Reagensi za biohemijski analizator SmartLYTE (Diamond diagnostics) | 10 | Creva za peristaltičku pumpu | RGN215388 | pakovanje | 1 komad | Diamond Diagnostics Inc., SAD | Peristaltic Pump Tubing | 6150 | 20% | Euromedicina d.o.o. | 21-6/23 | 2023-02-21 | 2024-02-21
Reagensi, izuzev za transfuziju za zdravstvene ustanove primarnog nivoa zdravstvene zaštite | 404-1-110/22-78 | 106 | Reagensi za biohemijski analizator SmartLYTE (Diamond diagnostics) | 11 | Kućište za referentnu elektrodu | RGN215389 | pakovanje | 1 komad | Diamond Diagnostics Inc., SAD | Reference Electrode Housing | 23368 | 20% | Euromedicina d.o.o. | 21-6/23 | 2023-02-21 | 2024-02-21
Reagensi, izuzev za transfuziju za zdravstvene ustanove primarnog nivoa zdravstvene zaštite | 404-1-110/22-78 | 106 | Reagensi za biohemijski analizator SmartLYTE (Diamond diagnostics) | 12 | Ca++ Electrode | RGN215377 | pakovanje | 1 komad | Diamond Diagnostics Inc., SAD | Ca++ Electrode | 27840 | 20% | Euromedicina d.o.o. | 21-6/23 | 2023-02-21 | 2024-02-21
Reagensi, izuzev za transfuziju za zdravstvene ustanove primarnog nivoa zdravstvene zaštite | 404-1-110/22-78 | 106 | Reagensi za biohemijski analizator SmartLYTE (Diamond diagnostics) | 13 | Cl- Electrode | RGN215387 | pakovanje | 1 komad | Diamond Diagnostics Inc., SAD | Cl- Electrode | 30550 | 20% | Euromedicina d.o.o. | 21-6/23 | 2023-02-21 | 2024-02-21
Reagensi, izuzev za transfuziju za zdravstvene ustanove primarnog nivoa zdravstvene zaštite | 404-1-110/22-78 | 107 | Reagensi za biohemijski analizator SPHERA (EDIF instruments) | 1 | Sistemski rastvor za odrzavanje aparata Sphera | RGN215419 | pakovanje | 50 ml | EDIF, Italija | Systemic sol Neat S | 1381 | 20% | Vicor d.o.o. | 21-15/23 | 2023-02-21 | 2024-02-21
Reagensi, izuzev za transfuziju za zdravstvene ustanove primarnog nivoa zdravstvene zaštite | 404-1-110/22-78 | 107 | Reagensi za biohemijski analizator SPHERA (EDIF instruments) | 2 | Wash solution za odrzavanje aparta sphera | RGN215420 | pakovanje | 2 x 250 ml | EDIF, Italija | Cleaning sol Neat C | 8000 | 20% | Vicor d.o.o. | 21-15/23 | 2023-02-21 | 2024-02-21
Reagensi, izuzev za transfuziju za zdravstvene ustanove primarnog nivoa zdravstvene zaštite | 404-1-110/22-78 | 107 | Reagensi za biohemijski analizator SPHERA (EDIF instruments) | 3 | Plasticne radno reakcione kivete | RGN215425 | pakovanje | 200 komada | EDIF, Italija | Reaction cell pack | 45000 | 20% | Vicor d.o.o. | 21-15/23 | 2023-02-21 | 2024-02-21
Reagensi, izuzev za transfuziju za zdravstvene ustanove primarnog nivoa zdravstvene zaštite | 404-1-110/22-78 | 107 | Reagensi za biohemijski analizator SPHERA (EDIF instruments) | 4 | Latex removal solution | RGN215426 | pakovanje | 50 ml | EDIF, Italija | Latex removal Neat L | 1800 | 20% | Vicor d.o.o. | 21-15/23 | 2023-02-21 | 2024-02-21
Reagensi, izuzev za transfuziju za zdravstvene ustanove primarnog nivoa zdravstvene zaštite | 404-1-110/22-78 | 107 | Reagensi za biohemijski analizator SPHERA (EDIF instruments) | 5 | ALT | RGN215400 | pakovanje | 900 testova/ 5x48ml 1 x 60ml | Cormay, Poljska | ALAT 60 | 2010 | 20% | Vicor d.o.o. | 21-15/23 | 2023-02-21 | 2024-02-21
Reagensi, izuzev za transfuziju za zdravstvene ustanove primarnog nivoa zdravstvene zaštite | 404-1-110/22-78 | 107 | Reagensi za biohemijski analizator SPHERA (EDIF instruments) | 6 | AST | RGN215401 | pakovanje | 900 testova/ 5x48ml 1 x 60ml | Cormay, Poljska | ASAT 60 | 2010 | 20% | Vicor d.o.o. | 21-15/23 | 2023-02-21 | 2024-02-21
Reagensi, izuzev za transfuziju za zdravstvene ustanove primarnog nivoa zdravstvene zaštite | 404-1-110/22-78 | 107 | Reagensi za biohemijski analizator SPHERA (EDIF instruments) | 7 | Glucose 60 | RGN220884 | pakovanje | 1080 testova/360 ml | Cormay, Poljska | Glucose 60 | 1380 | 20% | Vicor d.o.o. | 21-15/23 | 2023-02-21 | 2024-02-21
Reagensi, izuzev za transfuziju za zdravstvene ustanove primarnog nivoa zdravstvene zaštite | 404-1-110/22-78 | 107 | Reagensi za biohemijski analizator SPHERA (EDIF instruments) | 8 | Gvožđe | RGN215403 | pakovanje | 450 testova/ 5x25ml 1x25 ml | Cormay, Poljska | Ferrum 30 | 2950 | 20% | Vicor d.o.o. | 21-15/23 | 2023-02-21 | 2024-02-21
Reagensi, izuzev za transfuziju za zdravstvene ustanove primarnog nivoa zdravstvene zaštite | 404-1-110/22-78 | 107 | Reagensi za biohemijski analizator SPHERA (EDIF instruments) | 9 | Holesterol | RGN215404 | pakovanje | 1080 testova/ 6x60 ml | Cormay, Poljska | Chol 60 | 5436 | 20% | Vicor d.o.o. | 21-15/23 | 2023-02-21 | 2024-02-21
Reagensi, izuzev za transfuziju za zdravstvene ustanove primarnog nivoa zdravstvene zaštite | 404-1-110/22-78 | 107 | Reagensi za biohemijski analizator SPHERA (EDIF instruments) | 10 | HDL - holesterol | RGN215405 | pakovanje | 480 testova/ 4x30ml 4x10 ml | Cormay, Poljska | HDL Direct | 15558 | 20% | Vicor d.o.o. | 21-15/23 | 2023-02-21 | 2024-02-21
Reagensi, izuzev za transfuziju za zdravstvene ustanove primarnog nivoa zdravstvene zaštite | 404-1-110/22-78 | 107 | Reagensi za biohemijski analizator SPHERA (EDIF instruments) | 11 | Kreatinin | RGN215406 | pakovanje | 900 testova/ 5x48ml 1 x 60ml | Cormay, Poljska | Creatinine 60 | 2850 | 20% | Vicor d.o.o. | 21-15/23 | 2023-02-21 | 2024-02-21
Reagensi, izuzev za transfuziju za zdravstvene ustanove primarnog nivoa zdravstvene zaštite | 404-1-110/22-78 | 107 | Reagensi za biohemijski analizator SPHERA (EDIF instruments) | 12 | LDH | RGN215407 | pakovanje | 450 testova/ 5x24ml 1x30 ml | Cormay, Poljska | LDH 30 | 2475 | 20% | Vicor d.o.o. | 21-15/23 | 2023-02-21 | 2024-02-21
Reagensi, izuzev za transfuziju za zdravstvene ustanove primarnog nivoa zdravstvene zaštite | 404-1-110/22-78 | 107 | Reagensi za biohemijski analizator SPHERA (EDIF instruments) | 13 | Trigliceridi | RGN215408 | pakovanje | 1800 testova/ 5x96ml 1 x 120 ml | Cormay, Poljska | Tg 120 | 8400 | 20% | Vicor d.o.o. | 21-15/23 | 2023-02-21 | 2024-02-21
Reagensi, izuzev za transfuziju za zdravstvene ustanove primarnog nivoa zdravstvene zaštite | 404-1-110/22-78 | 107 | Reagensi za biohemijski analizator SPHERA (EDIF instruments) | 14 | Ukupni bilirubin | RGN215409 | pakovanje | 900 testova/ 5x48ml, 1 x 60ml | Cormay, Poljska | Bit total - Malloy Evelyn 60 | 3990 | 20% | Vicor d.o.o. | 21-15/23 | 2023-02-21 | 2024-02-21
Reagensi, izuzev za transfuziju za zdravstvene ustanove primarnog nivoa zdravstvene zaštite | 404-1-110/22-78 | 107 | Reagensi za biohemijski analizator SPHERA (EDIF instruments) | 15 | Ukupni proteini | RGN215410 | pakovanje | 2160 testova/ 6x120 ml | Cormay, Poljska | Total protein 120 | 2448 | 20% | Vicor d.o.o. | 21-15/23 | 2023-02-21 | 2024-02-21
Reagensi, izuzev za transfuziju za zdravstvene ustanove primarnog nivoa zdravstvene zaštite | 404-1-110/22-78 | 107 | Reagensi za biohemijski analizator SPHERA (EDIF instruments) | 16 | Urea | RGN215411 | pakovanje | 900 testova/ 5x48ml 1 x 60ml | Cormay, Poljska | Urea 60 | 5580 | 20% | Vicor d.o.o. | 21-15/23 | 2023-02-21 | 2024-02-21
Reagensi, izuzev za transfuziju za zdravstvene ustanove primarnog nivoa zdravstvene zaštite | 404-1-110/22-78 | 107 | Reagensi za biohemijski analizator SPHERA (EDIF instruments) | 17 | Mokracna kiselina | RGN215412 | pakovanje | 1800 analiza/ 5x96ml 1 x 120 ml | Cormay, Poljska | Uric acid 120 | 2940 | 20% | Vicor d.o.o. | 21-15/23 | 2023-02-21 | 2024-02-21
Reagensi, izuzev za transfuziju za zdravstvene ustanove primarnog nivoa zdravstvene zaštite | 404-1-110/22-78 | 107 | Reagensi za biohemijski analizator SPHERA (EDIF instruments) | 18 | CRP | RGN215415 | pakovanje | 285 testova/ 1x 46,5ml 1 x 48,5 ml | Cormay, Poljska | CRP ultra | 14958 | 20% | Vicor d.o.o. | 21-15/23 | 2023-02-21 | 2024-02-21
Reagensi, izuzev za transfuziju za zdravstvene ustanove primarnog nivoa zdravstvene zaštite | 404-1-110/22-78 | 107 | Reagensi za biohemijski analizator SPHERA (EDIF instruments) | 19 | Kontrolni serum normalnih vrednosti | RGN215416 | pakovanje | 4 x 5 ml | Cormay, Poljska | Control serum N | 6110 | 20% | Vicor d.o.o. | 21-15/23 | 2023-02-21 | 2024-02-21
Reagensi, izuzev za transfuziju za zdravstvene ustanove primarnog nivoa zdravstvene zaštite | 404-1-110/22-78 | 107 | Reagensi za biohemijski analizator SPHERA (EDIF instruments) | 20 | Kontrolni serum patoloskih vrednosti | RGN215417 | pakovanje | 4 x 5 ml | Cormay, Poljska | Control serum P | 6110 | 20% | Vicor d.o.o. | 21-15/23 | 2023-02-21 | 2024-02-21
Reagensi, izuzev za transfuziju za zdravstvene ustanove primarnog nivoa zdravstvene zaštite | 404-1-110/22-78 | 107 | Reagensi za biohemijski analizator SPHERA (EDIF instruments) | 21 | Multikalibratorski serum | RGN215418 | pakovanje | 4 x 5 ml | Cormay, Poljska | Multicalibrator level 1 | 6900 | 20% | Vicor d.o.o. | 21-15/23 | 2023-02-21 | 2024-02-21
Reagensi, izuzev za transfuziju za zdravstvene ustanove primarnog nivoa zdravstvene zaštite | 404-1-110/22-78 | 107 | Reagensi za biohemijski analizator SPHERA (EDIF instruments) | 22 | Kontrola za CRP normalnih i patoloskih vrednosti | RGN215421 | pakovanje | 2 x 3 ml | Cormay, Poljska | Immuno control | 10122 | 20% | Vicor d.o.o. | 21-15/23 | 2023-02-21 | 2024-02-21
Reagensi, izuzev za transfuziju za zdravstvene ustanove primarnog nivoa zdravstvene zaštite | 404-1-110/22-78 | 107 | Reagensi za biohemijski analizator SPHERA (EDIF instruments) | 23 | Kalibrator za CRP u pet tacaka | RGN215422 | pakovanje | 5 x 2 ml | Cormay, Poljska | CRP calibrator | 11550 | 20% | Vicor d.o.o. | 21-15/23 | 2023-02-21 | 2024-02-21
Reagensi, izuzev za transfuziju za zdravstvene ustanove primarnog nivoa zdravstvene zaštite | 404-1-110/22-78 | 107 | Reagensi za biohemijski analizator SPHERA (EDIF instruments) | 24 | Plasticni kontejneri za reagense sa zapusacima | RGN215424 | pakovanje | 30 komada | EDIF, Italija | Reagent bottle for Sphera | 2128 | 20% | Vicor d.o.o. | 21-15/23 | 2023-02-21 | 2024-02-21
Reagensi, izuzev za transfuziju za zdravstvene ustanove primarnog nivoa zdravstvene zaštite | 404-1-110/22-78 | 107 | Reagensi za biohemijski analizator SPHERA (EDIF instruments) | 25 | GAMA GT IFCC | RGN215441 | pakovanje | 450 testova/ 5x24ml,1x30ml | Cormay, Poljska | GGT 30 | 2800 | 20% | Vicor d.o.o. | 21-15/23 | 2023-02-21 | 2024-02-21
Reagensi, izuzev za transfuziju za zdravstvene ustanove primarnog nivoa zdravstvene zaštite | 404-1-110/22-78 | 107 | Reagensi za biohemijski analizator SPHERA (EDIF instruments) | 26 | Amilaza CNP-G3 metoda | RGN215442 | pakovanje | 540 testova/6 x 30 ml | Cormay, Poljska | Amylase 30 | 9300 | 20% | Vicor d.o.o. | 21-15/23 | 2023-02-21 | 2024-02-21
Reagensi, izuzev za transfuziju za zdravstvene ustanove primarnog nivoa zdravstvene zaštite | 404-1-110/22-78 | 107 | Reagensi za biohemijski analizator SPHERA (EDIF instruments) | 27 | Direktni bilirubin/Malloy Evelyin metoda | RGN215443 | pakovanje | 810 testrova/5 x 48ml, 1 x 30 ml | Cormay, Poljska | BIL direct/Malloy Evelyin 60 | 1920 | 20% | Vicor d.o.o. | 21-15/23 | 2023-02-21 | 2024-02-21
Reagensi, izuzev za transfuziju za zdravstvene ustanove primarnog nivoa zdravstvene zaštite | 404-1-110/22-78 | 107 | Reagensi za biohemijski analizator SPHERA (EDIF instruments) | 28 | HDL/LDL kalibrator | RGN215448 | pakovanje | 1 x 1ml | Cormay, Poljska | HDL/LDL calibrator | 3440 | 20% | Vicor d.o.o. | 21-15/23 | 2023-02-21 | 2024-02-21
Reagensi, izuzev za transfuziju za zdravstvene ustanove primarnog nivoa zdravstvene zaštite | 404-1-110/22-78 | 107 | Reagensi za biohemijski analizator SPHERA (EDIF instruments) | 29 | ALP | RGN215399 | pakovanje | 900 testova/ 5x48ml 1 x 60ml | Cormay, Poljska | ALP 60 | 2130 | 20% | Vicor d.o.o. | 21-15/23 | 2023-02-21 | 2024-02-21
Reagensi, izuzev za transfuziju za zdravstvene ustanove primarnog nivoa zdravstvene zaštite | 404-1-110/22-78 | 107 | Reagensi za biohemijski analizator SPHERA (EDIF instruments) | 30 | Fosfor | RGN215413 | pakovanje | 540 analiza/ 6x 30 ml | Cormay, Poljska | Phosphorus30 | 2178 | 20% | Vicor d.o.o. | 21-15/23 | 2023-02-21 | 2024-02-21
Reagensi, izuzev za transfuziju za zdravstvene ustanove primarnog nivoa zdravstvene zaštite | 404-1-110/22-78 | 107 | Reagensi za biohemijski analizator SPHERA (EDIF instruments) | 31 | Kalcium | RGN215414 | pakovanje | 900 analiza/ 5x 48ml 1 x 60ml | Cormay, Poljska | Calcium 60 | 1560 | 20% | Vicor d.o.o. | 21-15/23 | 2023-02-21 | 2024-02-21
Reagensi, izuzev za transfuziju za zdravstvene ustanove primarnog nivoa zdravstvene zaštite | 404-1-110/22-78 | 107 | Reagensi za biohemijski analizator SPHERA (EDIF instruments) | 32 | Serumske čašice za aparat Sphera (edif instument) | RGN215423 | pakovanje | 500 komada | EDIF, Italija | Serum cups pack | 4800 | 20% | Vicor d.o.o. | 21-15/23 | 2023-02-21 | 2024-02-21
Reagensi, izuzev za transfuziju za zdravstvene ustanove primarnog nivoa zdravstvene zaštite | 404-1-110/22-78 | 107 | Reagensi za biohemijski analizator SPHERA (EDIF instruments) | 33 | ALT | RGN215429 | pakovanje | 1800 testova / 5x96ml, 1x120 ml | Cormay, Poljska | ALAT 120 | 3590 | 20% | Vicor d.o.o. | 21-15/23 | 2023-02-21 | 2024-02-21
Reagensi, izuzev za transfuziju za zdravstvene ustanove primarnog nivoa zdravstvene zaštite | 404-1-110/22-78 | 107 | Reagensi za biohemijski analizator SPHERA (EDIF instruments) | 34 | AST | RGN215430 | pakovanje | 1800 testova / 5x96ml, 1x120 ml | Cormay, Poljska | ASAT 120 | 3590 | 20% | Vicor d.o.o. | 21-15/23 | 2023-02-21 | 2024-02-21
Reagensi, izuzev za transfuziju za zdravstvene ustanove primarnog nivoa zdravstvene zaštite | 404-1-110/22-78 | 107 | Reagensi za biohemijski analizator SPHERA (EDIF instruments) | 35 | Glukoza | RGN215431 | pakovanje | 2160 testova/ 6x120ml | Cormay, Poljska | Glucose 120 | 1625 | 20% | Vicor d.o.o. | 21-15/23 | 2023-02-21 | 2024-02-21
Reagensi, izuzev za transfuziju za zdravstvene ustanove primarnog nivoa zdravstvene zaštite | 404-1-110/22-78 | 107 | Reagensi za biohemijski analizator SPHERA (EDIF instruments) | 36 | Holesterol | RGN215433 | pakovanje | 2160 testova/ 6x120 ml | Cormay, Poljska | Chol 120 | 4536 | 20% | Vicor d.o.o. | 21-15/23 | 2023-02-21 | 2024-02-21
Reagensi, izuzev za transfuziju za zdravstvene ustanove primarnog nivoa zdravstvene zaštite | 404-1-110/22-78 | 107 | Reagensi za biohemijski analizator SPHERA (EDIF instruments) | 37 | Kreatinin | RGN215434 | pakovanje | 450 testova/ 5x24ml, 1 x 30 ml | Cormay, Poljska | Creatinine 30 | 1400 | 20% | Vicor d.o.o. | 21-15/23 | 2023-02-21 | 2024-02-21
Reagensi, izuzev za transfuziju za zdravstvene ustanove primarnog nivoa zdravstvene zaštite | 404-1-110/22-78 | 107 | Reagensi za biohemijski analizator SPHERA (EDIF instruments) | 38 | Trigliceridi | RGN215435 | pakovanje | 900 testova/ 5x48, 1x60 ml | Cormay, Poljska | Tg 60 | 5436 | 20% | Vicor d.o.o. | 21-15/23 | 2023-02-21 | 2024-02-21
Reagensi, izuzev za transfuziju za zdravstvene ustanove primarnog nivoa zdravstvene zaštite | 404-1-110/22-78 | 107 | Reagensi za biohemijski analizator SPHERA (EDIF instruments) | 39 | Ukupni bilirubin | RGN215436 | pakovanje | 1800 testova/ 5x96ml, 1 x 120ml | Cormay, Poljska | Bil total Malloy Evelyn 120 | 3880 | 20% | Vicor d.o.o. | 21-15/23 | 2023-02-21 | 2024-02-21
Reagensi, izuzev za transfuziju za zdravstvene ustanove primarnog nivoa zdravstvene zaštite | 404-1-110/22-78 | 107 | Reagensi za biohemijski analizator SPHERA (EDIF instruments) | 40 | Urea | RGN215438 | pakovanje | 1800 testova/5x96 ml, 1 x 120 ml | Cormay, Poljska | Urea 120 | 4115 | 20% | Vicor d.o.o. | 21-15/23 | 2023-02-21 | 2024-02-21
Reagensi, izuzev za transfuziju za zdravstvene ustanove primarnog nivoa zdravstvene zaštite | 404-1-110/22-78 | 107 | Reagensi za biohemijski analizator SPHERA (EDIF instruments) | 41 | Mokracna kiselina | RGN215439 | pakovanje | 900 analiza/ 5 x 48ml, 1 x 60ml | Cormay, Poljska | UA 60 | 1990 | 20% | Vicor d.o.o. | 21-15/23 | 2023-02-21 | 2024-02-21
Reagensi, izuzev za transfuziju za zdravstvene ustanove primarnog nivoa zdravstvene zaštite | 404-1-110/22-78 | 107 | Reagensi za biohemijski analizator SPHERA (EDIF instruments) | 42 | ALP | RGN215428 | pakovanje | 450 testova / 5x24ml, 1x30 ml | Cormay, Poljska | ALP 30 | 1500 | 20% | Vicor d.o.o. | 21-15/23 | 2023-02-21 | 2024-02-21
Reagensi, izuzev za transfuziju za zdravstvene ustanove primarnog nivoa zdravstvene zaštite | 404-1-110/22-78 | 107 | Reagensi za biohemijski analizator SPHERA (EDIF instruments) | 43 | Albumin BCG | RGN215398 | pakovanje | 1080 testova/ 6x60 ml | Cormay, Poljska | Albumin 60 | 2484 | 20% | Vicor d.o.o. | 21-15/23 | 2023-02-21 | 2024-02-21
Reagensi, izuzev za transfuziju za zdravstvene ustanove primarnog nivoa zdravstvene zaštite | 404-1-110/22-78 | 107 | Reagensi za biohemijski analizator SPHERA (EDIF instruments) | 44 | Gvožđe | RGN220885 | pakovanje | 900 testova/ 5x48, 1x60 ml | Cormay, Poljska | Gvožđe 60 | 3260 | 20% | Vicor d.o.o. | 21-15/23 | 2023-02-21 | 2024-02-21
Reagensi, izuzev za transfuziju za zdravstvene ustanove primarnog nivoa zdravstvene zaštite | 404-1-110/22-78 | 107 | Reagensi za biohemijski analizator SPHERA (EDIF instruments) | 45 | Serumske čašice za aparat Sphera (edif instument) | RGN215440 | pakovanje | 1000 komada | EDIF, Italija | Serum cups | 9000 | 20% | Vicor d.o.o. | 21-15/23 | 2023-02-21 | 2024-02-21
Reagensi, izuzev za transfuziju za zdravstvene ustanove primarnog nivoa zdravstvene zaštite | 404-1-110/22-78 | 107 | Reagensi za biohemijski analizator SPHERA (EDIF instruments) | 46 | Hba1C | RGN215445 | pakovanje | 334 testa/ 1x79,5ml, 1x32ml | Cormay, Poljska | Cor Hba1C direct | 48951 | 20% | Vicor d.o.o. | 21-15/23 | 2023-02-21 | 2024-02-21
Reagensi, izuzev za transfuziju za zdravstvene ustanove primarnog nivoa zdravstvene zaštite | 404-1-110/22-78 | 107 | Reagensi za biohemijski analizator SPHERA (EDIF instruments) | 47 | Hba1C kalibrator u 4 tačke | RGN215110 | pakovanje | 4 x 0,5ml | Cormay, Poljska | Hba1C direct calibrators | 9990 | 20% | Vicor d.o.o. | 21-15/23 | 2023-02-21 | 2024-02-21
Reagensi, izuzev za transfuziju za zdravstvene ustanove primarnog nivoa zdravstvene zaštite | 404-1-110/22-78 | 107 | Reagensi za biohemijski analizator SPHERA (EDIF instruments) | 48 | Hba1C kontrola | RGN215447 | pakovanje | 4 x 0,5ml | Cormay, Poljska | Hba1C direct cont | 9290 | 20% | Vicor d.o.o. | 21-15/23 | 2023-02-21 | 2024-02-21
Reagensi, izuzev za transfuziju za zdravstvene ustanove primarnog nivoa zdravstvene zaštite | 404-1-110/22-78 | 107 | Reagensi za biohemijski analizator SPHERA (EDIF instruments) | 49 | Ukupni proteini | RGN215437 | pakovanje | 1080 testova/ 6x60 ml | Cormay, Poljska | Total protein 60 | 1720 | 20% | Vicor d.o.o. | 21-15/23 | 2023-02-21 | 2024-02-21
Reagensi, izuzev za transfuziju za zdravstvene ustanove primarnog nivoa zdravstvene zaštite | 404-1-110/22-78 | 107 | Reagensi za biohemijski analizator SPHERA (EDIF instruments) | 50 | Direktni bilirubin/Malloy Evelyin metoda | RGN215444 | pakovanje | 405 testova/ 5 x 24ml, 1 x 15 ml | Cormay, Poljska | BIL direct/Malloy Evelyin 30 | 1340 | 20% | Vicor d.o.o. | 21-15/23 | 2023-02-21 | 2024-02-21
Reagensi, izuzev za transfuziju za zdravstvene ustanove primarnog nivoa zdravstvene zaštite | 404-1-110/22-78 | 108 | Reagensi za biohemijski analizator SPIN 120 (Spinreact) | 1 | Glukoza | RGN215449 | pakovanje | 1 x 1000 ml | SPINREACT | Glucose-TR-GOD-POD Trinder | 4250 | 20% | Superlab d.o.o. | 21-13/23 | 2023-02-21 | 2024-02-21
Reagensi, izuzev za transfuziju za zdravstvene ustanove primarnog nivoa zdravstvene zaštite | 404-1-110/22-78 | 108 | Reagensi za biohemijski analizator SPIN 120 (Spinreact) | 2 | Urea | RGN215450 | pakovanje | 10 x 50 ml | SPINREACT | Urea-UV Urease GLDH | 6950 | 20% | Superlab d.o.o. | 21-13/23 | 2023-02-21 | 2024-02-21
Reagensi, izuzev za transfuziju za zdravstvene ustanove primarnog nivoa zdravstvene zaštite | 404-1-110/22-78 | 108 | Reagensi za biohemijski analizator SPIN 120 (Spinreact) | 3 | Holesterol | RGN215451 | pakovanje | 4 x 250 ml | SPINREACT | Cholesterol-LQ-CHOD POD Trinder | 5720 | 20% | Superlab d.o.o. | 21-13/23 | 2023-02-21 | 2024-02-21
Reagensi, izuzev za transfuziju za zdravstvene ustanove primarnog nivoa zdravstvene zaštite | 404-1-110/22-78 | 108 | Reagensi za biohemijski analizator SPIN 120 (Spinreact) | 4 | Trigliceridi | RGN215452 | pakovanje | 4 x 250 ml | SPINREACT | Triglycerides GPO-POD Enz-Color | 13000 | 20% | Superlab d.o.o. | 21-13/23 | 2023-02-21 | 2024-02-21
Reagensi, izuzev za transfuziju za zdravstvene ustanove primarnog nivoa zdravstvene zaštite | 404-1-110/22-78 | 108 | Reagensi za biohemijski analizator SPIN 120 (Spinreact) | 5 | AST/GOT | RGN215453 | pakovanje | 1 x 240 ml/ 1 x 60 ml | SPINREACT | GOT/AST-LQ IFCC Enzimatic-UV | 5450 | 20% | Superlab d.o.o. | 21-13/23 | 2023-02-21 | 2024-02-21
Reagensi, izuzev za transfuziju za zdravstvene ustanove primarnog nivoa zdravstvene zaštite | 404-1-110/22-78 | 108 | Reagensi za biohemijski analizator SPIN 120 (Spinreact) | 6 | ALT/GPT | RGN215454 | pakovanje | 1 x 240 ml/ 1 x 60 ml | SPINREACT | GPT/ALT-IFCC Enzimatic-UV | 5450 | 20% | Superlab d.o.o. | 21-13/23 | 2023-02-21 | 2024-02-21
Reagensi, izuzev za transfuziju za zdravstvene ustanove primarnog nivoa zdravstvene zaštite | 404-1-110/22-78 | 108 | Reagensi za biohemijski analizator SPIN 120 (Spinreact) | 7 | Kreatinin | RGN215455 | pakovanje | 4 x 250 ml | SPINREACT | Creatinine J.Jaffe Colorimetric-Kinetic | 3450 | 20% | Superlab d.o.o. | 21-13/23 | 2023-02-21 | 2024-02-21
Reagensi, izuzev za transfuziju za zdravstvene ustanove primarnog nivoa zdravstvene zaštite | 404-1-110/22-78 | 108 | Reagensi za biohemijski analizator SPIN 120 (Spinreact) | 8 | Gvožđe | RGN215456 | pakovanje | 4 x 50 ml | SPINREACT | Iron-FZ Ferrozine.Colorimetric | 5425 | 20% | Superlab d.o.o. | 21-13/23 | 2023-02-21 | 2024-02-21
Reagensi, izuzev za transfuziju za zdravstvene ustanove primarnog nivoa zdravstvene zaštite | 404-1-110/22-78 | 108 | Reagensi za biohemijski analizator SPIN 120 (Spinreact) | 9 | Ukupni bilirubin | RGN215457 | pakovanje | 2 x 150 ml | SPINREACT | Bilirubin total DMSO Colorimetric | 2450 | 20% | Superlab d.o.o. | 21-13/23 | 2023-02-21 | 2024-02-21
Reagensi, izuzev za transfuziju za zdravstvene ustanove primarnog nivoa zdravstvene zaštite | 404-1-110/22-78 | 108 | Reagensi za biohemijski analizator SPIN 120 (Spinreact) | 10 | Bilirubin direktni | RGN215458 | pakovanje | 2 x 150 ml | SPINREACT | Bilirubin direct DMSO Colorimetric | 2450 | 20% | Superlab d.o.o. | 21-13/23 | 2023-02-21 | 2024-02-21
Reagensi, izuzev za transfuziju za zdravstvene ustanove primarnog nivoa zdravstvene zaštite | 404-1-110/22-78 | 108 | Reagensi za biohemijski analizator SPIN 120 (Spinreact) | 11 | Gama GT | RGN215459 | pakovanje | 1 x 240 ml / 1 x 60 ml | SPINREACT | g-GT-LQ Carboxy substrate | 8450 | 20% | Superlab d.o.o. | 21-13/23 | 2023-02-21 | 2024-02-21
Reagensi, izuzev za transfuziju za zdravstvene ustanove primarnog nivoa zdravstvene zaštite | 404-1-110/22-78 | 108 | Reagensi za biohemijski analizator SPIN 120 (Spinreact) | 12 | Amilaza | RGN215460 | pakovanje | 2 x 60 ml | SPINREACT | Amylase-LQ CNPG3 Kinetic | 8250 | 20% | Superlab d.o.o. | 21-13/23 | 2023-02-21 | 2024-02-21
Reagensi, izuzev za transfuziju za zdravstvene ustanove primarnog nivoa zdravstvene zaštite | 404-1-110/22-78 | 108 | Reagensi za biohemijski analizator SPIN 120 (Spinreact) | 13 | HDL - Holesterol | RGN215461 | pakovanje | 1 x 60 ml/1 x 20 ml | SPINREACT | HDL - Cholesterol direct | 11250 | 20% | Superlab d.o.o. | 21-13/23 | 2023-02-21 | 2024-02-21
Reagensi, izuzev za transfuziju za zdravstvene ustanove primarnog nivoa zdravstvene zaštite | 404-1-110/22-78 | 108 | Reagensi za biohemijski analizator SPIN 120 (Spinreact) | 14 | Kontrolni serum normalni | RGN215462 | pakovanje | 4 x 5 ml | SPINREACT | Spintrol H Normal Human source | 7250 | 20% | Superlab d.o.o. | 21-13/23 | 2023-02-21 | 2024-02-21
Reagensi, izuzev za transfuziju za zdravstvene ustanove primarnog nivoa zdravstvene zaštite | 404-1-110/22-78 | 108 | Reagensi za biohemijski analizator SPIN 120 (Spinreact) | 15 | Kalibracioni serum | RGN215464 | pakovanje | 4 x 3 ml | SPINREACT | Spintrol H Calibrator Human source | 7250 | 20% | Superlab d.o.o. | 21-13/23 | 2023-02-21 | 2024-02-21
Reagensi, izuzev za transfuziju za zdravstvene ustanove primarnog nivoa zdravstvene zaštite | 404-1-110/22-78 | 108 | Reagensi za biohemijski analizator SPIN 120 (Spinreact) | 16 | Kivete za Spin 120 | RGN215465 | pakovanje | 5000 komada | SPINREACT | Kivete za Spin 120 | 30500 | 20% | Superlab d.o.o. | 21-13/23 | 2023-02-21 | 2024-02-21
Reagensi, izuzev za transfuziju za zdravstvene ustanove primarnog nivoa zdravstvene zaštite | 404-1-110/22-78 | 108 | Reagensi za biohemijski analizator SPIN 120 (Spinreact) | 17 | Albumin (BCG) | RGN215468 | pakovanje | 2 x 250 ml | SPINREACT | Albumin BCG Colorimetric | 1540 | 20% | Superlab d.o.o. | 21-13/23 | 2023-02-21 | 2024-02-21
Reagensi, izuzev za transfuziju za zdravstvene ustanove primarnog nivoa zdravstvene zaštite | 404-1-110/22-78 | 108 | Reagensi za biohemijski analizator SPIN 120 (Spinreact) | 18 | CD Deterdzent 1 L | RGN215470 | pakovanje | 1 l | SPINREACT | CD Deterdzent 1 L | 3750 | 20% | Superlab d.o.o. | 21-13/23 | 2023-02-21 | 2024-02-21
Reagensi, izuzev za transfuziju za zdravstvene ustanove primarnog nivoa zdravstvene zaštite | 404-1-110/22-78 | 109 | Reagensi za biohemijski analizatori Mindray BS 240 | 1 | Liofilizirani humani kontrolni serum za kontrolu kvaliteta različitih kvantitativnih testova za supstrate i elektrolite-normalni nivoi | RGN215472 | flaša | 5 ml | Biosystems | Biochemistry Control Serum (Human) Level I | 1520 | 20% | Promedia d.o.o. | 21-11/23 | 2023-02-21 | 2024-02-21
Reagensi, izuzev za transfuziju za zdravstvene ustanove primarnog nivoa zdravstvene zaštite | 404-1-110/22-78 | 109 | Reagensi za biohemijski analizatori Mindray BS 240 | 2 | Liofilizirani humani kontrolni serum za kontrolu kvaliteta različitih kvantitativnih testova za supstrate i elektrolite, normalni nivoi | RGN215473 | flaša | 5 ml | Biosystems | Biochemistry Control Serum (Human) Level I | 1520 | 20% | Promedia d.o.o. | 21-11/23 | 2023-02-21 | 2024-02-21
Reagensi, izuzev za transfuziju za zdravstvene ustanove primarnog nivoa zdravstvene zaštite | 404-1-110/22-78 | 109 | Reagensi za biohemijski analizatori Mindray BS 240 | 3 | Liofilizirani multiparametarski humani kalibracioni serum za supstrate, enzime i elektrolite -normalni nivoi. | RGN215474 | flaša | 5 ml | Biosystems | Biochemistry Calibrator Human | 1320 | 20% | Promedia d.o.o. | 21-11/23 | 2023-02-21 | 2024-02-21
Reagensi, izuzev za transfuziju za zdravstvene ustanove primarnog nivoa zdravstvene zaštite | 404-1-110/22-78 | 109 | Reagensi za biohemijski analizatori Mindray BS 240 | 4 | Glukoza, metoda:glukoza oksidaza (GOD/ PAP) , | RGN215475 | pakovanje | 200 ml | Biosystems | Glucose | 490 | 20% | Promedia d.o.o. | 21-11/23 | 2023-02-21 | 2024-02-21
Reagensi, izuzev za transfuziju za zdravstvene ustanove primarnog nivoa zdravstvene zaštite | 404-1-110/22-78 | 109 | Reagensi za biohemijski analizatori Mindray BS 240 | 5 | Kreatinin, metoda: enzimski sa kreatininazom | RGN215476 | pakovanje | 80 ml | Biosystems | Creatinine Enzymatic | 3790 | 20% | Promedia d.o.o. | 21-11/23 | 2023-02-21 | 2024-02-21
Reagensi, izuzev za transfuziju za zdravstvene ustanove primarnog nivoa zdravstvene zaštite | 404-1-110/22-78 | 109 | Reagensi za biohemijski analizatori Mindray BS 240 | 6 | AST, metoda: kinetička UV, Tris pufer, bez piridoksalfosfata, | RGN215477 | pakovanje | 200 ml | Biosystems | AST/GOT | 2360 | 20% | Promedia d.o.o. | 21-11/23 | 2023-02-21 | 2024-02-21
Reagensi, izuzev za transfuziju za zdravstvene ustanove primarnog nivoa zdravstvene zaštite | 404-1-110/22-78 | 109 | Reagensi za biohemijski analizatori Mindray BS 240 | 7 | ALT, metoda: kinetička UV, Tris pufer, bez piridoksalfosfata, | RGN215478 | pakovanje | 200 ml | Biosystems | ALT/GPT | 2360 | 20% | Promedia d.o.o. | 21-11/23 | 2023-02-21 | 2024-02-21
Reagensi, izuzev za transfuziju za zdravstvene ustanove primarnog nivoa zdravstvene zaštite | 404-1-110/22-78 | 109 | Reagensi za biohemijski analizatori Mindray BS 240 | 8 | ALP, metoda: p-NPP, AMP pufer, | RGN215479 | pakovanje | 200 ml | Biosystems | Alkaline phosphatase (ALP) - AMP | 2240 | 20% | Promedia d.o.o. | 21-11/23 | 2023-02-21 | 2024-02-21
Reagensi, izuzev za transfuziju za zdravstvene ustanove primarnog nivoa zdravstvene zaštite | 404-1-110/22-78 | 109 | Reagensi za biohemijski analizatori Mindray BS 240 | 9 | Gama GT, (Gama glutamil transferaza), metoda: kinetička kolorimetrijska | RGN215480 | pakovanje | 200 ml | Biosystems | Gamma-GT | 7803 | 20% | Promedia d.o.o. | 21-11/23 | 2023-02-21 | 2024-02-21
Reagensi, izuzev za transfuziju za zdravstvene ustanove primarnog nivoa zdravstvene zaštite | 404-1-110/22-78 | 109 | Reagensi za biohemijski analizatori Mindray BS 240 | 10 | Proteini, metoda:biuret, | RGN215482 | pakovanje | 2x250 ml | Biosystems | Protein (Total) | 1443 | 20% | Promedia d.o.o. | 21-11/23 | 2023-02-21 | 2024-02-21
Reagensi, izuzev za transfuziju za zdravstvene ustanove primarnog nivoa zdravstvene zaštite | 404-1-110/22-78 | 109 | Reagensi za biohemijski analizatori Mindray BS 240 | 11 | Urea, metoda: ureaza/glutamat dehidrogenaza (GLDH), | RGN215483 | pakovanje | 200 ml | Biosystems | Urea UV | 2800 | 20% | Promedia d.o.o. | 21-11/23 | 2023-02-21 | 2024-02-21
Reagensi, izuzev za transfuziju za zdravstvene ustanove primarnog nivoa zdravstvene zaštite | 404-1-110/22-78 | 109 | Reagensi za biohemijski analizatori Mindray BS 240 | 12 | Trigliceridi, metoda: glicerol fosfat oksidaza/peroksidaza, | RGN215488 | pakovanje | 200 ml | Biosystems | Triglycerides | 2109 | 20% | Promedia d.o.o. | 21-11/23 | 2023-02-21 | 2024-02-21
Reagensi, izuzev za transfuziju za zdravstvene ustanove primarnog nivoa zdravstvene zaštite | 404-1-110/22-78 | 109 | Reagensi za biohemijski analizatori Mindray BS 240 | 13 | Deterdžent CD 80 | RGN215489 | flaša | 2 l | Mindray | CD80 detergent 2L | 7600 | 20% | Promedia d.o.o. | 21-11/23 | 2023-02-21 | 2024-02-21
Reagensi, izuzev za transfuziju za zdravstvene ustanove primarnog nivoa zdravstvene zaštite | 404-1-110/22-78 | 110 | Reagensi za biohemijski analizatori DIMENSION RxL, Dimension RxL HM, Dimension RxL Max, Dimension RxL Max HM, Dimension Xpand, Dimension XPand HM, Dimension XPand Plus, Dimension XPand Plus HM, Dimension EXL 200 (Siemens Healthcare Diagnostics | 1 | Alkalna fosfataza | RGN215500 | pakovanje | 4 Flex/ 360 | Siemens Healthcare Diagnostics Inc., SAD | Dimension Alkaline Phosphatase Flex reagent cartridge | 2978.4 | 20% | Teamedical d.o.o. | 21-14/23 | 2023-02-21 | 2024-02-21
Reagensi, izuzev za transfuziju za zdravstvene ustanove primarnog nivoa zdravstvene zaštite | 404-1-110/22-78 | 110 | Reagensi za biohemijski analizatori DIMENSION RxL, Dimension RxL HM, Dimension RxL Max, Dimension RxL Max HM, Dimension Xpand, Dimension XPand HM, Dimension XPand Plus, Dimension XPand Plus HM, Dimension EXL 200 (Siemens Healthcare Diagnostics | 2 | ALP kalibrator | RGN215501 | pakovanje | 2x3x1mL | Siemens Healthcare Diagnostics Inc., SAD | Dimension Alkaline Phosphatase calibrator | 20000 | 20% | Teamedical d.o.o. | 21-14/23 | 2023-02-21 | 2024-02-21
Reagensi, izuzev za transfuziju za zdravstvene ustanove primarnog nivoa zdravstvene zaštite | 404-1-110/22-78 | 110 | Reagensi za biohemijski analizatori DIMENSION RxL, Dimension RxL HM, Dimension RxL Max, Dimension RxL Max HM, Dimension Xpand, Dimension XPand HM, Dimension XPand Plus, Dimension XPand Plus HM, Dimension EXL 200 (Siemens Healthcare Diagnostics | 3 | ALT | RGN215502 | pakovanje | 4 Flex/ 240 | Siemens Healthcare Diagnostics Inc., SAD | Dimension Alanine Aminotransferase flex reagent cartridge | 1934.4 | 20% | Teamedical d.o.o. | 21-14/23 | 2023-02-21 | 2024-02-21
Reagensi, izuzev za transfuziju za zdravstvene ustanove primarnog nivoa zdravstvene zaštite | 404-1-110/22-78 | 110 | Reagensi za biohemijski analizatori DIMENSION RxL, Dimension RxL HM, Dimension RxL Max, Dimension RxL Max HM, Dimension Xpand, Dimension XPand HM, Dimension XPand Plus, Dimension XPand Plus HM, Dimension EXL 200 (Siemens Healthcare Diagnostics | 4 | AST | RGN215506 | pakovanje | 4 Flex / 360 | Siemens Healthcare Diagnostics Inc., SAD | Dimension Aspartate Aminotransferase Flex reagent cartridge | 2320.8 | 20% | Teamedical d.o.o. | 21-14/23 | 2023-02-21 | 2024-02-21
Reagensi, izuzev za transfuziju za zdravstvene ustanove primarnog nivoa zdravstvene zaštite | 404-1-110/22-78 | 110 | Reagensi za biohemijski analizatori DIMENSION RxL, Dimension RxL HM, Dimension RxL Max, Dimension RxL Max HM, Dimension Xpand, Dimension XPand HM, Dimension XPand Plus, Dimension XPand Plus HM, Dimension EXL 200 (Siemens Healthcare Diagnostics | 5 | Bilirubi ukupni | RGN215508 | pakovanje | 8 Flex / 480 | Siemens Healthcare Diagnostics Inc., SAD | Dimension Total Bilirubin Flex reagent cartridge | 4381.2 | 20% | Teamedical d.o.o. | 21-14/23 | 2023-02-21 | 2024-02-21
Reagensi, izuzev za transfuziju za zdravstvene ustanove primarnog nivoa zdravstvene zaštite | 404-1-110/22-78 | 110 | Reagensi za biohemijski analizatori DIMENSION RxL, Dimension RxL HM, Dimension RxL Max, Dimension RxL Max HM, Dimension Xpand, Dimension XPand HM, Dimension XPand Plus, Dimension XPand Plus HM, Dimension EXL 200 (Siemens Healthcare Diagnostics | 6 | Bilirubin direktni | RGN215509 | pakovanje | 8 Flex / 320 | Siemens Healthcare Diagnostics Inc., SAD | Dimension Direct Bilirubin Flex reagent cartridge | 2922 | 20% | Teamedical d.o.o. | 21-14/23 | 2023-02-21 | 2024-02-21
Reagensi, izuzev za transfuziju za zdravstvene ustanove primarnog nivoa zdravstvene zaštite | 404-1-110/22-78 | 110 | Reagensi za biohemijski analizatori DIMENSION RxL, Dimension RxL HM, Dimension RxL Max, Dimension RxL Max HM, Dimension Xpand, Dimension XPand HM, Dimension XPand Plus, Dimension XPand Plus HM, Dimension EXL 200 (Siemens Healthcare Diagnostics | 7 | Bilirubin kalibrator | RGN215510 | pakovanje | 2 x 2 x 1 ml | Siemens Healthcare Diagnostics Inc., SAD | Dimension Bilirubin Calibrator | 18775.2 | 20% | Teamedical d.o.o. | 21-14/23 | 2023-02-21 | 2024-02-21
Reagensi, izuzev za transfuziju za zdravstvene ustanove primarnog nivoa zdravstvene zaštite | 404-1-110/22-78 | 110 | Reagensi za biohemijski analizatori DIMENSION RxL, Dimension RxL HM, Dimension RxL Max, Dimension RxL Max HM, Dimension Xpand, Dimension XPand HM, Dimension XPand Plus, Dimension XPand Plus HM, Dimension EXL 200 (Siemens Healthcare Diagnostics | 8 | CHEM I kalibrator | RGN215511 | pakovanje | 2x3x2mL | Siemens Healthcare Diagnostics Inc., SAD | Dimension Chemistry I calibrator | 12246 | 20% | Teamedical d.o.o. | 21-14/23 | 2023-02-21 | 2024-02-21
Reagensi, izuzev za transfuziju za zdravstvene ustanove primarnog nivoa zdravstvene zaštite | 404-1-110/22-78 | 110 | Reagensi za biohemijski analizatori DIMENSION RxL, Dimension RxL HM, Dimension RxL Max, Dimension RxL Max HM, Dimension Xpand, Dimension XPand HM, Dimension XPand Plus, Dimension XPand Plus HM, Dimension EXL 200 (Siemens Healthcare Diagnostics | 9 | CHEM II kalibrator | RGN215512 | pakovanje | 2 x 3 x 1,2 ml | Siemens Healthcare Diagnostics Inc., SAD | Dimension Chemistry II calibrator | 5716.8 | 20% | Teamedical d.o.o. | 21-14/23 | 2023-02-21 | 2024-02-21
Reagensi, izuzev za transfuziju za zdravstvene ustanove primarnog nivoa zdravstvene zaštite | 404-1-110/22-78 | 110 | Reagensi za biohemijski analizatori DIMENSION RxL, Dimension RxL HM, Dimension RxL Max, Dimension RxL Max HM, Dimension Xpand, Dimension XPand HM, Dimension XPand Plus, Dimension XPand Plus HM, Dimension EXL 200 (Siemens Healthcare Diagnostics | 10 | Cuvette Cartridge | RGN215519 | pakovanje | 1 kaseta/ 12.000 | Siemens Healthcare Diagnostics Inc., SAD | Dimension Cuvette Cartridge | 40298.4 | 20% | Teamedical d.o.o. | 21-14/23 | 2023-02-21 | 2024-02-21
Reagensi, izuzev za transfuziju za zdravstvene ustanove primarnog nivoa zdravstvene zaštite | 404-1-110/22-78 | 110 | Reagensi za biohemijski analizatori DIMENSION RxL, Dimension RxL HM, Dimension RxL Max, Dimension RxL Max HM, Dimension Xpand, Dimension XPand HM, Dimension XPand Plus, Dimension XPand Plus HM, Dimension EXL 200 (Siemens Healthcare Diagnostics | 11 | čašice sa poklopcem | RGN215520 | pakovanje | 1000 komada | Siemens Healthcare Diagnostics Inc., SAD | Dimension/Dimension Vista Sample cups | 5102.4 | 20% | Teamedical d.o.o. | 21-14/23 | 2023-02-21 | 2024-02-21
Reagensi, izuzev za transfuziju za zdravstvene ustanove primarnog nivoa zdravstvene zaštite | 404-1-110/22-78 | 110 | Reagensi za biohemijski analizatori DIMENSION RxL, Dimension RxL HM, Dimension RxL Max, Dimension RxL Max HM, Dimension Xpand, Dimension XPand HM, Dimension XPand Plus, Dimension XPand Plus HM, Dimension EXL 200 (Siemens Healthcare Diagnostics | 12 | ENZ II kalibrator | RGN215523 | pakovanje | 2x3x1,5mL | Siemens Healthcare Diagnostics Inc., SAD | Dimension Enzyme II calibrator | 15000 | 20% | Teamedical d.o.o. | 21-14/23 | 2023-02-21 | 2024-02-21
Reagensi, izuzev za transfuziju za zdravstvene ustanove primarnog nivoa zdravstvene zaštite | 404-1-110/22-78 | 110 | Reagensi za biohemijski analizatori DIMENSION RxL, Dimension RxL HM, Dimension RxL Max, Dimension RxL Max HM, Dimension Xpand, Dimension XPand HM, Dimension XPand Plus, Dimension XPand Plus HM, Dimension EXL 200 (Siemens Healthcare Diagnostics | 13 | Enzyme Verifier | RGN215524 | pakovanje | 2 x 3 x 2 ml | Siemens Healthcare Diagnostics Inc., SAD | Dimension Enzyme Verifier | 13160.4 | 20% | Teamedical d.o.o. | 21-14/23 | 2023-02-21 | 2024-02-21
Reagensi, izuzev za transfuziju za zdravstvene ustanove primarnog nivoa zdravstvene zaštite | 404-1-110/22-78 | 110 | Reagensi za biohemijski analizatori DIMENSION RxL, Dimension RxL HM, Dimension RxL Max, Dimension RxL Max HM, Dimension Xpand, Dimension XPand HM, Dimension XPand Plus, Dimension XPand Plus HM, Dimension EXL 200 (Siemens Healthcare Diagnostics | 14 | GGT | RGN215527 | pakovanje | 4 Flex /288 | Siemens Healthcare Diagnostics Inc., SAD | Dimension y-Glutamyl Transferase Flex reagent cartridge | 3068.4 | 20% | Teamedical d.o.o. | 21-14/23 | 2023-02-21 | 2024-02-21
Reagensi, izuzev za transfuziju za zdravstvene ustanove primarnog nivoa zdravstvene zaštite | 404-1-110/22-78 | 110 | Reagensi za biohemijski analizatori DIMENSION RxL, Dimension RxL HM, Dimension RxL Max, Dimension RxL Max HM, Dimension Xpand, Dimension XPand HM, Dimension XPand Plus, Dimension XPand Plus HM, Dimension EXL 200 (Siemens Healthcare Diagnostics | 15 | Glukoza | RGN215528 | pakovanje | 4 Flex / 1.440 | Siemens Healthcare Diagnostics Inc., SAD | Dimension Glucose Flex reagent cartridge | 7585.2 | 20% | Teamedical d.o.o. | 21-14/23 | 2023-02-21 | 2024-02-21
Reagensi, izuzev za transfuziju za zdravstvene ustanove primarnog nivoa zdravstvene zaštite | 404-1-110/22-78 | 110 | Reagensi za biohemijski analizatori DIMENSION RxL, Dimension RxL HM, Dimension RxL Max, Dimension RxL Max HM, Dimension Xpand, Dimension XPand HM, Dimension XPand Plus, Dimension XPand Plus HM, Dimension EXL 200 (Siemens Healthcare Diagnostics | 16 | Gvožđe | RGN215529 | pakovanje | 4 Flex / 240 | Siemens Healthcare Diagnostics Inc., SAD | Dimension Iron Flex reagent cartridge | 2577.6 | 20% | Teamedical d.o.o. | 21-14/23 | 2023-02-21 | 2024-02-21
Reagensi, izuzev za transfuziju za zdravstvene ustanove primarnog nivoa zdravstvene zaštite | 404-1-110/22-78 | 110 | Reagensi za biohemijski analizatori DIMENSION RxL, Dimension RxL HM, Dimension RxL Max, Dimension RxL Max HM, Dimension Xpand, Dimension XPand HM, Dimension XPand Plus, Dimension XPand Plus HM, Dimension EXL 200 (Siemens Healthcare Diagnostics | 17 | Gvožđe kalibrator | RGN215530 | pakovanje | 2x2x1,2 ml | Siemens Healthcare Diagnostics Inc., SAD | Dimension IRON Calibrator | 5299.2 | 20% | Teamedical d.o.o. | 21-14/23 | 2023-02-21 | 2024-02-21
Reagensi, izuzev za transfuziju za zdravstvene ustanove primarnog nivoa zdravstvene zaštite | 404-1-110/22-78 | 110 | Reagensi za biohemijski analizatori DIMENSION RxL, Dimension RxL HM, Dimension RxL Max, Dimension RxL Max HM, Dimension Xpand, Dimension XPand HM, Dimension XPand Plus, Dimension XPand Plus HM, Dimension EXL 200 (Siemens Healthcare Diagnostics | 18 | HDL Holesterol | RGN215532 | pakovanje | 8 Flex / 240 | Siemens Healthcare Diagnostics Inc., SAD | Dimension Automated HDL Cholesterol Flex reagent cartridge | 10053.6 | 20% | Teamedical d.o.o. | 21-14/23 | 2023-02-21 | 2024-02-21
Reagensi, izuzev za transfuziju za zdravstvene ustanove primarnog nivoa zdravstvene zaštite | 404-1-110/22-78 | 110 | Reagensi za biohemijski analizatori DIMENSION RxL, Dimension RxL HM, Dimension RxL Max, Dimension RxL Max HM, Dimension Xpand, Dimension XPand HM, Dimension XPand Plus, Dimension XPand Plus HM, Dimension EXL 200 (Siemens Healthcare Diagnostics | 19 | HDL holesterol kalibrator | RGN215533 | pakovanje | 2x3x1 ml | Siemens Healthcare Diagnostics Inc., SAD | Dimension AHDL Calibrator | 12618 | 20% | Teamedical d.o.o. | 21-14/23 | 2023-02-21 | 2024-02-21
Reagensi, izuzev za transfuziju za zdravstvene ustanove primarnog nivoa zdravstvene zaštite | 404-1-110/22-78 | 110 | Reagensi za biohemijski analizatori DIMENSION RxL, Dimension RxL HM, Dimension RxL Max, Dimension RxL Max HM, Dimension Xpand, Dimension XPand HM, Dimension XPand Plus, Dimension XPand Plus HM, Dimension EXL 200 (Siemens Healthcare Diagnostics | 20 | Holesterol | RGN215534 | pakovanje | 8 Flex / 480 | Siemens Healthcare Diagnostics Inc., SAD | Dimension Cholesterol Flex reagent cartridge | 4726.8 | 20% | Teamedical d.o.o. | 21-14/23 | 2023-02-21 | 2024-02-21
Reagensi, izuzev za transfuziju za zdravstvene ustanove primarnog nivoa zdravstvene zaštite | 404-1-110/22-78 | 110 | Reagensi za biohemijski analizatori DIMENSION RxL, Dimension RxL HM, Dimension RxL Max, Dimension RxL Max HM, Dimension Xpand, Dimension XPand HM, Dimension XPand Plus, Dimension XPand Plus HM, Dimension EXL 200 (Siemens Healthcare Diagnostics | 21 | Holesterol kalibrator | RGN215535 | pakovanje | 2x3x1 ml | Siemens Healthcare Diagnostics Inc., SAD | Dimension CHOL Calibrator | 10203.6 | 20% | Teamedical d.o.o. | 21-14/23 | 2023-02-21 | 2024-02-21
Reagensi, izuzev za transfuziju za zdravstvene ustanove primarnog nivoa zdravstvene zaštite | 404-1-110/22-78 | 110 | Reagensi za biohemijski analizatori DIMENSION RxL, Dimension RxL HM, Dimension RxL Max, Dimension RxL Max HM, Dimension Xpand, Dimension XPand HM, Dimension XPand Plus, Dimension XPand Plus HM, Dimension EXL 200 (Siemens Healthcare Diagnostics | 22 | hsCRP | RGN215537 | pakovanje | 4 Flex / 120 | Siemens Healthcare Diagnostics Inc., SAD | Dimesion C-Reactive Protein extended range Flex reagent cartridge | 6912 | 20% | Teamedical d.o.o. | 21-14/23 | 2023-02-21 | 2024-02-21
Reagensi, izuzev za transfuziju za zdravstvene ustanove primarnog nivoa zdravstvene zaštite | 404-1-110/22-78 | 110 | Reagensi za biohemijski analizatori DIMENSION RxL, Dimension RxL HM, Dimension RxL Max, Dimension RxL Max HM, Dimension Xpand, Dimension XPand HM, Dimension XPand Plus, Dimension XPand Plus HM, Dimension EXL 200 (Siemens Healthcare Diagnostics | 23 | hsCRP kalibrator | RGN215538 | pakovanje | 2 x 5 x 1 ml | Siemens Healthcare Diagnostics Inc., SAD | Dimension Revised C-Reaktive Protein Calibrator | 23463.6 | 20% | Teamedical d.o.o. | 21-14/23 | 2023-02-21 | 2024-02-21
Reagensi, izuzev za transfuziju za zdravstvene ustanove primarnog nivoa zdravstvene zaštite | 404-1-110/22-78 | 110 | Reagensi za biohemijski analizatori DIMENSION RxL, Dimension RxL HM, Dimension RxL Max, Dimension RxL Max HM, Dimension Xpand, Dimension XPand HM, Dimension XPand Plus, Dimension XPand Plus HM, Dimension EXL 200 (Siemens Healthcare Diagnostics | 24 | Kreatinin | RGN215546 | pakovanje | 4 Flex / 480 | Siemens Healthcare Diagnostics Inc., SAD | Dimension Creatinine Flex reagent cartridge | 2011.2 | 20% | Teamedical d.o.o. | 21-14/23 | 2023-02-21 | 2024-02-21
Reagensi, izuzev za transfuziju za zdravstvene ustanove primarnog nivoa zdravstvene zaštite | 404-1-110/22-78 | 110 | Reagensi za biohemijski analizatori DIMENSION RxL, Dimension RxL HM, Dimension RxL Max, Dimension RxL Max HM, Dimension Xpand, Dimension XPand HM, Dimension XPand Plus, Dimension XPand Plus HM, Dimension EXL 200 (Siemens Healthcare Diagnostics | 25 | male čašice a 1.0 ml | RGN215553 | pakovanje | 1000 komada | Siemens Healthcare Diagnostics Inc., SAD | Dimension Small Sample container (SSC) | 5102.4 | 20% | Teamedical d.o.o. | 21-14/23 | 2023-02-21 | 2024-02-21
Reagensi, izuzev za transfuziju za zdravstvene ustanove primarnog nivoa zdravstvene zaštite | 404-1-110/22-78 | 110 | Reagensi za biohemijski analizatori DIMENSION RxL, Dimension RxL HM, Dimension RxL Max, Dimension RxL Max HM, Dimension Xpand, Dimension XPand HM, Dimension XPand Plus, Dimension XPand Plus HM, Dimension EXL 200 (Siemens Healthcare Diagnostics | 26 | Mokraćna kiselina | RGN215556 | pakovanje | 8 Flex / 480 | Siemens Healthcare Diagnostics Inc., SAD | Dimension Uric Acid Flex reagent cartridge | 4212 | 20% | Teamedical d.o.o. | 21-14/23 | 2023-02-21 | 2024-02-21
Reagensi, izuzev za transfuziju za zdravstvene ustanove primarnog nivoa zdravstvene zaštite | 404-1-110/22-78 | 110 | Reagensi za biohemijski analizatori DIMENSION RxL, Dimension RxL HM, Dimension RxL Max, Dimension RxL Max HM, Dimension Xpand, Dimension XPand HM, Dimension XPand Plus, Dimension XPand Plus HM, Dimension EXL 200 (Siemens Healthcare Diagnostics | 27 | Printer papir | RGN215560 | pakovanje | 1x4komada | Siemens Healthcare Diagnostics Inc., SAD | Printer Paper | 15304.8 | 20% | Teamedical d.o.o. | 21-14/23 | 2023-02-21 | 2024-02-21
Reagensi, izuzev za transfuziju za zdravstvene ustanove primarnog nivoa zdravstvene zaštite | 404-1-110/22-78 | 110 | Reagensi za biohemijski analizatori DIMENSION RxL, Dimension RxL HM, Dimension RxL Max, Dimension RxL Max HM, Dimension Xpand, Dimension XPand HM, Dimension XPand Plus, Dimension XPand Plus HM, Dimension EXL 200 (Siemens Healthcare Diagnostics | 28 | Trigliceridi | RGN215575 | pakovanje | 4 Flex / 480 | Siemens Healthcare Diagnostics Inc., SAD | Dimension Triglycerides Flex reagent cartridge | 6574.8 | 20% | Teamedical d.o.o. | 21-14/23 | 2023-02-21 | 2024-02-21
Reagensi, izuzev za transfuziju za zdravstvene ustanove primarnog nivoa zdravstvene zaštite | 404-1-110/22-78 | 110 | Reagensi za biohemijski analizatori DIMENSION RxL, Dimension RxL HM, Dimension RxL Max, Dimension RxL Max HM, Dimension Xpand, Dimension XPand HM, Dimension XPand Plus, Dimension XPand Plus HM, Dimension EXL 200 (Siemens Healthcare Diagnostics | 29 | Urea | RGN215578 | pakovanje | 4 Flex / 480 | Siemens Healthcare Diagnostics Inc., SAD | Dimension Urea Nitrogen Flex reagent cartridge | 3260.4 | 20% | Teamedical d.o.o. | 21-14/23 | 2023-02-21 | 2024-02-21
Reagensi, izuzev za transfuziju za zdravstvene ustanove primarnog nivoa zdravstvene zaštite | 404-1-110/22-78 | 110 | Reagensi za biohemijski analizatori DIMENSION RxL, Dimension RxL HM, Dimension RxL Max, Dimension RxL Max HM, Dimension Xpand, Dimension XPand HM, Dimension XPand Plus, Dimension XPand Plus HM, Dimension EXL 200 (Siemens Healthcare Diagnostics | 30 | Albumin | RGN215492 | pakovanje | 4 Flex / 480 | Siemens Healthcare Diagnostics Inc., SAD | Dimension Albumin Flex reagent cartridge | 2704.8 | 20% | Teamedical d.o.o. | 21-14/23 | 2023-02-21 | 2024-02-21
Reagensi, izuzev za transfuziju za zdravstvene ustanove primarnog nivoa zdravstvene zaštite | 404-1-110/22-78 | 110 | Reagensi za biohemijski analizatori DIMENSION RxL, Dimension RxL HM, Dimension RxL Max, Dimension RxL Max HM, Dimension Xpand, Dimension XPand HM, Dimension XPand Plus, Dimension XPand Plus HM, Dimension EXL 200 (Siemens Healthcare Diagnostics | 31 | Alfa amilaza | RGN215499 | pakovanje | 4 Flex / 240 | Siemens Healthcare Diagnostics Inc., SAD | Dimension Amylase Flex reagent cartridge | 9862.8 | 20% | Teamedical d.o.o. | 21-14/23 | 2023-02-21 | 2024-02-21
Reagensi, izuzev za transfuziju za zdravstvene ustanove primarnog nivoa zdravstvene zaštite | 404-1-110/22-78 | 110 | Reagensi za biohemijski analizatori DIMENSION RxL, Dimension RxL HM, Dimension RxL Max, Dimension RxL Max HM, Dimension Xpand, Dimension XPand HM, Dimension XPand Plus, Dimension XPand Plus HM, Dimension EXL 200 (Siemens Healthcare Diagnostics | 32 | CHK | RGN215514 | pakovanje | 8 Flex / 240 | Siemens Healthcare Diagnostics Inc., SAD | Dimension CHK Flex reagent cartridge | 5913.6 | 20% | Teamedical d.o.o. | 21-14/23 | 2023-02-21 | 2024-02-21
Reagensi, izuzev za transfuziju za zdravstvene ustanove primarnog nivoa zdravstvene zaštite | 404-1-110/22-78 | 110 | Reagensi za biohemijski analizatori DIMENSION RxL, Dimension RxL HM, Dimension RxL Max, Dimension RxL Max HM, Dimension Xpand, Dimension XPand HM, Dimension XPand Plus, Dimension XPand Plus HM, Dimension EXL 200 (Siemens Healthcare Diagnostics | 33 | CK | RGN215515 | pakovanje | 4 Flex / 480 | Siemens Healthcare Diagnostics Inc., SAD | Dimension Creatine Kinase Flex reagent cartridge | 13879.2 | 20% | Teamedical d.o.o. | 21-14/23 | 2023-02-21 | 2024-02-21
Reagensi, izuzev za transfuziju za zdravstvene ustanove primarnog nivoa zdravstvene zaštite | 404-1-110/22-78 | 110 | Reagensi za biohemijski analizatori DIMENSION RxL, Dimension RxL HM, Dimension RxL Max, Dimension RxL Max HM, Dimension Xpand, Dimension XPand HM, Dimension XPand Plus, Dimension XPand Plus HM, Dimension EXL 200 (Siemens Healthcare Diagnostics | 34 | CK/MB kalibrator | RGN215516 | pakovanje | 2 x 2 x 2 ml | Siemens Healthcare Diagnostics Inc., SAD | Dimension CKI/MBI Calibrator | 14024.4 | 20% | Teamedical d.o.o. | 21-14/23 | 2023-02-21 | 2024-02-21
Reagensi, izuzev za transfuziju za zdravstvene ustanove primarnog nivoa zdravstvene zaštite | 404-1-110/22-78 | 110 | Reagensi za biohemijski analizatori DIMENSION RxL, Dimension RxL HM, Dimension RxL Max, Dimension RxL Max HM, Dimension Xpand, Dimension XPand HM, Dimension XPand Plus, Dimension XPand Plus HM, Dimension EXL 200 (Siemens Healthcare Diagnostics | 35 | ENZ I kalibrator | RGN215522 | pakovanje | 2 x 2 x 1,5 ml | Siemens Healthcare Diagnostics Inc., SAD | Dimension Enzyme I calibrator | 14539.2 | 20% | Teamedical d.o.o. | 21-14/23 | 2023-02-21 | 2024-02-21
Reagensi, izuzev za transfuziju za zdravstvene ustanove primarnog nivoa zdravstvene zaštite | 404-1-110/22-78 | 110 | Reagensi za biohemijski analizatori DIMENSION RxL, Dimension RxL HM, Dimension RxL Max, Dimension RxL Max HM, Dimension Xpand, Dimension XPand HM, Dimension XPand Plus, Dimension XPand Plus HM, Dimension EXL 200 (Siemens Healthcare Diagnostics | 36 | Fosfor | RGN215525 | pakovanje | 4 Flex/ 480 | Siemens Healthcare Diagnostics Inc., SAD | Dimension Phosphorus Flex reagent cartridge | 2629.2 | 20% | Teamedical d.o.o. | 21-14/23 | 2023-02-21 | 2024-02-21
Reagensi, izuzev za transfuziju za zdravstvene ustanove primarnog nivoa zdravstvene zaštite | 404-1-110/22-78 | 110 | Reagensi za biohemijski analizatori DIMENSION RxL, Dimension RxL HM, Dimension RxL Max, Dimension RxL Max HM, Dimension Xpand, Dimension XPand HM, Dimension XPand Plus, Dimension XPand Plus HM, Dimension EXL 200 (Siemens Healthcare Diagnostics | 37 | HbA1c | RGN215531 | pakovanje | 6 Flex / 120 | Siemens Healthcare Diagnostics Inc., SAD | Dimension A1c Kit | 49484.4 | 20% | Teamedical d.o.o. | 21-14/23 | 2023-02-21 | 2024-02-21
Reagensi, izuzev za transfuziju za zdravstvene ustanove primarnog nivoa zdravstvene zaštite | 404-1-110/22-78 | 110 | Reagensi za biohemijski analizatori DIMENSION RxL, Dimension RxL HM, Dimension RxL Max, Dimension RxL Max HM, Dimension Xpand, Dimension XPand HM, Dimension XPand Plus, Dimension XPand Plus HM, Dimension EXL 200 (Siemens Healthcare Diagnostics | 38 | Kalcijum | RGN215542 | pakovanje | 8 Flex / 480 | Siemens Healthcare Diagnostics Inc., SAD | Dimension Calcium Flex reagent cartridge | 4381.2 | 20% | Teamedical d.o.o. | 21-14/23 | 2023-02-21 | 2024-02-21
Reagensi, izuzev za transfuziju za zdravstvene ustanove primarnog nivoa zdravstvene zaštite | 404-1-110/22-78 | 110 | Reagensi za biohemijski analizatori DIMENSION RxL, Dimension RxL HM, Dimension RxL Max, Dimension RxL Max HM, Dimension Xpand, Dimension XPand HM, Dimension XPand Plus, Dimension XPand Plus HM, Dimension EXL 200 (Siemens Healthcare Diagnostics | 39 | LDH | RGN215548 | pakovanje | 4 Flex / 480 | Siemens Healthcare Diagnostics Inc., SAD | Dimension Lactate Dehydrogenase Flex reagent cartridge | 5114.4 | 20% | Teamedical d.o.o. | 21-14/23 | 2023-02-21 | 2024-02-21
Reagensi, izuzev za transfuziju za zdravstvene ustanove primarnog nivoa zdravstvene zaštite | 404-1-110/22-78 | 110 | Reagensi za biohemijski analizatori DIMENSION RxL, Dimension RxL HM, Dimension RxL Max, Dimension RxL Max HM, Dimension Xpand, Dimension XPand HM, Dimension XPand Plus, Dimension XPand Plus HM, Dimension EXL 200 (Siemens Healthcare Diagnostics | 40 | TIBC | RGN215572 | pakovanje | 4 Flex / 240 | Siemens Healthcare Diagnostics Inc., SAD | Dimension Total Iron Binding Capacity Flex reagent cartridge | 3607.2 | 20% | Teamedical d.o.o. | 21-14/23 | 2023-02-21 | 2024-02-21
Reagensi, izuzev za transfuziju za zdravstvene ustanove primarnog nivoa zdravstvene zaštite | 404-1-110/22-78 | 110 | Reagensi za biohemijski analizatori DIMENSION RxL, Dimension RxL HM, Dimension RxL Max, Dimension RxL Max HM, Dimension Xpand, Dimension XPand HM, Dimension XPand Plus, Dimension XPand Plus HM, Dimension EXL 200 (Siemens Healthcare Diagnostics | 41 | TIBC kalibrator | RGN215573 | pakovanje | 2 x 3 x 1 ml | Siemens Healthcare Diagnostics Inc., SAD | Dimension Total Iron Binding Capacity (IBCT) Calibrator | 7288.8 | 20% | Teamedical d.o.o. | 21-14/23 | 2023-02-21 | 2024-02-21
Reagensi, izuzev za transfuziju za zdravstvene ustanove primarnog nivoa zdravstvene zaštite | 404-1-110/22-78 | 110 | Reagensi za biohemijski analizatori DIMENSION RxL, Dimension RxL HM, Dimension RxL Max, Dimension RxL Max HM, Dimension Xpand, Dimension XPand HM, Dimension XPand Plus, Dimension XPand Plus HM, Dimension EXL 200 (Siemens Healthcare Diagnostics | 42 | TP/ALB kalibrator | RGN215574 | pakovanje | 2 x3 x2 mL | Siemens Healthcare Diagnostics Inc., SAD | Dimension Total Protein/Albumin Calibrator | 8259.6 | 20% | Teamedical d.o.o. | 21-14/23 | 2023-02-21 | 2024-02-21
Reagensi, izuzev za transfuziju za zdravstvene ustanove primarnog nivoa zdravstvene zaštite | 404-1-110/22-78 | 110 | Reagensi za biohemijski analizatori DIMENSION RxL, Dimension RxL HM, Dimension RxL Max, Dimension RxL Max HM, Dimension Xpand, Dimension XPand HM, Dimension XPand Plus, Dimension XPand Plus HM, Dimension EXL 200 (Siemens Healthcare Diagnostics | 43 | Ukupni proteini | RGN215577 | pakovanje | 4 Flex / 480 | Siemens Healthcare Diagnostics Inc., SAD | Dimension Total protein Flex reagent cartridge | 1780.8 | 20% | Teamedical d.o.o. | 21-14/23 | 2023-02-21 | 2024-02-21
Reagensi, izuzev za transfuziju za zdravstvene ustanove primarnog nivoa zdravstvene zaštite | 404-1-110/22-78 | 110 | Reagensi za biohemijski analizatori DIMENSION RxL, Dimension RxL HM, Dimension RxL Max, Dimension RxL Max HM, Dimension Xpand, Dimension XPand HM, Dimension XPand Plus, Dimension XPand Plus HM, Dimension EXL 200 (Siemens Healthcare Diagnostics | 44 | Reaction Vessels | RGN215495 | pakovanje | 4x250 | Siemens Healthcare Diagnostics Inc., SAD | Dimension Heterogeneus Immunoassay Module Reaction Vessels | 25508.4 | 20% | Teamedical d.o.o. | 21-14/23 | 2023-02-21 | 2024-02-21
Reagensi, izuzev za transfuziju za zdravstvene ustanove primarnog nivoa zdravstvene zaštite | 404-1-110/22-78 | 110 | Reagensi za biohemijski analizatori DIMENSION RxL, Dimension RxL HM, Dimension RxL Max, Dimension RxL Max HM, Dimension Xpand, Dimension XPand HM, Dimension XPand Plus, Dimension XPand Plus HM, Dimension EXL 200 (Siemens Healthcare Diagnostics | 45 | ALDL kalibrator | RGN215498 | pakovanje | 2 x 3 x 2 ml | Siemens Healthcare Diagnostics Inc., SAD | Dimension ALDL Calibrator | 12643.2 | 20% | Teamedical d.o.o. | 21-14/23 | 2023-02-21 | 2024-02-21
Reagensi, izuzev za transfuziju za zdravstvene ustanove primarnog nivoa zdravstvene zaštite | 404-1-110/22-78 | 110 | Reagensi za biohemijski analizatori DIMENSION RxL, Dimension RxL HM, Dimension RxL Max, Dimension RxL Max HM, Dimension Xpand, Dimension XPand HM, Dimension XPand Plus, Dimension XPand Plus HM, Dimension EXL 200 (Siemens Healthcare Diagnostics | 46 | Reagent Probe Cleaner | RGN215567 | pakovanje | 500 ml | Siemens Healthcare Diagnostics Inc., SAD | Dimension Reagent Probe Cleaner | 9690 | 20% | Teamedical d.o.o. | 21-14/23 | 2023-02-21 | 2024-02-21
Reagensi, izuzev za transfuziju za zdravstvene ustanove primarnog nivoa zdravstvene zaštite | 404-1-110/22-78 | 113 | Reagensi za biohemijski anlizator CS 400 (Dirui) | 1 | Urea | RGN215752 | pakovanje | 728 analiza | Dirui Industrial Co., Ltd., Kina | UREA REAGENT KIT (BUN) | 6537.44 | 20% | Euromedicina d.o.o. | 21-6/23 | 2023-02-21 | 2024-02-21
Reagensi, izuzev za transfuziju za zdravstvene ustanove primarnog nivoa zdravstvene zaštite | 404-1-110/22-78 | 113 | Reagensi za biohemijski anlizator CS 400 (Dirui) | 2 | GLUCOSE REAGENT KIT | RGN220910 | pakovanje | R1 4x50ml, R2 1x50ml | Dirui Industrial Co., Ltd., Kina | GLUCOSE REAGENT KIT (GLU-OX) | 3106.5 | 20% | Euromedicina d.o.o. | 21-6/23 | 2023-02-21 | 2024-02-21
Reagensi, izuzev za transfuziju za zdravstvene ustanove primarnog nivoa zdravstvene zaštite | 404-1-110/22-78 | 113 | Reagensi za biohemijski anlizator CS 400 (Dirui) | 3 | Bilirubin -ukupni | RGN215754 | pakovanje | 1077 analiza | Dirui Industrial Co., Ltd., Kina | TOTAL BILIRUBIN REAGENT KIT (TB) | 3537 | 20% | Euromedicina d.o.o. | 21-6/23 | 2023-02-21 | 2024-02-21
Reagensi, izuzev za transfuziju za zdravstvene ustanove primarnog nivoa zdravstvene zaštite | 404-1-110/22-78 | 113 | Reagensi za biohemijski anlizator CS 400 (Dirui) | 4 | DIRECT BILIRUBIN REAGENT KIT | RGN220911 | pakovanje | R1 5x50ml, R2 1x3ml | Dirui Industrial Co., Ltd., Kina | DIRECT BILIRUBIN REAGENT KIT (DB) | 3537.04 | 20% | Euromedicina d.o.o. | 21-6/23 | 2023-02-21 | 2024-02-21
Reagensi, izuzev za transfuziju za zdravstvene ustanove primarnog nivoa zdravstvene zaštite | 404-1-110/22-78 | 113 | Reagensi za biohemijski anlizator CS 400 (Dirui) | 5 | AST | RGN215757 | pakovanje | 728 analiza | Dirui Industrial Co., Ltd., Kina | ASPARTATE AMINOTRANSFERASE (AST) | 3276 | 20% | Euromedicina d.o.o. | 21-6/23 | 2023-02-21 | 2024-02-21
Reagensi, izuzev za transfuziju za zdravstvene ustanove primarnog nivoa zdravstvene zaštite | 404-1-110/22-78 | 113 | Reagensi za biohemijski anlizator CS 400 (Dirui) | 6 | ALT | RGN215758 | pakovanje | 728 analiza | Dirui Industrial Co., Ltd., Kina | ALANINE AMINOTRANSFERASE LIQUID KIT (ALT) | 3370.64 | 20% | Euromedicina d.o.o. | 21-6/23 | 2023-02-21 | 2024-02-21
Reagensi, izuzev za transfuziju za zdravstvene ustanove primarnog nivoa zdravstvene zaštite | 404-1-110/22-78 | 113 | Reagensi za biohemijski anlizator CS 400 (Dirui) | 7 | ALP | RGN215759 | pakovanje | 862 analiza | Dirui Industrial Co., Ltd., Kina | ALKALINE PHOSPHATASE REAGENT KIT (ALP) | 4542.74 | 20% | Euromedicina d.o.o. | 21-6/23 | 2023-02-21 | 2024-02-21
Reagensi, izuzev za transfuziju za zdravstvene ustanove primarnog nivoa zdravstvene zaštite | 404-1-110/22-78 | 113 | Reagensi za biohemijski anlizator CS 400 (Dirui) | 8 | AMYLASE REAGENT KIT | RGN220912 | pakovanje | R1 4x50ml, R2 1x50ml | Dirui Industrial Co., Ltd., Kina | AMYLASE REAGENT KIT (AMY) | 28252 | 20% | Euromedicina d.o.o. | 21-6/23 | 2023-02-21 | 2024-02-21
Reagensi, izuzev za transfuziju za zdravstvene ustanove primarnog nivoa zdravstvene zaštite | 404-1-110/22-78 | 113 | Reagensi za biohemijski anlizator CS 400 (Dirui) | 9 | CHOLESTEROL REAGENT KIT | RGN220913 | pakovanje | R1 4x50ml, R2 1x50ml | Dirui Industrial Co., Ltd., Kina | CHOLESTEROL REAGENT KIT (TC) | 4708.8 | 20% | Euromedicina d.o.o. | 21-6/23 | 2023-02-21 | 2024-02-21
Reagensi, izuzev za transfuziju za zdravstvene ustanove primarnog nivoa zdravstvene zaštite | 404-1-110/22-78 | 113 | Reagensi za biohemijski anlizator CS 400 (Dirui) | 10 | TRIGLYCERIDES REAGENT KIT | RGN220914 | pakovanje | R1 4x50ml, R2 1x50ml | Dirui Industrial Co., Ltd., Kina | TRIGLYCERIDES REAGENT KIT (TG) | 7691.04 | 20% | Euromedicina d.o.o. | 21-6/23 | 2023-02-21 | 2024-02-21
Reagensi, izuzev za transfuziju za zdravstvene ustanove primarnog nivoa zdravstvene zaštite | 404-1-110/22-78 | 113 | Reagensi za biohemijski anlizator CS 400 (Dirui) | 11 | URIC ACID REAGENT KIT | RGN220915 | pakovanje | R1 4x50ml, R2 1x50ml | Dirui Industrial Co., Ltd., Kina | URIC ACID REAGENT KIT (UA) | 4708.8 | 20% | Euromedicina d.o.o. | 21-6/23 | 2023-02-21 | 2024-02-21
Reagensi, izuzev za transfuziju za zdravstvene ustanove primarnog nivoa zdravstvene zaštite | 404-1-110/22-78 | 113 | Reagensi za biohemijski anlizator CS 400 (Dirui) | 12 | Ukupni proteini | RGN215767 | pakovanje | 870 analiza | Dirui Industrial Co., Ltd., Kina | TOTAL PROTEIN REAGENT KIT (TP) | 4706.7 | 20% | Euromedicina d.o.o. | 21-6/23 | 2023-02-21 | 2024-02-21
Reagensi, izuzev za transfuziju za zdravstvene ustanove primarnog nivoa zdravstvene zaštite | 404-1-110/22-78 | 113 | Reagensi za biohemijski anlizator CS 400 (Dirui) | 13 | Kreatinin | RGN215768 | pakovanje | 2833 analiza | SPINREACT S.A.U., Španija | Creatinine - J. Jaffe | 2666 | 20% | Euromedicina d.o.o. | 21-6/23 | 2023-02-21 | 2024-02-21
Reagensi, izuzev za transfuziju za zdravstvene ustanove primarnog nivoa zdravstvene zaštite | 404-1-110/22-78 | 113 | Reagensi za biohemijski anlizator CS 400 (Dirui) | 14 | FE REAGENT KIT (FERENE METHOD) | RGN220916 | pakovanje | R1 4x50ml, R2 2x20ml | Dirui Industrial Co., Ltd., Kina | FE REAGENT KIT (FE) | 6131.25 | 20% | Euromedicina d.o.o. | 21-6/23 | 2023-02-21 | 2024-02-21
Reagensi, izuzev za transfuziju za zdravstvene ustanove primarnog nivoa zdravstvene zaštite | 404-1-110/22-78 | 113 | Reagensi za biohemijski anlizator CS 400 (Dirui) | 15 | Fosfor | RGN215770 | pakovanje | 734 analiza | Dirui Industrial Co., Ltd., Kina | INORGANIC PHOSPHORUS REAGENT KIT (PHOS) | 2789.2 | 20% | Euromedicina d.o.o. | 21-6/23 | 2023-02-21 | 2024-02-21
Reagensi, izuzev za transfuziju za zdravstvene ustanove primarnog nivoa zdravstvene zaštite | 404-1-110/22-78 | 113 | Reagensi za biohemijski anlizator CS 400 (Dirui) | 16 | Kalcijum | RGN215772 | pakovanje | 734 analiza | Dirui Industrial Co., Ltd., Kina | CALCIUM REAGENT KIT (Ca-ARS) | 4359.96 | 20% | Euromedicina d.o.o. | 21-6/23 | 2023-02-21 | 2024-02-21
Reagensi, izuzev za transfuziju za zdravstvene ustanove primarnog nivoa zdravstvene zaštite | 404-1-110/22-78 | 113 | Reagensi za biohemijski anlizator CS 400 (Dirui) | 17 | HDL-holesterol direktan | RGN215773 | pakovanje | 423 analiza | Dirui Industrial Co., Ltd., Kina | HIGH DENSITY LIPOPROTEIN CHOLESTEROL REAGENT KIT (HDL-C) | 21141.54 | 20% | Euromedicina d.o.o. | 21-6/23 | 2023-02-21 | 2024-02-21
Reagensi, izuzev za transfuziju za zdravstvene ustanove primarnog nivoa zdravstvene zaštite | 404-1-110/22-78 | 113 | Reagensi za biohemijski anlizator CS 400 (Dirui) | 18 | Normalna kontrola/Clinical Chemical Quality Control Serum Level 1 | RGN215775 | komad | 5 ml | Dirui Industrial Co., Ltd., Kina | Clinical Chemical Quality Control Serum | 6842.5 | 20% | Euromedicina d.o.o. | 21-6/23 | 2023-02-21 | 2024-02-21
Reagensi, izuzev za transfuziju za zdravstvene ustanove primarnog nivoa zdravstvene zaštite | 404-1-110/22-78 | 113 | Reagensi za biohemijski anlizator CS 400 (Dirui) | 19 | CS-antibacterial phosphor-free detergent | RGN215776 | pakovanje | 500 ml | Dirui Industrial Co., Ltd., Kina | CS-Anti-Bacterial phosphor-free Detergent | 15572 | 20% | Euromedicina d.o.o. | 21-6/23 | 2023-02-21 | 2024-02-21
Reagensi, izuzev za transfuziju za zdravstvene ustanove primarnog nivoa zdravstvene zaštite | 404-1-110/22-78 | 113 | Reagensi za biohemijski anlizator CS 400 (Dirui) | 20 | CS-alkaline detergent | RGN215777 | pakovanje | 2000 ml | Dirui Industrial Co., Ltd., Kina | CS-Alkaline Detergent | 15572 | 20% | Euromedicina d.o.o. | 21-6/23 | 2023-02-21 | 2024-02-21
Reagensi, izuzev za transfuziju za zdravstvene ustanove primarnog nivoa zdravstvene zaštite | 404-1-110/22-78 | 113 | Reagensi za biohemijski anlizator CS 400 (Dirui) | 21 | Clinical Chemical Calibration Serum | RGN215779 | komad | 5 ml | Dirui Industrial Co., Ltd., Kina | Clinical Chemical Calibration Serum | 12453 | 20% | Euromedicina d.o.o. | 21-6/23 | 2023-02-21 | 2024-02-21
Reagensi, izuzev za transfuziju za zdravstvene ustanove primarnog nivoa zdravstvene zaštite | 404-1-110/22-78 | 113 | Reagensi za biohemijski anlizator CS 400 (Dirui) | 22 | LDH | RGN215756 | pakovanje | 728 analiza | Dirui Industrial Co., Ltd., Kina | LACTATE DEHYDROGENASE REAGENT KIT (LDH) | 8321.04 | 20% | Euromedicina d.o.o. | 21-6/23 | 2023-02-21 | 2024-02-21
Reagensi, izuzev za transfuziju za zdravstvene ustanove primarnog nivoa zdravstvene zaštite | 404-1-110/22-78 | 113 | Reagensi za biohemijski anlizator CS 400 (Dirui) | 23 | GGT | RGN215761 | pakovanje | 862 analiza | Dirui Industrial Co., Ltd., Kina | γ-GLUTAMYL TRANSFERASE REAGENT KIT (GGT) | 7016.68 | 20% | Euromedicina d.o.o. | 21-6/23 | 2023-02-21 | 2024-02-21
Reagensi, izuzev za transfuziju za zdravstvene ustanove primarnog nivoa zdravstvene zaštite | 404-1-110/22-78 | 113 | Reagensi za biohemijski anlizator CS 400 (Dirui) | 24 | CK-NAC | RGN215762 | pakovanje | 862 analiza | Dirui Industrial Co., Ltd., Kina | CREATIN KINASE REAGENT KIT (CK) | 10787 | 20% | Euromedicina d.o.o. | 21-6/23 | 2023-02-21 | 2024-02-21
Reagensi, izuzev za transfuziju za zdravstvene ustanove primarnog nivoa zdravstvene zaštite | 404-1-110/22-78 | 113 | Reagensi za biohemijski anlizator CS 400 (Dirui) | 25 | C-reaktivni protein sa kalibratorom | RGN215774 | pakovanje | 437 analiza | Dirui Industrial Co., Ltd., Kina | C-REACTIVE PROTEIN REAGENT KIT (CRP) | 41171 | 20% | Euromedicina d.o.o. | 21-6/23 | 2023-02-21 | 2024-02-21
Reagensi, izuzev za transfuziju za zdravstvene ustanove primarnog nivoa zdravstvene zaštite | 404-1-110/22-78 | 113 | Reagensi za biohemijski anlizator CS 400 (Dirui) | 26 | Specific Protein Control Serum | RGN220917 | pakovanje | 5x1 ml | Dirui Industrial Co., Ltd., Kina | Specific Protein Control Serum | 49050 | 20% | Euromedicina d.o.o. | 21-6/23 | 2023-02-21 | 2024-02-21
Reagensi, izuzev za transfuziju za zdravstvene ustanove primarnog nivoa zdravstvene zaštite | 404-1-110/22-78 | 113 | Reagensi za biohemijski anlizator CS 400 (Dirui) | 27 | GLYCOHEMOGLOBIN A 1C REAGENT KIT | RGN220918 | pakovanje | R1 2x15ml, R2A 1x0.5ml, R2B 1x9,5ml, R3 2x50 | Dirui Industrial Co., Ltd., Kina | GLYCOHEMOGLOBIN A 1C REAGENT KIT (HBA1C) | 76191 | 20% | Euromedicina d.o.o. | 21-6/23 | 2023-02-21 | 2024-02-21
Reagensi, izuzev za transfuziju za zdravstvene ustanove primarnog nivoa zdravstvene zaštite | 404-1-110/22-78 | 113 | Reagensi za biohemijski anlizator CS 400 (Dirui) | 28 | Halogena lampa | RGN215803 | komad | 1 | Dirui Industrial Co., Ltd., Kina | Halogen Lamp | 10791 | 20% | Euromedicina d.o.o. | 21-6/23 | 2023-02-21 | 2024-02-21
Reagensi, izuzev za transfuziju za zdravstvene ustanove primarnog nivoa zdravstvene zaštite | 404-1-110/22-78 | 113 | Reagensi za biohemijski anlizator CS 400 (Dirui) | 29 | Čašice za uzorke | RGN215804 | pakovanje | 500 komada | Dunavplast Korp d.o.o. | Posuda za probe | 4000 | 20% | Euromedicina d.o.o. | 21-6/23 | 2023-02-21 | 2024-02-21
Reagensi, izuzev za transfuziju za zdravstvene ustanove primarnog nivoa zdravstvene zaštite | 404-1-110/22-78 | 113 | Reagensi za biohemijski anlizator CS 400 (Dirui) | 30 | Patološka kontrola/Clinical Chemical Quality Control Serum Level 2 | RGN215805 | pakovanje | 5 mL | Dirui Industrial Co., Ltd., Kina | Clinical Chemical Quality Control Serum | 6900 | 20% | Euromedicina d.o.o. | 21-6/23 | 2023-02-21 | 2024-02-21
Reagensi, izuzev za transfuziju za zdravstvene ustanove primarnog nivoa zdravstvene zaštite | 404-1-110/22-78 | 113 | Reagensi za biohemijski anlizator CS 400 (Dirui) | 31 | Lipid Control Serum | RGN220919 | pakovanje | 1x5ml | Dirui Industrial Co., Ltd., Kina | Lipid Control Serum | 20601 | 20% | Euromedicina d.o.o. | 21-6/23 | 2023-02-21 | 2024-02-21
Reagensi, izuzev za transfuziju za zdravstvene ustanove primarnog nivoa zdravstvene zaštite | 404-1-110/22-78 | 113 | Reagensi za biohemijski anlizator CS 400 (Dirui) | 32 | Reagent glucose (GLU-HK) | RGN230134 | pakovanje | 4x50+2x25 ml | Dirui Industrial Co., Ltd., Kina | Reagent glucose (GLU-HK) | 3106.5 | 20% | Euromedicina d.o.o. | 21-6/23 | 2023-02-21 | 2024-02-21
Reagensi, izuzev za transfuziju za zdravstvene ustanove primarnog nivoa zdravstvene zaštite | 404-1-110/22-78 | 114 | Reagensi za biohemijski anlizator Diestro | 1 | Diestro trilevel control | RGN215809 | pakovanje | 3 x 15 ml | Diestro js Medicina Electronica, Argentina | Diestro trilevel control | 5600 | 20% | Promedia d.o.o. | 21-11/23 | 2023-02-21 | 2024-02-21
Reagensi, izuzev za transfuziju za zdravstvene ustanove primarnog nivoa zdravstvene zaštite | 404-1-110/22-78 | 114 | Reagensi za biohemijski anlizator Diestro | 2 | Elektroda Cl | RGN215811 | komad | 1 | Diestro js Medicina Electronica, Argentina | Chloride Electrode | 27120 | 20% | Promedia d.o.o. | 21-11/23 | 2023-02-21 | 2024-02-21
Reagensi, izuzev za transfuziju za zdravstvene ustanove primarnog nivoa zdravstvene zaštite | 404-1-110/22-78 | 114 | Reagensi za biohemijski anlizator Diestro | 3 | Elektroda K | RGN215812 | komad | 1 | Diestro js Medicina Electronica, Argentina | Potassium Electrode (K) | 27120 | 20% | Promedia d.o.o. | 21-11/23 | 2023-02-21 | 2024-02-21
Reagensi, izuzev za transfuziju za zdravstvene ustanove primarnog nivoa zdravstvene zaštite | 404-1-110/22-78 | 114 | Reagensi za biohemijski anlizator Diestro | 4 | Elektroda Na | RGN215814 | komad | 1 | Diestro js Medicina Electronica, Argentina | Sodium Electrode (Na) | 27120 | 20% | Promedia d.o.o. | 21-11/23 | 2023-02-21 | 2024-02-21
Reagensi, izuzev za transfuziju za zdravstvene ustanove primarnog nivoa zdravstvene zaštite | 404-1-110/22-78 | 114 | Reagensi za biohemijski anlizator Diestro | 5 | Elektroda Referentna | RGN215815 | komad | 1 | Diestro js Medicina Electronica, Argentina | Reference Electrode | 29200 | 20% | Promedia d.o.o. | 21-11/23 | 2023-02-21 | 2024-02-21
Reagensi, izuzev za transfuziju za zdravstvene ustanove primarnog nivoa zdravstvene zaštite | 404-1-110/22-78 | 114 | Reagensi za biohemijski anlizator Diestro | 6 | Fill port cliner | RGN215816 | pakovanje | 1 | Diestro js Medicina Electronica, Argentina | Fill port cleaner | 2460 | 20% | Promedia d.o.o. | 21-11/23 | 2023-02-21 | 2024-02-21
Reagensi, izuzev za transfuziju za zdravstvene ustanove primarnog nivoa zdravstvene zaštite | 404-1-110/22-78 | 114 | Reagensi za biohemijski anlizator Diestro | 7 | Kondicioner za Na+ elektrodu | RGN215818 | pakovanje | 1 | Diestro js Medicina Electronica, Argentina | Kondicioner za Na+ elektrodu | 3410 | 20% | Promedia d.o.o. | 21-11/23 | 2023-02-21 | 2024-02-21
Reagensi, izuzev za transfuziju za zdravstvene ustanove primarnog nivoa zdravstvene zaštite | 404-1-110/22-78 | 114 | Reagensi za biohemijski anlizator Diestro | 8 | Elektroda Ca | RGN215810 | komad | 1 | Diestro js Medicina Electronica, Argentina | Calcium Electrode | 27120 | 20% | Promedia d.o.o. | 21-11/23 | 2023-02-21 | 2024-02-21
Reagensi, izuzev za transfuziju za zdravstvene ustanove primarnog nivoa zdravstvene zaštite | 404-1-110/22-78 | 114 | Reagensi za biohemijski anlizator Diestro | 9 | ISE Calibrating Pack | RGN220273 | pakovanje | 1 | Diestro js Medicina Electronica, Argentina | ISE Calibrating | 25200 | 20% | Promedia d.o.o. | 21-11/23 | 2023-02-21 | 2024-02-21
Reagensi, izuzev za transfuziju za zdravstvene ustanove primarnog nivoa zdravstvene zaštite | 404-1-110/22-78 | 115 | Reagensi za biohemijski anlizator PKL PPC 192 PLUS | 1 | ISE (Na+K+Cl+pH+Ca) | RGN215819 | pakovanje | 400 analiza | PARAMEDICAL srl | PKL- ISE II Reagent for PKL PPC 192PLUS | 39000 | 20% | Mediaktiva d.o.o. | 21-8/23 | 2023-02-21 | 2024-02-21
Reagensi, izuzev za transfuziju za zdravstvene ustanove primarnog nivoa zdravstvene zaštite | 404-1-110/22-78 | 115 | Reagensi za biohemijski anlizator PKL PPC 192 PLUS | 2 | QC Solution | RGN215820 | pakovanje | (3 nivoa: L10 x 1 ml + N10 x 1 ml + H10 x 1 ml) | PARAMEDICAL srl | QC solution | 10000 | 20% | Mediaktiva d.o.o. | 21-8/23 | 2023-02-21 | 2024-02-21
Reagensi, izuzev za transfuziju za zdravstvene ustanove primarnog nivoa zdravstvene zaštite | 404-1-110/22-78 | 115 | Reagensi za biohemijski anlizator PKL PPC 192 PLUS | 3 | Cleaning solution | RGN215821 | pakovanje | (5 x 10 ml + 5 x 0.6 g) | PARAMEDICAL srl | Cleaning solution | 9000 | 20% | Mediaktiva d.o.o. | 21-8/23 | 2023-02-21 | 2024-02-21
Reagensi, izuzev za transfuziju za zdravstvene ustanove primarnog nivoa zdravstvene zaštite | 404-1-110/22-78 | 118 | Reagensi za POCT anlizator EUROLYSER SMART 546 (Eurolyser Diagnostica) | 1 | CRP set | RGN215848 | pakovanje | 32 testa | EuroLyser Diagnostica GmbH | CRP test kit sa integrisanom kapilarom | 11168 | 20% | Promedia d.o.o. & Labteh d.o.o. | 21-17/23 | 2023-02-21 | 2024-02-21
Reagensi, izuzev za transfuziju za zdravstvene ustanove primarnog nivoa zdravstvene zaštite | 404-1-110/22-78 | 119 | Reagensi za POCT analizator Siemens DCA 2000+/DCA Vantage | 1 | DCA Systems HBA1C Diagnostic Claim kit | RGN215849 | pakovanje | 10 testova | Siemens Healthcare Diagnostics Inc, Tarrytown, SAD | DCA Systems HbA1c Reagent Kit | 9406.34 | 20% | Teamedical d.o.o. | 21-14/23 | 2023-02-21 | 2024-02-21
Reagensi, izuzev za transfuziju za zdravstvene ustanove primarnog nivoa zdravstvene zaštite | 404-1-110/22-78 | 119 | Reagensi za POCT analizator Siemens DCA 2000+/DCA Vantage | 2 | DCA Systems HBA1C Control kit | RGN215850 | pakovanje | 2 x 2 x 0.25 ml | Siemens Healthcare Diagnostics Inc, Tarrytown, SAD | DCA Systems Hemoglobin A1c Normal & Abnormal Control Kit | 11360 | 20% | Teamedical d.o.o. | 21-14/23 | 2023-02-21 | 2024-02-21
Reagensi, izuzev za transfuziju za zdravstvene ustanove primarnog nivoa zdravstvene zaštite | 404-1-110/22-78 | 119 | Reagensi za POCT analizator Siemens DCA 2000+/DCA Vantage | 3 | DCA Maintenance and Cleaning Kit | RGN215851 | pakovanje | 1 pakovanje | Siemens Healthcare Diagnostics Inc, Tarrytown, SAD | DCA Maintenance and Cleaning Kit (Fuse, Fan filter Bezel) | 7413 | 20% | Teamedical d.o.o. | 21-14/23 | 2023-02-21 | 2024-02-21
Reagensi, izuzev za transfuziju za zdravstvene ustanove primarnog nivoa zdravstvene zaštite | 404-1-110/22-78 | 120 | Reagensi za POCT analizator HumaNexA1c (HUMAN Diagnostics Worldwide) | 1 | HbA1c reagent kit | RGN215858 | pakovanje | 800 komada | HUMAN GmbH Nemačka | HbA1c reagent kit | 290000 | 20% | Scor medicinska oprema i farmacija d.o.o. | 21-12/23 | 2023-02-21 | 2024-02-21
Reagensi, izuzev za transfuziju za zdravstvene ustanove primarnog nivoa zdravstvene zaštite | 404-1-110/22-78 | 121 | Reagensi za spektrofotometar | 1 | Glukoza PAP | RGN215873 | pakovanje | 500 ml | BioSystems | Glucose | 1140 | 20% | Promedia d.o.o. | 21-11/23 | 2023-02-21 | 2024-02-21
Reagensi, izuzev za transfuziju za zdravstvene ustanove primarnog nivoa zdravstvene zaštite | 404-1-110/22-78 | 121 | Reagensi za spektrofotometar | 2 | Urea UV ml | RGN215874 | pakovanje | 200 ml | BioSystems | Urea UV | 2440 | 20% | Promedia d.o.o. | 21-11/23 | 2023-02-21 | 2024-02-21
Reagensi, izuzev za transfuziju za zdravstvene ustanove primarnog nivoa zdravstvene zaštite | 404-1-110/22-78 | 121 | Reagensi za spektrofotometar | 3 | AST | RGN215875 | pakovanje | 200 ml | BioSystems | AST/GOT | 2180 | 20% | Promedia d.o.o. | 21-11/23 | 2023-02-21 | 2024-02-21
Reagensi, izuzev za transfuziju za zdravstvene ustanove primarnog nivoa zdravstvene zaštite | 404-1-110/22-78 | 121 | Reagensi za spektrofotometar | 4 | ALT | RGN215876 | pakovanje | 200 ml | BioSystems | ALT/GPT | 2180 | 20% | Promedia d.o.o. | 21-11/23 | 2023-02-21 | 2024-02-21
Reagensi, izuzev za transfuziju za zdravstvene ustanove primarnog nivoa zdravstvene zaštite | 404-1-110/22-78 | 121 | Reagensi za spektrofotometar | 5 | CK | RGN215877 | pakovanje | 50 ml | BioSystems | Creatine Cinase (CK) | 2098 | 20% | Promedia d.o.o. | 21-11/23 | 2023-02-21 | 2024-02-21
Reagensi, izuzev za transfuziju za zdravstvene ustanove primarnog nivoa zdravstvene zaštite | 404-1-110/22-78 | 121 | Reagensi za spektrofotometar | 6 | CKMB | RGN215878 | pakovanje | 50 ml | BioSystems | Creatine Cinase - MB (CK-MB) | 2900 | 20% | Promedia d.o.o. | 21-11/23 | 2023-02-21 | 2024-02-21
Reagensi, izuzev za transfuziju za zdravstvene ustanove primarnog nivoa zdravstvene zaštite | 404-1-110/22-78 | 121 | Reagensi za spektrofotometar | 7 | Amilaza | RGN215879 | pakovanje | 150 ml | BioSystems | Alpha Amylase - direct | 9830 | 20% | Promedia d.o.o. | 21-11/23 | 2023-02-21 | 2024-02-21
Reagensi, izuzev za transfuziju za zdravstvene ustanove primarnog nivoa zdravstvene zaštite | 404-1-110/22-78 | 121 | Reagensi za spektrofotometar | 8 | Kreatinin | RGN215880 | pakovanje | 200 ml | BioSystems | Creatinine | 8870 | 20% | Promedia d.o.o. | 21-11/23 | 2023-02-21 | 2024-02-21
Reagensi, izuzev za transfuziju za zdravstvene ustanove primarnog nivoa zdravstvene zaštite | 404-1-110/22-78 | 121 | Reagensi za spektrofotometar | 9 | Bilirubin | RGN215881 | pakovanje | 200 ml | BioSystems | Bilirubin (TOTAL) | 6927 | 20% | Promedia d.o.o. | 21-11/23 | 2023-02-21 | 2024-02-21
Reagensi, izuzev za transfuziju za zdravstvene ustanove primarnog nivoa zdravstvene zaštite | 404-1-110/22-78 | 121 | Reagensi za spektrofotometar | 10 | Kalibrator za Lactat PAP | RGN215882 | pakovanje | 1x5ml | BioSystems | Biochemistry Calibrator | 1702 | 20% | Promedia d.o.o. | 21-11/23 | 2023-02-21 | 2024-02-21
Reagensi, izuzev za transfuziju za zdravstvene ustanove primarnog nivoa zdravstvene zaštite | 404-1-110/22-78 | 122 | Reagensi za NW-37 POCT (Neomedica) | 1 | HBA1C | RGN215883 | pakovanje | 30 testova | NeoMedica d.o.o.Niš | HBA1C | 14805 | 20% | Neomedica d.o.o. | 21-10/23 | 2023-02-21 | 2024-02-21
Reagensi, izuzev za transfuziju za zdravstvene ustanove primarnog nivoa zdravstvene zaštite | 404-1-110/22-78 | 122 | Reagensi za NW-37 POCT (Neomedica) | 2 | CRP | RGN215884 | pakovanje | 30 testova | NeoMedica d.o.o.Niš | CRP | 12400 | 20% | Neomedica d.o.o. | 21-10/23 | 2023-02-21 | 2024-02-21
Reagensi, izuzev za transfuziju za zdravstvene ustanove primarnog nivoa zdravstvene zaštite | 404-1-110/22-78 | 122 | Reagensi za NW-37 POCT (Neomedica) | 3 | Hb A1C kontrola | RGN215885 | pakovanje | 2x0,5 ml | Chemelex S.A.Barcelona.Špania | Hb A1C kontrola | 5692.75 | 20% | Neomedica d.o.o. | 21-10/23 | 2023-02-21 | 2024-02-21
Reagensi, izuzev za transfuziju za zdravstvene ustanove primarnog nivoa zdravstvene zaštite | 404-1-110/22-78 | 123 | Reagensi i potrošni materijal za biohemijski analizator cobas integra 400 plus, cobas c311, c501, c502, c503 (Roche Diagnostics) | 1 | ALB BCG Gen.2 300 Tests, cobas c, Integra | RGN215886 | pakovanje | 300 testova | Roche Diagnostics | Albumin BCG (ALB2) | 2093 | 20% | Adoc d.o.o. | 21-1/23 | 2023-02-21 | 2024-02-21
Reagensi, izuzev za transfuziju za zdravstvene ustanove primarnog nivoa zdravstvene zaštite | 404-1-110/22-78 | 123 | Reagensi i potrošni materijal za biohemijski analizator cobas integra 400 plus, cobas c311, c501, c502, c503 (Roche Diagnostics) | 2 | BIL-T Gen.3, 250 Tests cobas c, Integra | RGN215890 | pakovanje | 250 testova | Roche Diagnostics | Bilirubin - Total (BILT3) | 3319 | 20% | Adoc d.o.o. | 21-1/23 | 2023-02-21 | 2024-02-21
Reagensi, izuzev za transfuziju za zdravstvene ustanove primarnog nivoa zdravstvene zaštite | 404-1-110/22-78 | 123 | Reagensi i potrošni materijal za biohemijski analizator cobas integra 400 plus, cobas c311, c501, c502, c503 (Roche Diagnostics) | 3 | CA, Gen.2, 300Tests, cobas c, Integra | RGN215891 | pakovanje | 300 testova | Roche Diagnostics | Calcium (CA2) | 3141 | 20% | Adoc d.o.o. | 21-1/23 | 2023-02-21 | 2024-02-21
Reagensi, izuzev za transfuziju za zdravstvene ustanove primarnog nivoa zdravstvene zaštite | 404-1-110/22-78 | 123 | Reagensi i potrošni materijal za biohemijski analizator cobas integra 400 plus, cobas c311, c501, c502, c503 (Roche Diagnostics) | 4 | CHOL2, 400T, cobas c, Integra | RGN215892 | pakovanje | 400 testova | Roche Diagnostics | Cholesterol (CHOL2) | 4063 | 20% | Adoc d.o.o. | 21-1/23 | 2023-02-21 | 2024-02-21
Reagensi, izuzev za transfuziju za zdravstvene ustanove primarnog nivoa zdravstvene zaštite | 404-1-110/22-78 | 123 | Reagensi i potrošni materijal za biohemijski analizator cobas integra 400 plus, cobas c311, c501, c502, c503 (Roche Diagnostics) | 5 | HDL-C Gen.4, 350Tests cobas c,Integra | RGN215893 | pakovanje | 350 testova | Roche Diagnostics | HDL-Cholesterol Gen4 | 10671.5 | 20% | Adoc d.o.o. | 21-1/23 | 2023-02-21 | 2024-02-21
Reagensi, izuzev za transfuziju za zdravstvene ustanove primarnog nivoa zdravstvene zaštite | 404-1-110/22-78 | 123 | Reagensi i potrošni materijal za biohemijski analizator cobas integra 400 plus, cobas c311, c501, c502, c503 (Roche Diagnostics) | 6 | CREAJ Gen.2, 700 Test, cobas c, Integra | RGN215895 | pakovanje | 700 testova | Roche Diagnostics | Creatinine Jaffe (CREJ2) | 1869 | 20% | Adoc d.o.o. | 21-1/23 | 2023-02-21 | 2024-02-21
Reagensi, izuzev za transfuziju za zdravstvene ustanove primarnog nivoa zdravstvene zaštite | 404-1-110/22-78 | 123 | Reagensi i potrošni materijal za biohemijski analizator cobas integra 400 plus, cobas c311, c501, c502, c503 (Roche Diagnostics) | 7 | Gluc HK 200 Tests, cobas c, Integra | RGN215896 | pakovanje | 200 testova | Roche Diagnostics | Glucose (GLUC2) | 1449 | 20% | Adoc d.o.o. | 21-1/23 | 2023-02-21 | 2024-02-21
Reagensi, izuzev za transfuziju za zdravstvene ustanove primarnog nivoa zdravstvene zaštite | 404-1-110/22-78 | 123 | Reagensi i potrošni materijal za biohemijski analizator cobas integra 400 plus, cobas c311, c501, c502, c503 (Roche Diagnostics) | 8 | IRON Gen2. 200 Tests, cobas c, Integra | RGN215898 | pakovanje | 200 testova | Roche Diagnostics | Iron (IRON2) | 2496 | 20% | Adoc d.o.o. | 21-1/23 | 2023-02-21 | 2024-02-21
Reagensi, izuzev za transfuziju za zdravstvene ustanove primarnog nivoa zdravstvene zaštite | 404-1-110/22-78 | 123 | Reagensi i potrošni materijal za biohemijski analizator cobas integra 400 plus, cobas c311, c501, c502, c503 (Roche Diagnostics) | 9 | TP Gen.2 300 Tests, cobas c, Integra | RGN215901 | pakovanje | 300 testova | Roche Diagnostics | Total Protein (TP2) | 1872 | 20% | Adoc d.o.o. | 21-1/23 | 2023-02-21 | 2024-02-21
Reagensi, izuzev za transfuziju za zdravstvene ustanove primarnog nivoa zdravstvene zaštite | 404-1-110/22-78 | 123 | Reagensi i potrošni materijal za biohemijski analizator cobas integra 400 plus, cobas c311, c501, c502, c503 (Roche Diagnostics) | 10 | TRIGL 250 tests, cobas c , Integra | RGN215903 | pakovanje | 250 testova | Roche Diagnostics | Triglycerides (TRIGL) | 2215 | 20% | Adoc d.o.o. | 21-1/23 | 2023-02-21 | 2024-02-21
Reagensi, izuzev za transfuziju za zdravstvene ustanove primarnog nivoa zdravstvene zaštite | 404-1-110/22-78 | 123 | Reagensi i potrošni materijal za biohemijski analizator cobas integra 400 plus, cobas c311, c501, c502, c503 (Roche Diagnostics) | 11 | UREAL 500 Tests, cobas c, Integra | RGN215905 | pakovanje | 500 testova | Roche Diagnostics | Urea (UREAL) | 5315 | 20% | Adoc d.o.o. | 21-1/23 | 2023-02-21 | 2024-02-21
Reagensi, izuzev za transfuziju za zdravstvene ustanove primarnog nivoa zdravstvene zaštite | 404-1-110/22-78 | 123 | Reagensi i potrošni materijal za biohemijski analizator cobas integra 400 plus, cobas c311, c501, c502, c503 (Roche Diagnostics) | 12 | UA Gen.2 400 Tests, cobas c, Integra | RGN215906 | pakovanje | 400 testova | Roche Diagnostics | Uric Acid (UA2) | 5312 | 20% | Adoc d.o.o. | 21-1/23 | 2023-02-21 | 2024-02-21
Reagensi, izuzev za transfuziju za zdravstvene ustanove primarnog nivoa zdravstvene zaštite | 404-1-110/22-78 | 123 | Reagensi i potrošni materijal za biohemijski analizator cobas integra 400 plus, cobas c311, c501, c502, c503 (Roche Diagnostics) | 13 | ALP IFCC Gen2, 400 Tests, cobas c, Integra | RGN215907 | pakovanje | 400 testova | Roche Diagnostics | Alkaline Phosphatase (ALP2L) | 2736 | 20% | Adoc d.o.o. | 21-1/23 | 2023-02-21 | 2024-02-21
Reagensi, izuzev za transfuziju za zdravstvene ustanove primarnog nivoa zdravstvene zaštite | 404-1-110/22-78 | 123 | Reagensi i potrošni materijal za biohemijski analizator cobas integra 400 plus, cobas c311, c501, c502, c503 (Roche Diagnostics) | 14 | ALTL 500 tests, cobas c, Integra | RGN215908 | pakovanje | 500 testova | Roche Diagnostics | ALT (ALTL) | 3460 | 20% | Adoc d.o.o. | 21-1/23 | 2023-02-21 | 2024-02-21
Reagensi, izuzev za transfuziju za zdravstvene ustanove primarnog nivoa zdravstvene zaštite | 404-1-110/22-78 | 123 | Reagensi i potrošni materijal za biohemijski analizator cobas integra 400 plus, cobas c311, c501, c502, c503 (Roche Diagnostics) | 15 | ASTL 500 tests, cobas c, Integra | RGN215909 | pakovanje | 500 testova | Roche Diagnostics | AST (ASTL) | 3460 | 20% | Adoc d.o.o. | 21-1/23 | 2023-02-21 | 2024-02-21
Reagensi, izuzev za transfuziju za zdravstvene ustanove primarnog nivoa zdravstvene zaštite | 404-1-110/22-78 | 123 | Reagensi i potrošni materijal za biohemijski analizator cobas integra 400 plus, cobas c311, c501, c502, c503 (Roche Diagnostics) | 16 | AMYL2 300 Tests, cobas c, Integra | RGN215910 | pakovanje | 300 testova | Roche Diagnostics | α-Amylase EPS (AMYL2) | 8856 | 20% | Adoc d.o.o. | 21-1/23 | 2023-02-21 | 2024-02-21
Reagensi, izuzev za transfuziju za zdravstvene ustanove primarnog nivoa zdravstvene zaštite | 404-1-110/22-78 | 123 | Reagensi i potrošni materijal za biohemijski analizator cobas integra 400 plus, cobas c311, c501, c502, c503 (Roche Diagnostics) | 17 | CK 200 Tests, cobas c, Integra | RGN215912 | pakovanje | 200 testova | Roche Diagnostics | CK (Creatine Kinase COBAS INTEGRA/ cobas c systems) | 5676 | 20% | Adoc d.o.o. | 21-1/23 | 2023-02-21 | 2024-02-21
Reagensi, izuzev za transfuziju za zdravstvene ustanove primarnog nivoa zdravstvene zaštite | 404-1-110/22-78 | 123 | Reagensi i potrošni materijal za biohemijski analizator cobas integra 400 plus, cobas c311, c501, c502, c503 (Roche Diagnostics) | 18 | GGT2 400 Tests, cobas c, Integra | RGN215914 | pakovanje | 400 testova | Roche Diagnostics | GGT (GGT2) | 4528 | 20% | Adoc d.o.o. | 21-1/23 | 2023-02-21 | 2024-02-21
Reagensi, izuzev za transfuziju za zdravstvene ustanove primarnog nivoa zdravstvene zaštite | 404-1-110/22-78 | 123 | Reagensi i potrošni materijal za biohemijski analizator cobas integra 400 plus, cobas c311, c501, c502, c503 (Roche Diagnostics) | 19 | LDHI Gen2 IFCC, 300 Tests, cobas c, Integra | RGN215915 | pakovanje | 300 testova | Roche Diagnostics | LDH (LDHI2) | 4347 | 20% | Adoc d.o.o. | 21-1/23 | 2023-02-21 | 2024-02-21
Reagensi, izuzev za transfuziju za zdravstvene ustanove primarnog nivoa zdravstvene zaštite | 404-1-110/22-78 | 123 | Reagensi i potrošni materijal za biohemijski analizator cobas integra 400 plus, cobas c311, c501, c502, c503 (Roche Diagnostics) | 20 | Cfas 12x3ml | RGN215927 | pakovanje | 12 x 3 ml | Roche Diagnostics | C.f.a.s. | 6721.92 | 20% | Adoc d.o.o. | 21-1/23 | 2023-02-21 | 2024-02-21
Reagensi, izuzev za transfuziju za zdravstvene ustanove primarnog nivoa zdravstvene zaštite | 404-1-110/22-78 | 123 | Reagensi i potrošni materijal za biohemijski analizator cobas integra 400 plus, cobas c311, c501, c502, c503 (Roche Diagnostics) | 21 | Cfas Proteins 5x1ml | RGN215929 | pakovanje | 5 x 1 ml | Roche Diagnostics | C.f.a.s. Protein | 33226.4 | 20% | Adoc d.o.o. | 21-1/23 | 2023-02-21 | 2024-02-21
Reagensi, izuzev za transfuziju za zdravstvene ustanove primarnog nivoa zdravstvene zaštite | 404-1-110/22-78 | 123 | Reagensi i potrošni materijal za biohemijski analizator cobas integra 400 plus, cobas c311, c501, c502, c503 (Roche Diagnostics) | 22 | PreciControl ClinChem Multi 1, 4x5ml | RGN215939 | pakovanje | 4 x 5 ml | Roche Diagnostics | PreciControl Clinchem Multi 1 | 8452.5 | 20% | Adoc d.o.o. | 21-1/23 | 2023-02-21 | 2024-02-21
Reagensi, izuzev za transfuziju za zdravstvene ustanove primarnog nivoa zdravstvene zaštite | 404-1-110/22-78 | 123 | Reagensi i potrošni materijal za biohemijski analizator cobas integra 400 plus, cobas c311, c501, c502, c503 (Roche Diagnostics) | 23 | PreciControl ClinChem Multi 2, 4x5ml | RGN215940 | pakovanje | 4 x 5 ml | Roche Diagnostics | PreciControl Clinchem Multi 2 | 8452.5 | 20% | Adoc d.o.o. | 21-1/23 | 2023-02-21 | 2024-02-21
Reagensi, izuzev za transfuziju za zdravstvene ustanove primarnog nivoa zdravstvene zaštite | 404-1-110/22-78 | 123 | Reagensi i potrošni materijal za biohemijski analizator cobas integra 400 plus, cobas c311, c501, c502, c503 (Roche Diagnostics) | 24 | COBAS INTEGRA ISE DEPROTEINIZE | RGN215952 | pakovanje | 6 x 21 ml | Roche Diagnostics | ISE Deproteinizer | 2052.75 | 20% | Adoc d.o.o. | 21-1/23 | 2023-02-21 | 2024-02-21
Reagensi, izuzev za transfuziju za zdravstvene ustanove primarnog nivoa zdravstvene zaštite | 404-1-110/22-78 | 123 | Reagensi i potrošni materijal za biohemijski analizator cobas integra 400 plus, cobas c311, c501, c502, c503 (Roche Diagnostics) | 25 | COBAS INTEGRA CLEANER, 150 Tests | RGN215967 | pakovanje | 150 testova | Roche Diagnostics | Cleaner Cassette | 523.25 | 20% | Adoc d.o.o. | 21-1/23 | 2023-02-21 | 2024-02-21
Reagensi, izuzev za transfuziju za zdravstvene ustanove primarnog nivoa zdravstvene zaštite | 404-1-110/22-78 | 123 | Reagensi i potrošni materijal za biohemijski analizator cobas integra 400 plus, cobas c311, c501, c502, c503 (Roche Diagnostics) | 26 | Cobas Integra Cleaner | RGN215968 | pakovanje | 1 x 1000 ml | Roche Diagnostics | CLEANER | 3461.5 | 20% | Adoc d.o.o. | 21-1/23 | 2023-02-21 | 2024-02-21
Reagensi, izuzev za transfuziju za zdravstvene ustanove primarnog nivoa zdravstvene zaštite | 404-1-110/22-78 | 123 | Reagensi i potrošni materijal za biohemijski analizator cobas integra 400 plus, cobas c311, c501, c502, c503 (Roche Diagnostics) | 27 | Integra Microcuvetten, | RGN215969 | pakovanje | 20 x 1000 komad | Roche Diagnostics | Micro-Cuvettes | 41457.5 | 20% | Adoc d.o.o. | 21-1/23 | 2023-02-21 | 2024-02-21
Reagensi, izuzev za transfuziju za zdravstvene ustanove primarnog nivoa zdravstvene zaštite | 404-1-110/22-78 | 123 | Reagensi i potrošni materijal za biohemijski analizator cobas integra 400 plus, cobas c311, c501, c502, c503 (Roche Diagnostics) | 28 | Waste Container Cobas Integra 400 | RGN215970 | pakovanje | 20 komada | Roche Diagnostics | Cuvette waste box | 9539.25 | 20% | Adoc d.o.o. | 21-1/23 | 2023-02-21 | 2024-02-21
Reagensi, izuzev za transfuziju za zdravstvene ustanove primarnog nivoa zdravstvene zaštite | 404-1-110/22-78 | 123 | Reagensi i potrošni materijal za biohemijski analizator cobas integra 400 plus, cobas c311, c501, c502, c503 (Roche Diagnostics) | 29 | Cobas Integra Cup hole white | RGN230135 | pakovanje | 1000 komada | Roche Diagnostics | Cobas Cup White | 4145.75 | 20% | Adoc d.o.o. | 21-1/23 | 2023-02-21 | 2024-02-21
Reagensi, izuzev za transfuziju za zdravstvene ustanove primarnog nivoa zdravstvene zaštite | 404-1-110/22-78 | 123 | Reagensi i potrošni materijal za biohemijski analizator cobas integra 400 plus, cobas c311, c501, c502, c503 (Roche Diagnostics) | 30 | Probe set | RGN215977 | pakovanje | 2 komada | Roche Diagnostics | PROBE SET INTEGRA 400/400plus | 18406.76 | 20% | Adoc d.o.o. | 21-1/23 | 2023-02-21 | 2024-02-21
Reagensi, izuzev za transfuziju za zdravstvene ustanove primarnog nivoa zdravstvene zaštite | 404-1-110/22-78 | 123 | Reagensi i potrošni materijal za biohemijski analizator cobas integra 400 plus, cobas c311, c501, c502, c503 (Roche Diagnostics) | 31 | Kit maintenance 400/400PLUS | RGN215978 | pakovanje | 1 komad | Roche Diagnostics | KIT MAINTENANCE I400/400PLUS | 44365 | 20% | Adoc d.o.o. | 21-1/23 | 2023-02-21 | 2024-02-21
Reagensi, izuzev za transfuziju za zdravstvene ustanove primarnog nivoa zdravstvene zaštite | 404-1-110/22-78 | 123 | Reagensi i potrošni materijal za biohemijski analizator cobas integra 400 plus, cobas c311, c501, c502, c503 (Roche Diagnostics) | 32 | CRP4, 250T, cobas c 311/501/502,Integra | RGN215983 | pakovanje | 250 testova | Roche Diagnostics | CRP Latex Gen4 (CRPL4) | 25583 | 20% | Adoc d.o.o. | 21-1/23 | 2023-02-21 | 2024-02-21
Reagensi, izuzev za transfuziju za zdravstvene ustanove primarnog nivoa zdravstvene zaštite | 404-1-110/22-78 | 123 | Reagensi i potrošni materijal za biohemijski analizator cobas integra 400 plus, cobas c311, c501, c502, c503 (Roche Diagnostics) | 33 | BIL-D Gen2 350Tests cobas c, Integra | RGN215889 | pakovanje | 350 testova | Roche Diagnostics | Bilirubin - Direct (BILD2) | 1872.5 | 20% | Adoc d.o.o. | 21-1/23 | 2023-02-21 | 2024-02-21
Reagensi, izuzev za transfuziju za zdravstvene ustanove primarnog nivoa zdravstvene zaštite | 404-1-110/22-78 | 123 | Reagensi i potrošni materijal za biohemijski analizator cobas integra 400 plus, cobas c311, c501, c502, c503 (Roche Diagnostics) | 34 | PHOS2 250 Tests, cobas c, Integra | RGN215900 | pakovanje | 250 testova | Roche Diagnostics | Phosphate Inorganic (PHOS2) | 1610 | 20% | Adoc d.o.o. | 21-1/23 | 2023-02-21 | 2024-02-21
Reagensi, izuzev za transfuziju za zdravstvene ustanove primarnog nivoa zdravstvene zaštite | 404-1-110/22-78 | 123 | Reagensi i potrošni materijal za biohemijski analizator cobas integra 400 plus, cobas c311, c501, c502, c503 (Roche Diagnostics) | 35 | UIBC 100 Tests, cobas c, Integra | RGN215904 | pakovanje | 100 testova | Roche Diagnostics | UIBC (UIBC) | 3140 | 20% | Adoc d.o.o. | 21-1/23 | 2023-02-21 | 2024-02-21
Reagensi, izuzev za transfuziju za zdravstvene ustanove primarnog nivoa zdravstvene zaštite | 404-1-110/22-78 | 123 | Reagensi i potrošni materijal za biohemijski analizator cobas integra 400 plus, cobas c311, c501, c502, c503 (Roche Diagnostics) | 36 | FERR 200 Tests, Integra | RGN215920 | pakovanje | 200 testova | Roche Diagnostics | Ferritin (FER2) | 38257.62 | 20% | Adoc d.o.o. | 21-1/23 | 2023-02-21 | 2024-02-21
Reagensi, izuzev za transfuziju za zdravstvene ustanove primarnog nivoa zdravstvene zaštite | 404-1-110/22-78 | 123 | Reagensi i potrošni materijal za biohemijski analizator cobas integra 400 plus, cobas c311, c501, c502, c503 (Roche Diagnostics) | 37 | HbA1c TQ Gen 3 150 test cobas c501 | RGN215921 | pakovanje | 150 testova | Roche Diagnostics | HbA1c (whole blood) (A1C-3) | 18867.19 | 20% | Adoc d.o.o. | 21-1/23 | 2023-02-21 | 2024-02-21
Reagensi, izuzev za transfuziju za zdravstvene ustanove primarnog nivoa zdravstvene zaštite | 404-1-110/22-78 | 123 | Reagensi i potrošni materijal za biohemijski analizator cobas integra 400 plus, cobas c311, c501, c502, c503 (Roche Diagnostics) | 38 | Activator for cobas c | RGN215926 | pakovanje | 9 x 12 ml | Roche Diagnostics | Activator | 6419.52 | 20% | Adoc d.o.o. | 21-1/23 | 2023-02-21 | 2024-02-21
Reagensi, izuzev za transfuziju za zdravstvene ustanove primarnog nivoa zdravstvene zaštite | 404-1-110/22-78 | 123 | Reagensi i potrošni materijal za biohemijski analizator cobas integra 400 plus, cobas c311, c501, c502, c503 (Roche Diagnostics) | 39 | Cfas Lipid 3x1ml | RGN215928 | pakovanje | 3 x 1 ml | Roche Diagnostics | C.f.a.s. Lipids | 5192.25 | 20% | Adoc d.o.o. | 21-1/23 | 2023-02-21 | 2024-02-21
Reagensi, izuzev za transfuziju za zdravstvene ustanove primarnog nivoa zdravstvene zaštite | 404-1-110/22-78 | 123 | Reagensi i potrošni materijal za biohemijski analizator cobas integra 400 plus, cobas c311, c501, c502, c503 (Roche Diagnostics) | 40 | Cfas HbA1C 3X2ml | RGN215932 | pakovanje | 3 x 2 ml | Roche Diagnostics | C.f.a.s. HbA1c | 20521.46 | 20% | Adoc d.o.o. | 21-1/23 | 2023-02-21 | 2024-02-21
Reagensi, izuzev za transfuziju za zdravstvene ustanove primarnog nivoa zdravstvene zaštite | 404-1-110/22-78 | 123 | Reagensi i potrošni materijal za biohemijski analizator cobas integra 400 plus, cobas c311, c501, c502, c503 (Roche Diagnostics) | 41 | IRON Standard | RGN215934 | pakovanje | 1 x 75 ml | Roche Diagnostics | Fe Standard | 5192.25 | 20% | Adoc d.o.o. | 21-1/23 | 2023-02-21 | 2024-02-21
Reagensi, izuzev za transfuziju za zdravstvene ustanove primarnog nivoa zdravstvene zaštite | 404-1-110/22-78 | 123 | Reagensi i potrošni materijal za biohemijski analizator cobas integra 400 plus, cobas c311, c501, c502, c503 (Roche Diagnostics) | 42 | PreciControl ClinChem Multi 1 | RGN215937 | pakovanje | 20 x 5 ml | Roche Diagnostics | PreciControl Clinchem Multi 1 | 36225 | 20% | Adoc d.o.o. | 21-1/23 | 2023-02-21 | 2024-02-21
Reagensi, izuzev za transfuziju za zdravstvene ustanove primarnog nivoa zdravstvene zaštite | 404-1-110/22-78 | 123 | Reagensi i potrošni materijal za biohemijski analizator cobas integra 400 plus, cobas c311, c501, c502, c503 (Roche Diagnostics) | 43 | PreciControl ClinChem Multi 2 | RGN215938 | pakovanje | 20 x 5 ml | Roche Diagnostics | PreciControl Clinchem Multi 2 | 36225 | 20% | Adoc d.o.o. | 21-1/23 | 2023-02-21 | 2024-02-21
Reagensi, izuzev za transfuziju za zdravstvene ustanove primarnog nivoa zdravstvene zaštite | 404-1-110/22-78 | 123 | Reagensi i potrošni materijal za biohemijski analizator cobas integra 400 plus, cobas c311, c501, c502, c503 (Roche Diagnostics) | 44 | PreciControl HBA1C Norm | RGN215941 | pakovanje | 4 x 1 ml | Roche Diagnostics | PreciControl HbA1c Norm | 27168.75 | 20% | Adoc d.o.o. | 21-1/23 | 2023-02-21 | 2024-02-21
Reagensi, izuzev za transfuziju za zdravstvene ustanove primarnog nivoa zdravstvene zaštite | 404-1-110/22-78 | 123 | Reagensi i potrošni materijal za biohemijski analizator cobas integra 400 plus, cobas c311, c501, c502, c503 (Roche Diagnostics) | 45 | PreciControl HBA1C Path | RGN215942 | pakovanje | 4 x 1 ml | Roche Diagnostics | PreciControl HbA1c Path | 27168.75 | 20% | Adoc d.o.o. | 21-1/23 | 2023-02-21 | 2024-02-21
Reagensi, izuzev za transfuziju za zdravstvene ustanove primarnog nivoa zdravstvene zaštite | 404-1-110/22-78 | 123 | Reagensi i potrošni materijal za biohemijski analizator cobas integra 400 plus, cobas c311, c501, c502, c503 (Roche Diagnostics) | 46 | HbA1c TQ haemlyzing cobas Integra 800 | RGN215949 | pakovanje | 6 x 10 ml | Roche Diagnostics | Haemolyse reagent gen 2(A1CD2) | 18655.88 | 20% | Adoc d.o.o. | 21-1/23 | 2023-02-21 | 2024-02-21
Reagensi, izuzev za transfuziju za zdravstvene ustanove primarnog nivoa zdravstvene zaštite | 404-1-110/22-78 | 123 | Reagensi i potrošni materijal za biohemijski analizator cobas integra 400 plus, cobas c311, c501, c502, c503 (Roche Diagnostics) | 47 | COBAS INTEGRA NACL DILUENT 9 % | RGN215971 | pakovanje | 6 x 22 ml | Roche Diagnostics | NaCl 9% Diluent | 3723.12 | 20% | Adoc d.o.o. | 21-1/23 | 2023-02-21 | 2024-02-21
Reagensi, izuzev za transfuziju za zdravstvene ustanove primarnog nivoa zdravstvene zaštite | 404-1-110/22-78 | 123 | Reagensi i potrošni materijal za biohemijski analizator cobas integra 400 plus, cobas c311, c501, c502, c503 (Roche Diagnostics) | 48 | ISE CALIBRATOR DIREKT | RGN215950 | pakovanje | 1 x 250 ml | Roche Diagnostics | ISE Calibrator Direct | 684.25 | 20% | Adoc d.o.o. | 21-1/23 | 2023-02-21 | 2024-02-21
Reagensi, izuzev za transfuziju za zdravstvene ustanove primarnog nivoa zdravstvene zaštite | 404-1-110/22-78 | 123 | Reagensi i potrošni materijal za biohemijski analizator cobas integra 400 plus, cobas c311, c501, c502, c503 (Roche Diagnostics) | 49 | ISE CALIBRATOR INDIREKT/URIN | RGN215951 | pakovanje | 1 x 250 ml | Roche Diagnostics | ISE Calibrator Indirect (Urine) | 684.25 | 20% | Adoc d.o.o. | 21-1/23 | 2023-02-21 | 2024-02-21
Reagensi, izuzev za transfuziju za zdravstvene ustanove primarnog nivoa zdravstvene zaštite | 404-1-110/22-78 | 123 | Reagensi i potrošni materijal za biohemijski analizator cobas integra 400 plus, cobas c311, c501, c502, c503 (Roche Diagnostics) | 50 | COBAS INTEGRA ISE ETCHER | RGN215953 | pakovanje | 6 x 11 ml | Roche Diagnostics | ISE Etcher | 2052.75 | 20% | Adoc d.o.o. | 21-1/23 | 2023-02-21 | 2024-02-21
Reagensi, izuzev za transfuziju za zdravstvene ustanove primarnog nivoa zdravstvene zaštite | 404-1-110/22-78 | 123 | Reagensi i potrošni materijal za biohemijski analizator cobas integra 400 plus, cobas c311, c501, c502, c503 (Roche Diagnostics) | 51 | COBAS INTEGRA ISE REFERENZ- | RGN215954 | pakovanje | 1 x 250 ml | Roche Diagnostics | ISE Reference Electrolyte Solution | 1106.89 | 20% | Adoc d.o.o. | 21-1/23 | 2023-02-21 | 2024-02-21
Reagensi, izuzev za transfuziju za zdravstvene ustanove primarnog nivoa zdravstvene zaštite | 404-1-110/22-78 | 123 | Reagensi i potrošni materijal za biohemijski analizator cobas integra 400 plus, cobas c311, c501, c502, c503 (Roche Diagnostics) | 52 | COBAS INTEGRA ISE LÖSUNG 1, | RGN215955 | pakovanje | 6 x 17 ml | Roche Diagnostics | ISE Solution 1 | 3562.12 | 20% | Adoc d.o.o. | 21-1/23 | 2023-02-21 | 2024-02-21
Reagensi, izuzev za transfuziju za zdravstvene ustanove primarnog nivoa zdravstvene zaštite | 404-1-110/22-78 | 123 | Reagensi i potrošni materijal za biohemijski analizator cobas integra 400 plus, cobas c311, c501, c502, c503 (Roche Diagnostics) | 53 | COBAS INTEGRA ISE LÖSUNG 2, | RGN215956 | pakovanje | 6 x 9 ml | Roche Diagnostics | ISE Solution 2 | 4165.88 | 20% | Adoc d.o.o. | 21-1/23 | 2023-02-21 | 2024-02-21
Reagensi, izuzev za transfuziju za zdravstvene ustanove primarnog nivoa zdravstvene zaštite | 404-1-110/22-78 | 123 | Reagensi i potrošni materijal za biohemijski analizator cobas integra 400 plus, cobas c311, c501, c502, c503 (Roche Diagnostics) | 54 | Electrode Chloride C/I | RGN215958 | pakovanje | 1 komad | Roche Diagnostics | Electrode ISE Chloride | 52667.13 | 20% | Adoc d.o.o. | 21-1/23 | 2023-02-21 | 2024-02-21
Reagensi, izuzev za transfuziju za zdravstvene ustanove primarnog nivoa zdravstvene zaštite | 404-1-110/22-78 | 123 | Reagensi i potrošni materijal za biohemijski analizator cobas integra 400 plus, cobas c311, c501, c502, c503 (Roche Diagnostics) | 55 | ELECTRODE ISE POTASSIUM | RGN215960 | pakovanje | 1 komad | Roche Diagnostics | Electrode ISE Potasium | 25659.38 | 20% | Adoc d.o.o. | 21-1/23 | 2023-02-21 | 2024-02-21
Reagensi, izuzev za transfuziju za zdravstvene ustanove primarnog nivoa zdravstvene zaštite | 404-1-110/22-78 | 123 | Reagensi i potrošni materijal za biohemijski analizator cobas integra 400 plus, cobas c311, c501, c502, c503 (Roche Diagnostics) | 56 | ELECTRODE ISE SODIUM | RGN215961 | pakovanje | 1 komad | Roche Diagnostics | Electrode ISE Sodium | 28517.13 | 20% | Adoc d.o.o. | 21-1/23 | 2023-02-21 | 2024-02-21
Reagensi, izuzev za transfuziju za zdravstvene ustanove primarnog nivoa zdravstvene zaštite | 404-1-110/22-78 | 123 | Reagensi i potrošni materijal za biohemijski analizator cobas integra 400 plus, cobas c311, c501, c502, c503 (Roche Diagnostics) | 57 | ELECTRODE ISE REFERENCE | RGN215962 | pakovanje | 1 komad | Roche Diagnostics | Electrode ISE Reference | 28517.13 | 20% | Adoc d.o.o. | 21-1/23 | 2023-02-21 | 2024-02-21
Reagensi, izuzev za transfuziju za zdravstvene ustanove primarnog nivoa zdravstvene zaštite | 404-1-110/22-78 | 123 | Reagensi i potrošni materijal za biohemijski analizator cobas integra 400 plus, cobas c311, c501, c502, c503 (Roche Diagnostics) | 58 | Activator Bottle Set for Cobas Integra | RGN215966 | pakovanje | 50 x 11 ml | Roche Diagnostics | Activator Bottle Set for Cobas Integra | 1288 | 20% | Adoc d.o.o. | 21-1/23 | 2023-02-21 | 2024-02-21
Reagensi, izuzev za transfuziju za zdravstvene ustanove primarnog nivoa zdravstvene zaštite | 404-1-110/22-78 | 123 | Reagensi i potrošni materijal za biohemijski analizator cobas integra 400 plus, cobas c311, c501, c502, c503 (Roche Diagnostics) | 59 | Halogen lamp Integra | RGN215976 | pakovanje | 1 komad | Roche Diagnostics | LAMP HALOGEN 12V/100W ASSY | 7695.8 | 20% | Adoc d.o.o. | 21-1/23 | 2023-02-21 | 2024-02-21
Reagensi, izuzev za transfuziju za zdravstvene ustanove primarnog nivoa zdravstvene zaštite | 404-1-110/22-78 | 123 | Reagensi i potrošni materijal za biohemijski analizator cobas integra 400 plus, cobas c311, c501, c502, c503 (Roche Diagnostics) | 60 | GLUC HK Gen.3 800 tests, cobas c, Integra | RGN215897 | pakovanje | 800 testova | Roche Diagnostics | Glucose (GLUC3) | 7968 | 20% | Adoc d.o.o. | 21-1/23 | 2023-02-21 | 2024-02-21
Reagensi, izuzev za transfuziju za zdravstvene ustanove primarnog nivoa zdravstvene zaštite | 404-1-110/22-78 | 123 | Reagensi i potrošni materijal za biohemijski analizator cobas integra 400 plus, cobas c311, c501, c502, c503 (Roche Diagnostics) | 61 | ISE Diluent Gen.2 COBAS | RGN215988 | pakovanje | 5 x 300 ml | Roche Diagnostics | ISE Diluent Gen.2 | 12825 | 20% | Adoc d.o.o. | 21-1/23 | 2023-02-21 | 2024-02-21
Reagensi, izuzev za transfuziju za zdravstvene ustanove primarnog nivoa zdravstvene zaštite | 404-1-110/22-78 | 123 | Reagensi i potrošni materijal za biohemijski analizator cobas integra 400 plus, cobas c311, c501, c502, c503 (Roche Diagnostics) | 62 | ISE Int. Stand Gen.2 cobas Hitachi | RGN215989 | pakovanje | 5 x 600 ml | Roche Diagnostics | ISE Internal Standard Gen.2 | 13200 | 20% | Adoc d.o.o. | 21-1/23 | 2023-02-21 | 2024-02-21
Reagensi, izuzev za transfuziju za zdravstvene ustanove primarnog nivoa zdravstvene zaštite | 404-1-110/22-78 | 123 | Reagensi i potrošni materijal za biohemijski analizator cobas integra 400 plus, cobas c311, c501, c502, c503 (Roche Diagnostics) | 63 | ISE REFERENCE ELECTROLYTE 5X300ml F.HIT | RGN215991 | pakovanje | 5 x 300 ml | Roche Diagnostics | ISE Reference electrolyte | 3780 | 20% | Adoc d.o.o. | 21-1/23 | 2023-02-21 | 2024-02-21
Reagensi, izuzev za transfuziju za zdravstvene ustanove primarnog nivoa zdravstvene zaštite | 404-1-110/22-78 | 123 | Reagensi i potrošni materijal za biohemijski analizator cobas integra 400 plus, cobas c311, c501, c502, c503 (Roche Diagnostics) | 64 | ISE STANDARD LOW 10X3 ML | RGN215992 | pakovanje | 10 x 3 ml | Roche Diagnostics | ISE calibrator LOW | 1428.9 | 20% | Adoc d.o.o. | 21-1/23 | 2023-02-21 | 2024-02-21
Reagensi, izuzev za transfuziju za zdravstvene ustanove primarnog nivoa zdravstvene zaštite | 404-1-110/22-78 | 123 | Reagensi i potrošni materijal za biohemijski analizator cobas integra 400 plus, cobas c311, c501, c502, c503 (Roche Diagnostics) | 65 | ISE STANDARD HIGH 10X3 ML | RGN215993 | pakovanje | 10 x 3 ml | Roche Diagnostics | ISE calibrator HIGH | 1428.9 | 20% | Adoc d.o.o. | 21-1/23 | 2023-02-21 | 2024-02-21
Reagensi, izuzev za transfuziju za zdravstvene ustanove primarnog nivoa zdravstvene zaštite | 404-1-110/22-78 | 123 | Reagensi i potrošni materijal za biohemijski analizator cobas integra 400 plus, cobas c311, c501, c502, c503 (Roche Diagnostics) | 66 | REFERENCE ELECTRODE Cobas c | RGN215998 | pakovanje | 1 komad | Roche Diagnostics | Reference electrode (1 electrode) | 27068.5 | 20% | Adoc d.o.o. | 21-1/23 | 2023-02-21 | 2024-02-21
Reagensi, izuzev za transfuziju za zdravstvene ustanove primarnog nivoa zdravstvene zaštite | 404-1-110/22-78 | 123 | Reagensi i potrošni materijal za biohemijski analizator cobas integra 400 plus, cobas c311, c501, c502, c503 (Roche Diagnostics) | 67 | A1CD2 (hemolizing cobas c) 51ml | RGN215999 | pakovanje | 51 ml | Roche Diagnostics | Haemolyse reagent gen 2(A1CD2) | 5222.44 | 20% | Adoc d.o.o. | 21-1/23 | 2023-02-21 | 2024-02-21
Reagensi, izuzev za transfuziju za zdravstvene ustanove primarnog nivoa zdravstvene zaštite | 404-1-110/22-78 | 123 | Reagensi i potrošni materijal za biohemijski analizator cobas integra 400 plus, cobas c311, c501, c502, c503 (Roche Diagnostics) | 68 | NaOH-D cobas c | RGN216000 | pakovanje | 50 ml | Roche Diagnostics | NAOHD | 1890.56 | 20% | Adoc d.o.o. | 21-1/23 | 2023-02-21 | 2024-02-21
Reagensi, izuzev za transfuziju za zdravstvene ustanove primarnog nivoa zdravstvene zaštite | 404-1-110/22-78 | 123 | Reagensi i potrošni materijal za biohemijski analizator cobas integra 400 plus, cobas c311, c501, c502, c503 (Roche Diagnostics) | 69 | SMS cobas c | RGN216001 | pakovanje | 50 ml | Roche Diagnostics | SMS | 2747 | 20% | Adoc d.o.o. | 21-1/23 | 2023-02-21 | 2024-02-21
Reagensi, izuzev za transfuziju za zdravstvene ustanove primarnog nivoa zdravstvene zaštite | 404-1-110/22-78 | 123 | Reagensi i potrošni materijal za biohemijski analizator cobas integra 400 plus, cobas c311, c501, c502, c503 (Roche Diagnostics) | 70 | NaOH-D/Basic-Cell Wash Solution 2x1,8L | RGN216002 | pakovanje | 2 x 1800 ml | Roche Diagnostics | Cell Wash Solution 1/NaOH-D | 4176 | 20% | Adoc d.o.o. | 21-1/23 | 2023-02-21 | 2024-02-21
Reagensi, izuzev za transfuziju za zdravstvene ustanove primarnog nivoa zdravstvene zaštite | 404-1-110/22-78 | 123 | Reagensi i potrošni materijal za biohemijski analizator cobas integra 400 plus, cobas c311, c501, c502, c503 (Roche Diagnostics) | 71 | Acid wash Solution 2x1,8l | RGN216003 | pakovanje | 2 x 1800 ml | Roche Diagnostics | Cell Wash Solution II/Acid Wash | 7812 | 20% | Adoc d.o.o. | 21-1/23 | 2023-02-21 | 2024-02-21
Reagensi, izuzev za transfuziju za zdravstvene ustanove primarnog nivoa zdravstvene zaštite | 404-1-110/22-78 | 123 | Reagensi i potrošni materijal za biohemijski analizator cobas integra 400 plus, cobas c311, c501, c502, c503 (Roche Diagnostics) | 72 | Multiclean-Sample Cleaner 1, cobas c | RGN216004 | pakovanje | 12 x 59.5 ml | Roche Diagnostics | Sample Cleaner 1 | 7546.98 | 20% | Adoc d.o.o. | 21-1/23 | 2023-02-21 | 2024-02-21
Reagensi, izuzev za transfuziju za zdravstvene ustanove primarnog nivoa zdravstvene zaštite | 404-1-110/22-78 | 123 | Reagensi i potrošni materijal za biohemijski analizator cobas integra 400 plus, cobas c311, c501, c502, c503 (Roche Diagnostics) | 73 | Sample Cleaner 2, cobas 6000 | RGN216005 | pakovanje | 12 x 68 ml | Roche Diagnostics | SMS - Sample Probe Cleaner 2 | 2619.36 | 20% | Adoc d.o.o. | 21-1/23 | 2023-02-21 | 2024-02-21
Reagensi, izuzev za transfuziju za zdravstvene ustanove primarnog nivoa zdravstvene zaštite | 404-1-110/22-78 | 123 | Reagensi i potrošni materijal za biohemijski analizator cobas integra 400 plus, cobas c311, c501, c502, c503 (Roche Diagnostics) | 74 | NACL 9% DIL,Cobas C | RGN216006 | pakovanje | 50 ml | Roche Diagnostics | NaCl | 2254 | 20% | Adoc d.o.o. | 21-1/23 | 2023-02-21 | 2024-02-21
Reagensi, izuzev za transfuziju za zdravstvene ustanove primarnog nivoa zdravstvene zaštite | 404-1-110/22-78 | 123 | Reagensi i potrošni materijal za biohemijski analizator cobas integra 400 plus, cobas c311, c501, c502, c503 (Roche Diagnostics) | 75 | Halogen lamp c311, cobas 6000 | RGN216007 | pakovanje | 1 komad | Roche Diagnostics | LAMP HALOGEN ASSY 12V/50W | 30390 | 20% | Adoc d.o.o. | 21-1/23 | 2023-02-21 | 2024-02-21
Reagensi, izuzev za transfuziju za zdravstvene ustanove primarnog nivoa zdravstvene zaštite | 404-1-110/22-78 | 123 | Reagensi i potrošni materijal za biohemijski analizator cobas integra 400 plus, cobas c311, c501, c502, c503 (Roche Diagnostics) | 76 | EcoTergent, cobas c311 | RGN216008 | pakovanje | 56 ml | Roche Diagnostics | Ecotergent (c311) | 5635 | 20% | Adoc d.o.o. | 21-1/23 | 2023-02-21 | 2024-02-21
Reagensi, izuzev za transfuziju za zdravstvene ustanove primarnog nivoa zdravstvene zaštite | 404-1-110/22-78 | 123 | Reagensi i potrošni materijal za biohemijski analizator cobas integra 400 plus, cobas c311, c501, c502, c503 (Roche Diagnostics) | 77 | Cell Set cobas C311 | RGN216009 | pakovanje | 3 x (6 seg x 11 kiv) | Roche Diagnostics | Reaction Cell/724-0391 | 126787.5 | 20% | Adoc d.o.o. | 21-1/23 | 2023-02-21 | 2024-02-21
Reagensi, izuzev za transfuziju za zdravstvene ustanove primarnog nivoa zdravstvene zaštite | 404-1-110/22-78 | 123 | Reagensi i potrošni materijal za biohemijski analizator cobas integra 400 plus, cobas c311, c501, c502, c503 (Roche Diagnostics) | 78 | Maintenance Kit 12 month - c311 | RGN216011 | pakovanje | 1 komad | Roche Diagnostics | KIT MAINTENANCE 1 YEAR COBAS C311 | 73903.16 | 20% | Adoc d.o.o. | 21-1/23 | 2023-02-21 | 2024-02-21
Reagensi, izuzev za transfuziju za zdravstvene ustanove primarnog nivoa zdravstvene zaštite | 404-1-110/22-78 | 123 | Reagensi i potrošni materijal za biohemijski analizator cobas integra 400 plus, cobas c311, c501, c502, c503 (Roche Diagnostics) | 79 | Acid Wash 2x2 L | RGN216130 | pakovanje | 2 x 2 l | Roche Diagnostics | Acid Wash | 7820.45 | 20% | Adoc d.o.o. | 21-1/23 | 2023-02-21 | 2024-02-21
Reagensi, izuzev za transfuziju za zdravstvene ustanove primarnog nivoa zdravstvene zaštite | 404-1-110/22-78 | 123 | Reagensi i potrošni materijal za biohemijski analizator cobas integra 400 plus, cobas c311, c501, c502, c503 (Roche Diagnostics) | 80 | CHE Gen.2 200 Tests, cobas c, Integra | RGN215911 | pakovanje | 200 testova | Roche Diagnostics | Cholinesterase (CHE2) | 2898 | 20% | Adoc d.o.o. | 21-1/23 | 2023-02-21 | 2024-02-21
Reagensi, izuzev za transfuziju za zdravstvene ustanove primarnog nivoa zdravstvene zaštite | 404-1-110/22-78 | 123 | Reagensi i potrošni materijal za biohemijski analizator cobas integra 400 plus, cobas c311, c501, c502, c503 (Roche Diagnostics) | 81 | MG, Gen 2 250 Test, cobas c | RGN215980 | pakovanje | 250 testova | Roche Diagnostics | Magnesium (MG2) | 3685 | 20% | Adoc d.o.o. | 21-1/23 | 2023-02-21 | 2024-02-21
Reagensi, izuzev za transfuziju za zdravstvene ustanove primarnog nivoa zdravstvene zaštite | 404-1-110/22-78 | 123 | Reagensi i potrošni materijal za biohemijski analizator cobas integra 400 plus, cobas c311, c501, c502, c503 (Roche Diagnostics) | 82 | AMY-P 200 tests, cobas c, Integra | RGN215981 | pakovanje | 200 testova | Roche Diagnostics | α-Amylase EPS Pancreatic (AMY-P) | 8856 | 20% | Adoc d.o.o. | 21-1/23 | 2023-02-21 | 2024-02-21
Reagensi, izuzev za transfuziju za zdravstvene ustanove primarnog nivoa zdravstvene zaštite | 404-1-110/22-78 | 124 | Reagensi za biohemijski analizator BIOBASE BK-200 | 1 | Alkalna phosphataza IFCC | RGN216147 | pakovanje | 300ml | mtd Diagnostics Italy | Alkaline Phosphatase-IFCC LS 4+1 | 22800 | 20% | Mediaktiva d.o.o. | 21-8/23 | 2023-02-21 | 2024-02-21
Reagensi, izuzev za transfuziju za zdravstvene ustanove primarnog nivoa zdravstvene zaštite | 404-1-110/22-78 | 124 | Reagensi za biohemijski analizator BIOBASE BK-200 | 2 | Bilirubin D- DPD | RGN216149 | pakovanje | 300ml | mtd Diagnostics Italy | Bilirubin D-DPD LS 4+1 | 10800 | 20% | Mediaktiva d.o.o. | 21-8/23 | 2023-02-21 | 2024-02-21
Reagensi, izuzev za transfuziju za zdravstvene ustanove primarnog nivoa zdravstvene zaštite | 404-1-110/22-78 | 124 | Reagensi za biohemijski analizator BIOBASE BK-200 | 3 | Bilirubin T- DPD | RGN216150 | pakovanje | 300ml | mtd Diagnostics Italy | Bilirubin T-DPD LS 4+1 | 10800 | 20% | Mediaktiva d.o.o. | 21-8/23 | 2023-02-21 | 2024-02-21
Reagensi, izuzev za transfuziju za zdravstvene ustanove primarnog nivoa zdravstvene zaštite | 404-1-110/22-78 | 124 | Reagensi za biohemijski analizator BIOBASE BK-200 | 4 | Albumin-BCG | RGN216146 | pakovanje | 400ml | mtd Diagnostics Italy | Albumin-BCG LS"546"Mono | 7600 | 20% | Mediaktiva d.o.o. | 21-8/23 | 2023-02-21 | 2024-02-21
Reagensi, izuzev za transfuziju za zdravstvene ustanove primarnog nivoa zdravstvene zaštite | 404-1-110/22-78 | 124 | Reagensi za biohemijski analizator BIOBASE BK-200 | 5 | Amylaza CNPG3 LS | RGN216148 | pakovanje | 100ml | mtd Diagnostics Italy | AmylaSe-CNPG3 LS | 22000 | 20% | Mediaktiva d.o.o. | 21-8/23 | 2023-02-21 | 2024-02-21
Reagensi, izuzev za transfuziju za zdravstvene ustanove primarnog nivoa zdravstvene zaštite | 404-1-110/22-78 | 124 | Reagensi za biohemijski analizator BIOBASE BK-200 | 6 | Calcium Arsenazo | RGN216151 | pakovanje | 240ml | mtd Diagnostics Italy | Calcium AIII LS"600"Mono | 12360 | 20% | Mediaktiva d.o.o. | 21-8/23 | 2023-02-21 | 2024-02-21
Reagensi, izuzev za transfuziju za zdravstvene ustanove primarnog nivoa zdravstvene zaštite | 404-1-110/22-78 | 124 | Reagensi za biohemijski analizator BIOBASE BK-200 | 7 | Chloride | RGN216152 | pakovanje | 240ml | mtd Diagnostics Italy | Chloride Th LS Mono | 12360 | 20% | Mediaktiva d.o.o. | 21-8/23 | 2023-02-21 | 2024-02-21
Reagensi, izuzev za transfuziju za zdravstvene ustanove primarnog nivoa zdravstvene zaštite | 404-1-110/22-78 | 124 | Reagensi za biohemijski analizator BIOBASE BK-200 | 8 | Creatine Kinaze LS | RGN216153 | pakovanje | 150ml | mtd Diagnostics Italy | Creatine Kinase LS 4+1 | 21450 | 20% | Mediaktiva d.o.o. | 21-8/23 | 2023-02-21 | 2024-02-21
Reagensi, izuzev za transfuziju za zdravstvene ustanove primarnog nivoa zdravstvene zaštite | 404-1-110/22-78 | 124 | Reagensi za biohemijski analizator BIOBASE BK-200 | 9 | Creatinine Mono reagens Jaffe | RGN216154 | pakovanje | 300ml | mtd Diagnostics Italy | Creatinine Kinetic LS Mono | 8700 | 20% | Mediaktiva d.o.o. | 21-8/23 | 2023-02-21 | 2024-02-21
Reagensi, izuzev za transfuziju za zdravstvene ustanove primarnog nivoa zdravstvene zaštite | 404-1-110/22-78 | 124 | Reagensi za biohemijski analizator BIOBASE BK-200 | 10 | Cholesterol | RGN216155 | pakovanje | 400ml | mtd Diagnostics Italy | Cholesterol CHOD-PAP LS Mono | 13200 | 20% | Mediaktiva d.o.o. | 21-8/23 | 2023-02-21 | 2024-02-21
Reagensi, izuzev za transfuziju za zdravstvene ustanove primarnog nivoa zdravstvene zaštite | 404-1-110/22-78 | 124 | Reagensi za biohemijski analizator BIOBASE BK-200 | 11 | gGt IFCC | RGN216156 | pakovanje | 300ml | mtd Diagnostics Italy | gGt Sz74 LS 4+1 | 23700 | 20% | Mediaktiva d.o.o. | 21-8/23 | 2023-02-21 | 2024-02-21
Reagensi, izuzev za transfuziju za zdravstvene ustanove primarnog nivoa zdravstvene zaštite | 404-1-110/22-78 | 124 | Reagensi za biohemijski analizator BIOBASE BK-200 | 12 | Glucose GOD-PAP | RGN216157 | pakovanje | 1000ml | mtd Diagnostics Italy | Glucose GOD PAP LS Mono | 13600 | 20% | Mediaktiva d.o.o. | 21-8/23 | 2023-02-21 | 2024-02-21
Reagensi, izuzev za transfuziju za zdravstvene ustanove primarnog nivoa zdravstvene zaštite | 404-1-110/22-78 | 124 | Reagensi za biohemijski analizator BIOBASE BK-200 | 13 | GOT ASAT IFCC | RGN216158 | pakovanje | 300ml | mtd Diagnostics Italy | GOT ASAT IFCC LS 4+1 | 11010 | 20% | Mediaktiva d.o.o. | 21-8/23 | 2023-02-21 | 2024-02-21
Reagensi, izuzev za transfuziju za zdravstvene ustanove primarnog nivoa zdravstvene zaštite | 404-1-110/22-78 | 124 | Reagensi za biohemijski analizator BIOBASE BK-200 | 14 | GPT ALAT IFCC | RGN216159 | pakovanje | 300ml | mtd Diagnostics Italy | GPT ALAT IFCC LS 4+1 | 11010 | 20% | Mediaktiva d.o.o. | 21-8/23 | 2023-02-21 | 2024-02-21
Reagensi, izuzev za transfuziju za zdravstvene ustanove primarnog nivoa zdravstvene zaštite | 404-1-110/22-78 | 124 | Reagensi za biohemijski analizator BIOBASE BK-200 | 15 | HDL direct | RGN216160 | pakovanje | 80ml | mtd Diagnostics Italy | HDL direct LS | 22000 | 20% | Mediaktiva d.o.o. | 21-8/23 | 2023-02-21 | 2024-02-21
Reagensi, izuzev za transfuziju za zdravstvene ustanove primarnog nivoa zdravstvene zaštite | 404-1-110/22-78 | 124 | Reagensi za biohemijski analizator BIOBASE BK-200 | 16 | IRON ferozzine | RGN216161 | pakovanje | 150ml | mtd Diagnostics Italy | Iron Ferrozine LS 2nd GEN 4+1 | 12300 | 20% | Mediaktiva d.o.o. | 21-8/23 | 2023-02-21 | 2024-02-21
Reagensi, izuzev za transfuziju za zdravstvene ustanove primarnog nivoa zdravstvene zaštite | 404-1-110/22-78 | 124 | Reagensi za biohemijski analizator BIOBASE BK-200 | 17 | LDH-L Laktat | RGN216162 | pakovanje | 300ml | mtd Diagnostics Italy | LDH-L LS 4+1 | 22800 | 20% | Mediaktiva d.o.o. | 21-8/23 | 2023-02-21 | 2024-02-21
Reagensi, izuzev za transfuziju za zdravstvene ustanove primarnog nivoa zdravstvene zaštite | 404-1-110/22-78 | 124 | Reagensi za biohemijski analizator BIOBASE BK-200 | 18 | Kalijum turbidimetric Mono reagens | RGN216163 | pakovanje | 80ml | mtd Diagnostics Italy | Potassium LS Mono | 26800 | 20% | Mediaktiva d.o.o. | 21-8/23 | 2023-02-21 | 2024-02-21
Reagensi, izuzev za transfuziju za zdravstvene ustanove primarnog nivoa zdravstvene zaštite | 404-1-110/22-78 | 124 | Reagensi za biohemijski analizator BIOBASE BK-200 | 19 | Natrijum kolorimetric | RGN216164 | pakovanje | 75ml | mtd Diagnostics Italy | Sodium LS | 25125 | 20% | Mediaktiva d.o.o. | 21-8/23 | 2023-02-21 | 2024-02-21
Reagensi, izuzev za transfuziju za zdravstvene ustanove primarnog nivoa zdravstvene zaštite | 404-1-110/22-78 | 124 | Reagensi za biohemijski analizator BIOBASE BK-200 | 20 | Magnezium | RGN216165 | pakovanje | 240ml | mtd Diagnostics Italy | Magnesium XB LS Mono | 9600 | 20% | Mediaktiva d.o.o. | 21-8/23 | 2023-02-21 | 2024-02-21
Reagensi, izuzev za transfuziju za zdravstvene ustanove primarnog nivoa zdravstvene zaštite | 404-1-110/22-78 | 124 | Reagensi za biohemijski analizator BIOBASE BK-200 | 21 | Phosphor | RGN216166 | pakovanje | 240ml | mtd Diagnostics Italy | Phosphorus UV LS Mono | 9600 | 20% | Mediaktiva d.o.o. | 21-8/23 | 2023-02-21 | 2024-02-21
Reagensi, izuzev za transfuziju za zdravstvene ustanove primarnog nivoa zdravstvene zaštite | 404-1-110/22-78 | 124 | Reagensi za biohemijski analizator BIOBASE BK-200 | 22 | Total proteini BIURET | RGN216167 | pakovanje | 400ml | mtd Diagnostics Italy | Total Protein BIURET LS Mono | 7800 | 20% | Mediaktiva d.o.o. | 21-8/23 | 2023-02-21 | 2024-02-21
Reagensi, izuzev za transfuziju za zdravstvene ustanove primarnog nivoa zdravstvene zaštite | 404-1-110/22-78 | 124 | Reagensi za biohemijski analizator BIOBASE BK-200 | 23 | Trigliceridi | RGN216168 | pakovanje | 400ml | mtd Diagnostics Italy | Triglycerides GPO-PAP LS Mono | 17000 | 20% | Mediaktiva d.o.o. | 21-8/23 | 2023-02-21 | 2024-02-21
Reagensi, izuzev za transfuziju za zdravstvene ustanove primarnog nivoa zdravstvene zaštite | 404-1-110/22-78 | 124 | Reagensi za biohemijski analizator BIOBASE BK-200 | 24 | Urea UV | RGN216169 | pakovanje | 300ml | mtd Diagnostics Italy | Urea Urease GLDH UV LS 4+1 | 12150 | 20% | Mediaktiva d.o.o. | 21-8/23 | 2023-02-21 | 2024-02-21
Reagensi, izuzev za transfuziju za zdravstvene ustanove primarnog nivoa zdravstvene zaštite | 404-1-110/22-78 | 124 | Reagensi za biohemijski analizator BIOBASE BK-200 | 25 | Uric Acid Uricase -PAP | RGN216170 | pakovanje | 300ml | mtd Diagnostics Italy | Uric Acid Uricase PAP LS Mono | 12750 | 20% | Mediaktiva d.o.o. | 21-8/23 | 2023-02-21 | 2024-02-21
Reagensi, izuzev za transfuziju za zdravstvene ustanove primarnog nivoa zdravstvene zaštite | 404-1-110/22-78 | 124 | Reagensi za biohemijski analizator BIOBASE BK-200 | 26 | ASO turbidimetric sa kalibratorom | RGN216171 | pakovanje | 100ml | mtd Diagnostics Italy | ASO turbidimetric | 29200 | 20% | Mediaktiva d.o.o. | 21-8/23 | 2023-02-21 | 2024-02-21
Reagensi, izuzev za transfuziju za zdravstvene ustanove primarnog nivoa zdravstvene zaštite | 404-1-110/22-78 | 124 | Reagensi za biohemijski analizator BIOBASE BK-200 | 27 | RF turbidimetric sa kalibratorom | RGN216172 | pakovanje | 60ml | mtd Diagnostics Italy | RF turbidimetric | 16500 | 20% | Mediaktiva d.o.o. | 21-8/23 | 2023-02-21 | 2024-02-21
Reagensi, izuzev za transfuziju za zdravstvene ustanove primarnog nivoa zdravstvene zaštite | 404-1-110/22-78 | 124 | Reagensi za biohemijski analizator BIOBASE BK-200 | 28 | CRP turbidimetric sa kalibratorom | RGN216173 | pakovanje | 120ml | mtd Diagnostics Italy | CRP turbidimetric | 30000 | 20% | Mediaktiva d.o.o. | 21-8/23 | 2023-02-21 | 2024-02-21
Reagensi, izuzev za transfuziju za zdravstvene ustanove primarnog nivoa zdravstvene zaštite | 404-1-110/22-78 | 124 | Reagensi za biohemijski analizator BIOBASE BK-200 | 29 | Hba1c turbidimetric | RGN216174 | pakovanje | 40ml | mtd Diagnostics Italy | HbA1c turbidimetric | 58000 | 20% | Mediaktiva d.o.o. | 21-8/23 | 2023-02-21 | 2024-02-21
Reagensi, izuzev za transfuziju za zdravstvene ustanove primarnog nivoa zdravstvene zaštite | 404-1-110/22-78 | 124 | Reagensi za biohemijski analizator BIOBASE BK-200 | 30 | Feritin | RGN216175 | pakovanje | 50ml | mtd Diagnostics Italy | Ferritin turbidimetric | 22000 | 20% | Mediaktiva d.o.o. | 21-8/23 | 2023-02-21 | 2024-02-21
Reagensi, izuzev za transfuziju za zdravstvene ustanove primarnog nivoa zdravstvene zaštite | 404-1-110/22-78 | 124 | Reagensi za biohemijski analizator BIOBASE BK-200 | 31 | Biohemijska Kontrola normalna | RGN216176 | pakovanje | 10x5ml | mtd Diagnostics Italy | Chemistry control N | 24000 | 20% | Mediaktiva d.o.o. | 21-8/23 | 2023-02-21 | 2024-02-21
Reagensi, izuzev za transfuziju za zdravstvene ustanove primarnog nivoa zdravstvene zaštite | 404-1-110/22-78 | 124 | Reagensi za biohemijski analizator BIOBASE BK-200 | 32 | Biohemijska Kontrala patološka | RGN216177 | pakovanje | 10x5ml | mtd Diagnostics Italy | Chemistry control P | 24000 | 20% | Mediaktiva d.o.o. | 21-8/23 | 2023-02-21 | 2024-02-21
Reagensi, izuzev za transfuziju za zdravstvene ustanove primarnog nivoa zdravstvene zaštite | 404-1-110/22-78 | 124 | Reagensi za biohemijski analizator BIOBASE BK-200 | 33 | Multicalibrator | RGN216178 | pakovanje | 10x3ml | mtd Diagnostics Italy | Chemistry Multicalibrator | 24000 | 20% | Mediaktiva d.o.o. | 21-8/23 | 2023-02-21 | 2024-02-21
Reagensi, izuzev za transfuziju za zdravstvene ustanove primarnog nivoa zdravstvene zaštite | 404-1-110/22-78 | 124 | Reagensi za biohemijski analizator BIOBASE BK-200 | 34 | HbA1c Controla | RGN216179 | pakovanje | 2x1ml | mtd Diagnostics Italy | HbA1c control set 2Levels | 14500 | 20% | Mediaktiva d.o.o. | 21-8/23 | 2023-02-21 | 2024-02-21
Reagensi, izuzev za transfuziju za zdravstvene ustanove primarnog nivoa zdravstvene zaštite | 404-1-110/22-78 | 124 | Reagensi za biohemijski analizator BIOBASE BK-200 | 35 | Hba1C Calibrator | RGN216180 | pakovanje | 5x1ml | mtd Diagnostics Italy | HbA1c Calibration Set | 27000 | 20% | Mediaktiva d.o.o. | 21-8/23 | 2023-02-21 | 2024-02-21
Reagensi, izuzev za transfuziju za zdravstvene ustanove primarnog nivoa zdravstvene zaštite | 404-1-110/22-78 | 124 | Reagensi za biohemijski analizator BIOBASE BK-200 | 36 | Plasma protein controla | RGN216181 | pakovanje | 1x1ml | mtd Diagnostics Italy | Plasma protein control Tip:Level 1, | 2500 | 20% | Mediaktiva d.o.o. | 21-8/23 | 2023-02-21 | 2024-02-21
Reagensi, izuzev za transfuziju za zdravstvene ustanove primarnog nivoa zdravstvene zaštite | 404-1-110/22-78 | 124 | Reagensi za biohemijski analizator BIOBASE BK-200 | 37 | Reakcione čašice za aparat BK-200 | RGN216182 | pakovanje | 120 segmenata | BIOBASE | Consumables For Biochemistry Analyzer Reaction Cuvettes | 35000 | 20% | Mediaktiva d.o.o. | 21-8/23 | 2023-02-21 | 2024-02-21
Reagensi, izuzev za transfuziju za zdravstvene ustanove primarnog nivoa zdravstvene zaštite | 404-1-110/22-78 | 124 | Reagensi za biohemijski analizator BIOBASE BK-200 | 38 | Serumske čašice za aparat BK-200 | RGN216183 | pakovanje | 1000kom | BIOBASE | Consumables For Biochemistry Analyzer Serum Cups | 9000 | 20% | Mediaktiva d.o.o. | 21-8/23 | 2023-02-21 | 2024-02-21
Reagensi, izuzev za transfuziju za zdravstvene ustanove primarnog nivoa zdravstvene zaštite | 404-1-110/22-78 | 124 | Reagensi za biohemijski analizator BIOBASE BK-200 | 39 | Proclean extra | RGN216184 | pakovanje | 1l | Avantor Performance Materials Poland S.A | Proclean extra | 19800 | 20% | Mediaktiva d.o.o. | 21-8/23 | 2023-02-21 | 2024-02-21
Reagensi, izuzev za transfuziju za zdravstvene ustanove primarnog nivoa zdravstvene zaštite | 404-1-110/22-78 | 125 | Elektrohemijski glukoza analizator Super GL (Dr Muller) | 1 | System solution GL | RGN216191 | pakovanje | 1 l | Dr Muller | Hemolysate-System solution | 2070 | 20% | Superlab d.o.o. | 21-13/23 | 2023-02-21 | 2024-02-21
Reagensi, izuzev za transfuziju za zdravstvene ustanove primarnog nivoa zdravstvene zaštite | 404-1-110/22-78 | 125 | Elektrohemijski glukoza analizator Super GL (Dr Muller) | 2 | Glukoza Calibration solution | RGN216195 | pakovanje | 100 komada | Dr Muller | Glucose-/Lactate Calibration-Solution | 2999 | 20% | Superlab d.o.o. | 21-13/23 | 2023-02-21 | 2024-02-21
Reagensi, izuzev za transfuziju za zdravstvene ustanove primarnog nivoa zdravstvene zaštite | 404-1-110/22-78 | 126 | Reagensi za biohemijski analizator RX Daytona plus I Monaco | 1 | Glucose GOD PAP | RGN230136 | pakovanje | 4x20ml | Randox Laboratories | Glucose (GLUC PAP) | 4250 | 20% | East Diagnostics d.o.o. | 21-3/23 | 2023-02-21 | 2024-02-21
Reagensi, izuzev za transfuziju za zdravstvene ustanove primarnog nivoa zdravstvene zaštite | 404-1-110/22-78 | 126 | Reagensi za biohemijski analizator RX Daytona plus I Monaco | 2 | Triglycerides | RGN230137 | pakovanje | 4x20ml | Randox Laboratories | Triglycerides (TRIGS) | 12950 | 20% | East Diagnostics d.o.o. | 21-3/23 | 2023-02-21 | 2024-02-21
Reagensi, izuzev za transfuziju za zdravstvene ustanove primarnog nivoa zdravstvene zaštite | 404-1-110/22-78 | 126 | Reagensi za biohemijski analizator RX Daytona plus I Monaco | 3 | Urea | RGN230138 | pakovanje | 4x20ml 4x7ml | Randox Laboratories | Urea | 6750 | 20% | East Diagnostics d.o.o. | 21-3/23 | 2023-02-21 | 2024-02-21
Reagensi, izuzev za transfuziju za zdravstvene ustanove primarnog nivoa zdravstvene zaštite | 404-1-110/22-78 | 127 | Reagensi za biohemijski analizator RX Imola | 1 | Triglycerides | RGN230139 | pakovanje | 6 x 51 ml | Randox Laboratories | Triglycerides | 10325 | 20% | East Diagnostics d.o.o. | 21-3/23 | 2023-02-21 | 2024-02-21
Reagensi, izuzev za transfuziju za zdravstvene ustanove primarnog nivoa zdravstvene zaštite | 404-1-110/22-78 | 128 | Reagensi za biohemijski anlizator CS-1300/1200 (Dirui) | 1 | ALP - Alkaline Phosphatase | RGN230140 | pakovanje | 691 | Dirui Industrial Co., Ltd., Kina | ALP - Alkaline Phosphatase | 2721.6 | 20% | Euromedicina d.o.o. | 21-6/23 | 2023-02-21 | 2024-02-21
Reagensi, izuzev za transfuziju za zdravstvene ustanove primarnog nivoa zdravstvene zaštite | 404-1-110/22-78 | 128 | Reagensi za biohemijski anlizator CS-1300/1200 (Dirui) | 2 | ALT - Alanine Aminotransferase | RGN230141 | pakovanje | 602 | Dirui Industrial Co., Ltd., Kina | ALT - Alanine Aminotransferase | 3175.2 | 20% | Euromedicina d.o.o. | 21-6/23 | 2023-02-21 | 2024-02-21
Reagensi, izuzev za transfuziju za zdravstvene ustanove primarnog nivoa zdravstvene zaštite | 404-1-110/22-78 | 128 | Reagensi za biohemijski anlizator CS-1300/1200 (Dirui) | 3 | AMY - Amylase | RGN230142 | pakovanje | 839 | Dirui Industrial Co., Ltd., Kina | AMY - Amylase | 26127.36 | 20% | Euromedicina d.o.o. | 21-6/23 | 2023-02-21 | 2024-02-21
Reagensi, izuzev za transfuziju za zdravstvene ustanove primarnog nivoa zdravstvene zaštite | 404-1-110/22-78 | 128 | Reagensi za biohemijski anlizator CS-1300/1200 (Dirui) | 4 | AST - Aspartate Aminotransferase | RGN230143 | pakovanje | 602 | Dirui Industrial Co., Ltd., Kina | AST - Aspartate Aminotransferase | 3175.2 | 20% | Euromedicina d.o.o. | 21-6/23 | 2023-02-21 | 2024-02-21
Reagensi, izuzev za transfuziju za zdravstvene ustanove primarnog nivoa zdravstvene zaštite | 404-1-110/22-78 | 128 | Reagensi za biohemijski anlizator CS-1300/1200 (Dirui) | 5 | DB - Direct Bilirubin | RGN230144 | pakovanje | 1049 | Dirui Industrial Co., Ltd., Kina | DB - Direct Bilirubin | 6722.352 | 20% | Euromedicina d.o.o. | 21-6/23 | 2023-02-21 | 2024-02-21
Reagensi, izuzev za transfuziju za zdravstvene ustanove primarnog nivoa zdravstvene zaštite | 404-1-110/22-78 | 128 | Reagensi za biohemijski anlizator CS-1300/1200 (Dirui) | 6 | TB - Total Bilirubin | RGN230145 | pakovanje | 1049 | Dirui Industrial Co., Ltd., Kina | TB - Total Bilirubin | 5307.12 | 20% | Euromedicina d.o.o. | 21-6/23 | 2023-02-21 | 2024-02-21
Reagensi, izuzev za transfuziju za zdravstvene ustanove primarnog nivoa zdravstvene zaštite | 404-1-110/22-78 | 128 | Reagensi za biohemijski anlizator CS-1300/1200 (Dirui) | 7 | TC - Total Cholesterol | RGN230146 | pakovanje | 602 | Dirui Industrial Co., Ltd., Kina | TC - Total Cholesterol | 5225.472 | 20% | Euromedicina d.o.o. | 21-6/23 | 2023-02-21 | 2024-02-21
Reagensi, izuzev za transfuziju za zdravstvene ustanove primarnog nivoa zdravstvene zaštite | 404-1-110/22-78 | 128 | Reagensi za biohemijski anlizator CS-1300/1200 (Dirui) | 8 | HDL-C - High Density Lipoprotein-Cholesterol | RGN230147 | pakovanje | 366 | Dirui Industrial Co., Ltd., Kina | HDL-C - High Density Lipoprotein-Cholesterol | 9434.88 | 20% | Euromedicina d.o.o. | 21-6/23 | 2023-02-21 | 2024-02-21
Reagensi, izuzev za transfuziju za zdravstvene ustanove primarnog nivoa zdravstvene zaštite | 404-1-110/22-78 | 128 | Reagensi za biohemijski anlizator CS-1300/1200 (Dirui) | 9 | CK - Creatinine Kinase | RGN230148 | pakovanje | 691 | Dirui Industrial Co., Ltd., Kina | CK - Creatinine Kinase | 16329.6 | 20% | Euromedicina d.o.o. | 21-6/23 | 2023-02-21 | 2024-02-21
Reagensi, izuzev za transfuziju za zdravstvene ustanove primarnog nivoa zdravstvene zaštite | 404-1-110/22-78 | 128 | Reagensi za biohemijski anlizator CS-1300/1200 (Dirui) | 10 | CRE - Creatinine | RGN230149 | pakovanje | 4 x 250 mL | SPINREACT S.A.U., Španija | CRE - Creatinine | 2666 | 20% | Euromedicina d.o.o. | 21-6/23 | 2023-02-21 | 2024-02-21
Reagensi, izuzev za transfuziju za zdravstvene ustanove primarnog nivoa zdravstvene zaštite | 404-1-110/22-78 | 128 | Reagensi za biohemijski anlizator CS-1300/1200 (Dirui) | 11 | GLU-OX - Glucose - Oxidase | RGN230150 | pakovanje | 602 | Dirui Industrial Co., Ltd., Kina | GLU-OX - Glucose - Oxidase | 2872.8 | 20% | Euromedicina d.o.o. | 21-6/23 | 2023-02-21 | 2024-02-21
Reagensi, izuzev za transfuziju za zdravstvene ustanove primarnog nivoa zdravstvene zaštite | 404-1-110/22-78 | 128 | Reagensi za biohemijski anlizator CS-1300/1200 (Dirui) | 12 | GGT - γ-Glutamyl Transferase | RGN230151 | pakovanje | 691 | Dirui Industrial Co., Ltd., Kina | GGT - γ-Glutamyl Transferase | 4762.8 | 20% | Euromedicina d.o.o. | 21-6/23 | 2023-02-21 | 2024-02-21
Reagensi, izuzev za transfuziju za zdravstvene ustanove primarnog nivoa zdravstvene zaštite | 404-1-110/22-78 | 128 | Reagensi za biohemijski anlizator CS-1300/1200 (Dirui) | 13 | LDH - Lactate Dehydrogenase | RGN230152 | pakovanje | 602 | Dirui Industrial Co., Ltd., Kina | LDH - Lactate Dehydrogenase | 7312.032 | 20% | Euromedicina d.o.o. | 21-6/23 | 2023-02-21 | 2024-02-21
Reagensi, izuzev za transfuziju za zdravstvene ustanove primarnog nivoa zdravstvene zaštite | 404-1-110/22-78 | 128 | Reagensi za biohemijski anlizator CS-1300/1200 (Dirui) | 14 | PHOS - Inorganic Phosphorus | RGN230153 | pakovanje | 720 | Dirui Industrial Co., Ltd., Kina | PHOS - Inorganic Phosphorus | 3302.208 | 20% | Euromedicina d.o.o. | 21-6/23 | 2023-02-21 | 2024-02-21
Reagensi, izuzev za transfuziju za zdravstvene ustanove primarnog nivoa zdravstvene zaštite | 404-1-110/22-78 | 128 | Reagensi za biohemijski anlizator CS-1300/1200 (Dirui) | 15 | TG - Triglycerides | RGN230154 | pakovanje | 602 | Dirui Industrial Co., Ltd., Kina | TG - Triglycerides | 6350.4 | 20% | Euromedicina d.o.o. | 21-6/23 | 2023-02-21 | 2024-02-21
Reagensi, izuzev za transfuziju za zdravstvene ustanove primarnog nivoa zdravstvene zaštite | 404-1-110/22-78 | 128 | Reagensi za biohemijski anlizator CS-1300/1200 (Dirui) | 16 | TP - Total Protein | RGN230155 | pakovanje | 851 | Dirui Industrial Co., Ltd., Kina | TP - Total Protein | 2540.16 | 20% | Euromedicina d.o.o. | 21-6/23 | 2023-02-21 | 2024-02-21
Reagensi, izuzev za transfuziju za zdravstvene ustanove primarnog nivoa zdravstvene zaštite | 404-1-110/22-78 | 128 | Reagensi za biohemijski anlizator CS-1300/1200 (Dirui) | 17 | BUN - Urea | RGN230156 | pakovanje | 602 | Dirui Industrial Co., Ltd., Kina | BUN - Urea | 4136.832 | 20% | Euromedicina d.o.o. | 21-6/23 | 2023-02-21 | 2024-02-21
Reagensi, izuzev za transfuziju za zdravstvene ustanove primarnog nivoa zdravstvene zaštite | 404-1-110/22-78 | 128 | Reagensi za biohemijski anlizator CS-1300/1200 (Dirui) | 18 | UA - Uric Acid | RGN230157 | pakovanje | 691 | Dirui Industrial Co., Ltd., Kina | UA - Uric Acid | 5370.624 | 20% | Euromedicina d.o.o. | 21-6/23 | 2023-02-21 | 2024-02-21
Reagensi, izuzev za transfuziju za zdravstvene ustanove primarnog nivoa zdravstvene zaštite | 404-1-110/22-78 | 128 | Reagensi za biohemijski anlizator CS-1300/1200 (Dirui) | 19 | CRP - C-Reactive Protein | RGN230158 | pakovanje | 358 | Dirui Industrial Co., Ltd., Kina | CRP - C-Reactive Protein | 23587.2 | 20% | Euromedicina d.o.o. | 21-6/23 | 2023-02-21 | 2024-02-21
Reagensi, izuzev za transfuziju za zdravstvene ustanove primarnog nivoa zdravstvene zaštite | 404-1-110/22-78 | 128 | Reagensi za biohemijski anlizator CS-1300/1200 (Dirui) | 20 | Fe-Iron | RGN230159 | pakovanje | 678 | Dirui Industrial Co., Ltd., Kina | Fe-Iron | 6577.2 | 20% | Euromedicina d.o.o. | 21-6/23 | 2023-02-21 | 2024-02-21
Reagensi, izuzev za transfuziju za zdravstvene ustanove primarnog nivoa zdravstvene zaštite | 404-1-110/22-78 | 128 | Reagensi za biohemijski anlizator CS-1300/1200 (Dirui) | 21 | Reaction cuvettes | RGN230160 | pakovanje | 1 | Dirui Industrial Co., Ltd., Kina | Reaction cuvettes | 58000 | 20% | Euromedicina d.o.o. | 21-6/23 | 2023-02-21 | 2024-02-21
Reagensi, izuzev za transfuziju za zdravstvene ustanove primarnog nivoa zdravstvene zaštite | 404-1-110/22-78 | 128 | Reagensi za biohemijski anlizator CS-1300/1200 (Dirui) | 22 | CS-Anti Bacterial Phosphor Free Detergent | RGN230161 | pakovanje | 500 ml/bottle | Dirui Industrial Co., Ltd., Kina | CS-Anti Bacterial Phosphor Free Detergent | 15558.6521 | 20% | Euromedicina d.o.o. | 21-6/23 | 2023-02-21 | 2024-02-21
Reagensi, izuzev za transfuziju za zdravstvene ustanove primarnog nivoa zdravstvene zaštite | 404-1-110/22-78 | 128 | Reagensi za biohemijski anlizator CS-1300/1200 (Dirui) | 23 | CS-Alkaline Detergent | RGN230162 | pakovanje | 2 L/bottle | Dirui Industrial Co., Ltd., Kina | CS-Alkaline Detergent | 15558.6521 | 20% | Euromedicina d.o.o. | 21-6/23 | 2023-02-21 | 2024-02-21
Reagensi, izuzev za transfuziju za zdravstvene ustanove primarnog nivoa zdravstvene zaštite | 404-1-110/22-78 | 128 | Reagensi za biohemijski anlizator CS-1300/1200 (Dirui) | 24 | Clinical Chemical Calibration Serum | RGN230163 | pakovanje | 5 ml/bottle | Dirui Industrial Co., Ltd., Kina | Clinical Chemical Calibration Serum | 12454.4304 | 20% | Euromedicina d.o.o. | 21-6/23 | 2023-02-21 | 2024-02-21
Reagensi, izuzev za transfuziju za zdravstvene ustanove primarnog nivoa zdravstvene zaštite | 404-1-110/22-78 | 128 | Reagensi za biohemijski anlizator CS-1300/1200 (Dirui) | 25 | Clinical Chemical Quality Control Serum Level 1 | RGN230164 | pakovanje | 5 ml/bottle | Dirui Industrial Co., Ltd., Kina | Clinical Chemical Quality Control Serum Level 1 | 6843.3458 | 20% | Euromedicina d.o.o. | 21-6/23 | 2023-02-21 | 2024-02-21
Reagensi, izuzev za transfuziju za zdravstvene ustanove primarnog nivoa zdravstvene zaštite | 404-1-110/22-78 | 128 | Reagensi za biohemijski anlizator CS-1300/1200 (Dirui) | 26 | Clinical Chemical Quality Control Serum Level 2 | RGN230165 | pakovanje | 5 ml/bottle | Dirui Industrial Co., Ltd., Kina | Clinical Chemical Quality Control Serum Level 2 | 6534.6547 | 20% | Euromedicina d.o.o. | 21-6/23 | 2023-02-21 | 2024-02-21
Reagensi, izuzev za transfuziju za zdravstvene ustanove primarnog nivoa zdravstvene zaštite | 404-1-110/22-78 | 128 | Reagensi za biohemijski anlizator CS-1300/1200 (Dirui) | 27 | specific protein control serum (Level1) | RGN230166 | pakovanje | 3×1ml/box | Dirui Industrial Co., Ltd., Kina | specific protein control serum (Level1) | 35666.325 | 20% | Euromedicina d.o.o. | 21-6/23 | 2023-02-21 | 2024-02-21
Reagensi, izuzev za transfuziju za zdravstvene ustanove primarnog nivoa zdravstvene zaštite | 404-1-110/22-78 | 128 | Reagensi za biohemijski anlizator CS-1300/1200 (Dirui) | 28 | specific protein control serum (Leve2) | RGN230167 | pakovanje | 3×1ml/box | Dirui Industrial Co., Ltd., Kina | specific protein control serum (Leve2) | 35666.325 | 20% | Euromedicina d.o.o. | 21-6/23 | 2023-02-21 | 2024-02-21
Reagensi, izuzev za transfuziju za zdravstvene ustanove primarnog nivoa zdravstvene zaštite | 404-1-110/22-78 | 128 | Reagensi za biohemijski anlizator CS-1300/1200 (Dirui) | 29 | Lipid control serum (Level1) | RGN230168 | pakovanje | 3×1ml/box | Dirui Industrial Co., Ltd., Kina | Lipid control serum (Level1) | 17520.3 | 20% | Euromedicina d.o.o. | 21-6/23 | 2023-02-21 | 2024-02-21
Reagensi, izuzev za transfuziju za zdravstvene ustanove primarnog nivoa zdravstvene zaštite | 404-1-110/22-78 | 128 | Reagensi za biohemijski anlizator CS-1300/1200 (Dirui) | 30 | Lipid control serum (Level2) | RGN230169 | pakovanje | 3×1ml/box | Dirui Industrial Co., Ltd., Kina | Lipid control serum (Level2) | 17520.3 | 20% | Euromedicina d.o.o. | 21-6/23 | 2023-02-21 | 2024-02-21
Reagensi, izuzev za transfuziju za zdravstvene ustanove primarnog nivoa zdravstvene zaštite | 404-1-110/22-78 | 128 | Reagensi za biohemijski anlizator CS-1300/1200 (Dirui) | 31 | Halogen tungsten lamp | RGN230170 | pakovanje | 1 | Dirui Industrial Co., Ltd., Kina | Halogen tungsten lamp | 20080 | 20% | Euromedicina d.o.o. | 21-6/23 | 2023-02-21 | 2024-02-21
Reagensi, izuzev za transfuziju za zdravstvene ustanove primarnog nivoa zdravstvene zaštite | 404-1-110/22-78 | 128 | Reagensi za biohemijski anlizator CS-1300/1200 (Dirui) | 32 | Sample Probe Assembly | RGN230171 | pakovanje | 1 | Dirui Industrial Co., Ltd., Kina | Sample Probe Assembly | 114240 | 20% | Euromedicina d.o.o. | 21-6/23 | 2023-02-21 | 2024-02-21
Reagensi, izuzev za transfuziju za zdravstvene ustanove primarnog nivoa zdravstvene zaštite | 404-1-110/22-78 | 128 | Reagensi za biohemijski anlizator CS-1300/1200 (Dirui) | 33 | Reagent Probe Assembly | RGN230172 | pakovanje | 1 | Dirui Industrial Co., Ltd., Kina | Reagent Probe Assembly | 114240 | 20% | Euromedicina d.o.o. | 21-6/23 | 2023-02-21 | 2024-02-21
Reagensi, izuzev za transfuziju za zdravstvene ustanove primarnog nivoa zdravstvene zaštite | 404-1-110/22-78 | 128 | Reagensi za biohemijski anlizator CS-1300/1200 (Dirui) | 34 | Maintenance kit CS-1300/1200 | RGN230173 | pakovanje | 1 | Dirui Industrial Co., Ltd., Kina | Maintenance kit CS-1300/1200 | 696000 | 20% | Euromedicina d.o.o. | 21-6/23 | 2023-02-21 | 2024-02-21
Reagensi, izuzev za transfuziju za zdravstvene ustanove primarnog nivoa zdravstvene zaštite | 404-1-110/22-78 | 128 | Reagensi za biohemijski anlizator CS-1300/1200 (Dirui) | 35 | GLU-HK - Glucose - Heksokinase | RGN230174 | pakovanje | 602 | Dirui Industrial Co., Ltd., Kina | GLU-HK - Glucose - Heksokinase | 3374.784 | 20% | Euromedicina d.o.o. | 21-6/23 | 2023-02-21 | 2024-02-21
Reagensi, izuzev za transfuziju za zdravstvene ustanove primarnog nivoa zdravstvene zaštite | 404-1-110/22-78 | 128 | Reagensi za biohemijski anlizator CS-1300/1200 (Dirui) | 36 | ALB - Albumin | RGN230175 | pakovanje | 720 | Dirui Industrial Co., Ltd., Kina | ALB - Albumin | 1796.256 | 20% | Euromedicina d.o.o. | 21-6/23 | 2023-02-21 | 2024-02-21
Reagensi, izuzev za transfuziju za zdravstvene ustanove primarnog nivoa zdravstvene zaštite | 404-1-110/22-78 | 128 | Reagensi za biohemijski anlizator CS-1300/1200 (Dirui) | 37 | Ca ARS - Calcium-Arsenazo | RGN230176 | pakovanje | 720 | Dirui Industrial Co., Ltd., Kina | Ca ARS - Calcium-Arsenazo | 4195.8 | 20% | Euromedicina d.o.o. | 21-6/23 | 2023-02-21 | 2024-02-21
Reagensi, izuzev za transfuziju za zdravstvene ustanove primarnog nivoa zdravstvene zaštite | 404-1-110/22-78 | 128 | Reagensi za biohemijski anlizator CS-1300/1200 (Dirui) | 38 | HbA1c - Glycohemoglobin A1C incl cal +qc | RGN230177 | pakovanje | R1:2*15ml R2-A:1*0.5ml R2- B:1*9.5ml Lyse*50ml+Diluent 5 ml+QC 2x1 ml+ Cal 5x1ml | Dirui Industrial Co., Ltd., Kina | HbA1c - Glycohemoglobin A1C incl cal +qc | 57546.72 | 20% | Euromedicina d.o.o. | 21-6/23 | 2023-02-21 | 2024-02-21
Reagensi, izuzev za transfuziju za zdravstvene ustanove primarnog nivoa zdravstvene zaštite | 404-1-110/22-78 | 129 | Reagensi za biohemijski anlizator CS-2000 (Dirui) | 1 | UREA REAGENT KIT incl cal | RGN221056 | pakovanje | 1068 analiza | Dirui Industrial Co., Ltd., Kina | UREA REAGENT KIT incl cal | 7133.27 | 20% | Euromedicina d.o.o. | 21-6/23 | 2023-02-21 | 2024-02-21
Reagensi, izuzev za transfuziju za zdravstvene ustanove primarnog nivoa zdravstvene zaštite | 404-1-110/22-78 | 129 | Reagensi za biohemijski anlizator CS-2000 (Dirui) | 2 | GLUCOSE REAGENT KIT incl cal | RGN221054 | pakovanje | 712 analiza | Dirui Industrial Co., Ltd., Kina | GLUCOSE REAGENT KIT incl cal | 3302.44 | 20% | Euromedicina d.o.o. | 21-6/23 | 2023-02-21 | 2024-02-21
Reagensi, izuzev za transfuziju za zdravstvene ustanove primarnog nivoa zdravstvene zaštite | 404-1-110/22-78 | 129 | Reagensi za biohemijski anlizator CS-2000 (Dirui) | 3 | TOTAL BILIRUBIN REAGENT KIT incl cal | RGN221065 | pakovanje | 1065 analiza | Dirui Industrial Co., Ltd., Kina | TOTAL BILIRUBIN REAGENT KIT incl cal | 6832.92 | 20% | Euromedicina d.o.o. | 21-6/23 | 2023-02-21 | 2024-02-21
Reagensi, izuzev za transfuziju za zdravstvene ustanove primarnog nivoa zdravstvene zaštite | 404-1-110/22-78 | 129 | Reagensi za biohemijski anlizator CS-2000 (Dirui) | 4 | DIRECT BILIRUBIN REAGENT KIT incl cal | RGN221066 | pakovanje | 1065 analiza | Dirui Industrial Co., Ltd., Kina | DIRECT BILIRUBIN REAGENT KIT incl cal | 5422.95 | 20% | Euromedicina d.o.o. | 21-6/23 | 2023-02-21 | 2024-02-21
Reagensi, izuzev za transfuziju za zdravstvene ustanove primarnog nivoa zdravstvene zaštite | 404-1-110/22-78 | 129 | Reagensi za biohemijski anlizator CS-2000 (Dirui) | 5 | LACTATE DEHYDROGENASE REAGENT KIT | RGN221071 | pakovanje | 712 analiza | Dirui Industrial Co., Ltd., Kina | LACTATE DEHYDROGENASE REAGENT KIT | 8676.72 | 20% | Euromedicina d.o.o. | 21-6/23 | 2023-02-21 | 2024-02-21
Reagensi, izuzev za transfuziju za zdravstvene ustanove primarnog nivoa zdravstvene zaštite | 404-1-110/22-78 | 129 | Reagensi za biohemijski anlizator CS-2000 (Dirui) | 6 | ASPARTATE AMINOTRANSFERASE | RGN221061 | pakovanje | 1068 analiza | Dirui Industrial Co., Ltd., Kina | ASPARTATE AMINOTRANSFERASE | 5673.24 | 20% | Euromedicina d.o.o. | 21-6/23 | 2023-02-21 | 2024-02-21
Reagensi, izuzev za transfuziju za zdravstvene ustanove primarnog nivoa zdravstvene zaštite | 404-1-110/22-78 | 129 | Reagensi za biohemijski anlizator CS-2000 (Dirui) | 7 | ALANINE AMINOTRANSFERASE LIQUID KIT | RGN221062 | pakovanje | 1068 analiza | Dirui Industrial Co., Ltd., Kina | ALANINE AMINOTRANSFERASE LIQUID KIT | 5673.24 | 20% | Euromedicina d.o.o. | 21-6/23 | 2023-02-21 | 2024-02-21
Reagensi, izuzev za transfuziju za zdravstvene ustanove primarnog nivoa zdravstvene zaštite | 404-1-110/22-78 | 129 | Reagensi za biohemijski anlizator CS-2000 (Dirui) | 8 | ALKALINE PHOSPHATASE REAGENT KIT | RGN221063 | pakovanje | 852 analiza | Dirui Industrial Co., Ltd., Kina | ALKALINE PHOSPHATASE REAGENT KIT | 3337.2 | 20% | Euromedicina d.o.o. | 21-6/23 | 2023-02-21 | 2024-02-21
Reagensi, izuzev za transfuziju za zdravstvene ustanove primarnog nivoa zdravstvene zaštite | 404-1-110/22-78 | 129 | Reagensi za biohemijski anlizator CS-2000 (Dirui) | 9 | AMYLASE REAGENT KIT | RGN221068 | pakovanje | 1068 analiza | Dirui Industrial Co., Ltd., Kina | AMYLASE REAGENT KIT | 27632.02 | 20% | Euromedicina d.o.o. | 21-6/23 | 2023-02-21 | 2024-02-21
Reagensi, izuzev za transfuziju za zdravstvene ustanove primarnog nivoa zdravstvene zaštite | 404-1-110/22-78 | 129 | Reagensi za biohemijski anlizator CS-2000 (Dirui) | 10 | γ-GLUTAMYL TRANSFERASE REAGENT KIT | RGN221064 | pakovanje | 1068 analiza | Dirui Industrial Co., Ltd., Kina | γ-GLUTAMYL TRANSFERASE REAGENT KIT | 7008.12 | 20% | Euromedicina d.o.o. | 21-6/23 | 2023-02-21 | 2024-02-21
Reagensi, izuzev za transfuziju za zdravstvene ustanove primarnog nivoa zdravstvene zaštite | 404-1-110/22-78 | 129 | Reagensi za biohemijski anlizator CS-2000 (Dirui) | 11 | CREATININE REAGENT KIT | RGN221552 | pakovanje | 4 x 250 mL | SPINREACT S.A.U., Španija | CREATININE REAGENT KIT | 2666 | 20% | Euromedicina d.o.o. | 21-6/23 | 2023-02-21 | 2024-02-21
Reagensi, izuzev za transfuziju za zdravstvene ustanove primarnog nivoa zdravstvene zaštite | 404-1-110/22-78 | 129 | Reagensi za biohemijski anlizator CS-2000 (Dirui) | 12 | CHOLESTEROL REAGENT KIT incl cal | RGN221055 | pakovanje | 1068 analiza | Dirui Industrial Co., Ltd., Kina | CHOLESTEROL REAGENT KIT incl cal | 9010.44 | 20% | Euromedicina d.o.o. | 21-6/23 | 2023-02-21 | 2024-02-21
Reagensi, izuzev za transfuziju za zdravstvene ustanove primarnog nivoa zdravstvene zaštite | 404-1-110/22-78 | 129 | Reagensi za biohemijski anlizator CS-2000 (Dirui) | 13 | TRIGLYCERIDES REAGENT KIT incl cal | RGN221057 | pakovanje | 1068 analiza | Dirui Industrial Co., Ltd., Kina | TRIGLYCERIDES REAGENT KIT incl cal | 11212.99 | 20% | Euromedicina d.o.o. | 21-6/23 | 2023-02-21 | 2024-02-21
Reagensi, izuzev za transfuziju za zdravstvene ustanove primarnog nivoa zdravstvene zaštite | 404-1-110/22-78 | 129 | Reagensi za biohemijski anlizator CS-2000 (Dirui) | 14 | URIC ACID REAGENT KIT incl cal | RGN221058 | pakovanje | 852 analiza | Dirui Industrial Co., Ltd., Kina | URIC ACID REAGENT KIT incl cal | 6674.4 | 20% | Euromedicina d.o.o. | 21-6/23 | 2023-02-21 | 2024-02-21
Reagensi, izuzev za transfuziju za zdravstvene ustanove primarnog nivoa zdravstvene zaštite | 404-1-110/22-78 | 129 | Reagensi za biohemijski anlizator CS-2000 (Dirui) | 15 | ALBUMIN REAGENT KIT incl cal | RGN230178 | pakovanje | 945 analiza | Dirui Industrial Co., Ltd., Kina | ALBUMIN REAGENT KIT incl cal | 2252.61 | 20% | Euromedicina d.o.o. | 21-6/23 | 2023-02-21 | 2024-02-21
Reagensi, izuzev za transfuziju za zdravstvene ustanove primarnog nivoa zdravstvene zaštite | 404-1-110/22-78 | 129 | Reagensi za biohemijski anlizator CS-2000 (Dirui) | 16 | TOTAL PROTEIN REAGENT KIT incl cal | RGN221059 | pakovanje | 920 analiza | Dirui Industrial Co., Ltd., Kina | TOTAL PROTEIN REAGENT KIT incl cal | 2628.05 | 20% | Euromedicina d.o.o. | 21-6/23 | 2023-02-21 | 2024-02-21
Reagensi, izuzev za transfuziju za zdravstvene ustanove primarnog nivoa zdravstvene zaštite | 404-1-110/22-78 | 129 | Reagensi za biohemijski anlizator CS-2000 (Dirui) | 17 | FE REAGENT KIT (FERENE METHOD) | RGN221070 | pakovanje | 1068 analize | Dirui Industrial Co., Ltd., Kina | FE REAGENT KIT (FERENE METHOD) | 10428.75 | 20% | Euromedicina d.o.o. | 21-6/23 | 2023-02-21 | 2024-02-21
Reagensi, izuzev za transfuziju za zdravstvene ustanove primarnog nivoa zdravstvene zaštite | 404-1-110/22-78 | 129 | Reagensi za biohemijski anlizator CS-2000 (Dirui) | 18 | INORGANIC PHOSPHORUS REAGENT KIT incl cal | RGN221060 | pakovanje | 1065 analiza | Dirui Industrial Co., Ltd., Kina | INORGANIC PHOSPHORUS REAGENT KIT incl cal | 4964.09 | 20% | Euromedicina d.o.o. | 21-6/23 | 2023-02-21 | 2024-02-21
Reagensi, izuzev za transfuziju za zdravstvene ustanove primarnog nivoa zdravstvene zaštite | 404-1-110/22-78 | 129 | Reagensi za biohemijski anlizator CS-2000 (Dirui) | 19 | CALCIUM REAGENT KIT incl cal | RGN230179 | pakovanje | 1065 analiza | Dirui Industrial Co., Ltd., Kina | CALCIUM REAGENT KIT incl cal | 6257.25 | 20% | Euromedicina d.o.o. | 21-6/23 | 2023-02-21 | 2024-02-21
Reagensi, izuzev za transfuziju za zdravstvene ustanove primarnog nivoa zdravstvene zaštite | 404-1-110/22-78 | 129 | Reagensi za biohemijski anlizator CS-2000 (Dirui) | 20 | HIGH DENSITY LIPOPROTEIN CHOLESTEROL REAGENT KIT incl cal | RGN221067 | pakovanje | 852 analiza | Dirui Industrial Co., Ltd., Kina | HIGH DENSITY LIPOPROTEIN CHOLESTEROL REAGENT KIT incl cal | 21691.8 | 20% | Euromedicina d.o.o. | 21-6/23 | 2023-02-21 | 2024-02-21
Reagensi, izuzev za transfuziju za zdravstvene ustanove primarnog nivoa zdravstvene zaštite | 404-1-110/22-78 | 129 | Reagensi za biohemijski anlizator CS-2000 (Dirui) | 21 | C-REACTIVE PROTEIN REAGENT KIT | RGN221077 | pakovanje | 424 analiza | Dirui Industrial Co., Ltd., Kina | C-REACTIVE PROTEIN REAGENT KIT | 27114.75 | 20% | Euromedicina d.o.o. | 21-6/23 | 2023-02-21 | 2024-02-21
Reagensi, izuzev za transfuziju za zdravstvene ustanove primarnog nivoa zdravstvene zaštite | 404-1-110/22-78 | 129 | Reagensi za biohemijski anlizator CS-2000 (Dirui) | 22 | Reaction cuvettes | RGN221075 | pakovanje | 1 | Dirui Industrial Co., Ltd., Kina | Reaction cuvettes | 58000 | 20% | Euromedicina d.o.o. | 21-6/23 | 2023-02-21 | 2024-02-21
Reagensi, izuzev za transfuziju za zdravstvene ustanove primarnog nivoa zdravstvene zaštite | 404-1-110/22-78 | 129 | Reagensi za biohemijski anlizator CS-2000 (Dirui) | 23 | GLYCOHEMOGLOBIN A 1C REAGENT KIT incl cal & QC | RGN221553 | pakovanje | R1:2*15ml R2-A:1*0.5ml R2- B:1*9.5ml Lyse*50ml+Diluent 5 ml+QC 2x1 ml+ Cal 5x1ml | Dirui Industrial Co., Ltd., Kina | GLYCOHEMOGLOBIN A 1C REAGENT KIT incl cal & QC | 72166.95 | 20% | Euromedicina d.o.o. | 21-6/23 | 2023-02-21 | 2024-02-21
Reagensi, izuzev za transfuziju za zdravstvene ustanove primarnog nivoa zdravstvene zaštite | 404-1-110/22-78 | 129 | Reagensi za biohemijski anlizator CS-2000 (Dirui) | 24 | Low Density Lipoprotein- Cholesterol incl cal | RGN230180 | pakovanje | 852 analiza | Dirui Industrial Co., Ltd., Kina | Low Density Lipoprotein- Cholesterol incl cal | 65409.12 | 20% | Euromedicina d.o.o. | 21-6/23 | 2023-02-21 | 2024-02-21
Reagensi, izuzev za transfuziju za zdravstvene ustanove primarnog nivoa zdravstvene zaštite | 404-1-110/22-78 | 129 | Reagensi za biohemijski anlizator CS-2000 (Dirui) | 25 | Creatinine Kinase isoenzyme reagent kit | RGN221069 | pakovanje | 1068 analiza | Dirui Industrial Co., Ltd., Kina | Creatinine Kinase isoenzyme reagent kit | 25029 | 20% | Euromedicina d.o.o. | 21-6/23 | 2023-02-21 | 2024-02-21
Reagensi, izuzev za transfuziju za zdravstvene ustanove primarnog nivoa zdravstvene zaštite | 404-1-110/22-78 | 129 | Reagensi za biohemijski anlizator CS-2000 (Dirui) | 26 | Total Iron-Binding Capacity reagent kit | RGN221076 | pakovanje | 534 analiza | Dirui Industrial Co., Ltd., Kina | Total Iron-Binding Capacity reagent kit | 10512.18 | 20% | Euromedicina d.o.o. | 21-6/23 | 2023-02-21 | 2024-02-21
Reagensi, izuzev za transfuziju za zdravstvene ustanove primarnog nivoa zdravstvene zaštite | 404-1-110/22-78 | 129 | Reagensi za biohemijski anlizator CS-2000 (Dirui) | 27 | CS-Anti Bacterial Phosphor Free Detergent | RGN221072 | pakovanje | 500 ml/bottle | Dirui Industrial Co., Ltd., Kina | CS-Anti Bacterial Phosphor Free Detergent | 15558.6521 | 20% | Euromedicina d.o.o. | 21-6/23 | 2023-02-21 | 2024-02-21
Reagensi, izuzev za transfuziju za zdravstvene ustanove primarnog nivoa zdravstvene zaštite | 404-1-110/22-78 | 129 | Reagensi za biohemijski anlizator CS-2000 (Dirui) | 28 | CS-Alkaline Detergent | RGN221546 | pakovanje | 2 L/bottle | Dirui Industrial Co., Ltd., Kina | CS-Alkaline Detergent | 15558.6521 | 20% | Euromedicina d.o.o. | 21-6/23 | 2023-02-21 | 2024-02-21
Reagensi, izuzev za transfuziju za zdravstvene ustanove primarnog nivoa zdravstvene zaštite | 404-1-110/22-78 | 129 | Reagensi za biohemijski anlizator CS-2000 (Dirui) | 29 | Clinical Chemical Calibration Serum | RGN221073 | pakovanje | 5 ml/bottle | Dirui Industrial Co., Ltd., Kina | Clinical Chemical Calibration Serum | 12454.4304 | 20% | Euromedicina d.o.o. | 21-6/23 | 2023-02-21 | 2024-02-21
Reagensi, izuzev za transfuziju za zdravstvene ustanove primarnog nivoa zdravstvene zaštite | 404-1-110/22-78 | 129 | Reagensi za biohemijski anlizator CS-2000 (Dirui) | 30 | Clinical Chemical Quality Control Serum Level 1 | RGN221074 | pakovanje | 5 ml/bottle | Dirui Industrial Co., Ltd., Kina | Clinical Chemical Quality Control Serum Level 1 | 6843.3458 | 20% | Euromedicina d.o.o. | 21-6/23 | 2023-02-21 | 2024-02-21
Reagensi, izuzev za transfuziju za zdravstvene ustanove primarnog nivoa zdravstvene zaštite | 404-1-110/22-78 | 129 | Reagensi za biohemijski anlizator CS-2000 (Dirui) | 31 | Clinical Chemical Quality Control Serum Level 2 | RGN221550 | pakovanje | 5 ml/bottle | Dirui Industrial Co., Ltd., Kina | Clinical Chemical Quality Control Serum Level 2 | 6534.6547 | 20% | Euromedicina d.o.o. | 21-6/23 | 2023-02-21 | 2024-02-21
Reagensi, izuzev za transfuziju za zdravstvene ustanove primarnog nivoa zdravstvene zaštite | 404-1-110/22-78 | 129 | Reagensi za biohemijski anlizator CS-2000 (Dirui) | 32 | specific protein control serum (Level1) | RGN230181 | pakovanje | 3×1ml/box | Dirui Industrial Co., Ltd., Kina | specific protein control serum (Level1) | 35666.325 | 20% | Euromedicina d.o.o. | 21-6/23 | 2023-02-21 | 2024-02-21
Reagensi, izuzev za transfuziju za zdravstvene ustanove primarnog nivoa zdravstvene zaštite | 404-1-110/22-78 | 129 | Reagensi za biohemijski anlizator CS-2000 (Dirui) | 33 | specific protein control serum (Leve2) | RGN230182 | pakovanje | 3×1ml/box | Dirui Industrial Co., Ltd., Kina | specific protein control serum (Leve2) | 35666.325 | 20% | Euromedicina d.o.o. | 21-6/23 | 2023-02-21 | 2024-02-21
Reagensi, izuzev za transfuziju za zdravstvene ustanove primarnog nivoa zdravstvene zaštite | 404-1-110/22-78 | 129 | Reagensi za biohemijski anlizator CS-2000 (Dirui) | 34 | Lipid control serum (Level1) | RGN230183 | pakovanje | 3×1ml/box | Dirui Industrial Co., Ltd., Kina | Lipid control serum (Level1) | 17520.3 | 20% | Euromedicina d.o.o. | 21-6/23 | 2023-02-21 | 2024-02-21
Reagensi, izuzev za transfuziju za zdravstvene ustanove primarnog nivoa zdravstvene zaštite | 404-1-110/22-78 | 129 | Reagensi za biohemijski anlizator CS-2000 (Dirui) | 35 | Lipid control serum (Level2) | RGN221551 | pakovanje | 3×1ml/box | Dirui Industrial Co., Ltd., Kina | Lipid control serum (Level2) | 17520.3 | 20% | Euromedicina d.o.o. | 21-6/23 | 2023-02-21 | 2024-02-21
Reagensi, izuzev za transfuziju za zdravstvene ustanove primarnog nivoa zdravstvene zaštite | 404-1-110/22-78 | 129 | Reagensi za biohemijski anlizator CS-2000 (Dirui) | 36 | Halogen tungsten lamp | RGN230184 | pakovanje | 1 | Dirui Industrial Co., Ltd., Kina | Halogen tungsten lamp | 20080 | 20% | Euromedicina d.o.o. | 21-6/23 | 2023-02-21 | 2024-02-21
Reagensi, izuzev za transfuziju za zdravstvene ustanove primarnog nivoa zdravstvene zaštite | 404-1-110/22-78 | 129 | Reagensi za biohemijski anlizator CS-2000 (Dirui) | 37 | Sample Probe Assembly | RGN230185 | pakovanje | 1 | Dirui Industrial Co., Ltd., Kina | Sample Probe Assembly | 114240 | 20% | Euromedicina d.o.o. | 21-6/23 | 2023-02-21 | 2024-02-21
Reagensi, izuzev za transfuziju za zdravstvene ustanove primarnog nivoa zdravstvene zaštite | 404-1-110/22-78 | 129 | Reagensi za biohemijski anlizator CS-2000 (Dirui) | 38 | Reagent Probe Assembly | RGN230186 | pakovanje | 1 | Dirui Industrial Co., Ltd., Kina | Reagent Probe Assembly | 114240 | 20% | Euromedicina d.o.o. | 21-6/23 | 2023-02-21 | 2024-02-21
Reagensi, izuzev za transfuziju za zdravstvene ustanove primarnog nivoa zdravstvene zaštite | 404-1-110/22-78 | 129 | Reagensi za biohemijski anlizator CS-2000 (Dirui) | 39 | Maintenance kit CS-2000 | RGN230187 | pakovanje | 1 | Dirui Industrial Co., Ltd., Kina | Maintenance kit CS-2000 | 696000 | 20% | Euromedicina d.o.o. | 21-6/23 | 2023-02-21 | 2024-02-21
Reagensi, izuzev za transfuziju za zdravstvene ustanove primarnog nivoa zdravstvene zaštite | 404-1-110/22-78 | 130 | Reagensi i potrošni materijal za biohemijski analizator Automatic Chemistry Analyzer URIT-8210/8031/8280 proizvođača URIT | 1 | C-REACTIVE PROTEIN / turbidimetric immunoassay | RGN221279 | pakovanje | 2 x 40 + 1 x 8 ml = 88ml | Vitromed SRL | C-REACTIVE PROTEIN / turbidimetric immunoassay | 8000 | 20% | Elta 90 MS d.o.o. | 21-5/23 | 2023-02-21 | 2024-02-21
Reagensi, izuzev za transfuziju za zdravstvene ustanove primarnog nivoa zdravstvene zaštite | 404-1-110/22-78 | 130 | Reagensi i potrošni materijal za biohemijski analizator Automatic Chemistry Analyzer URIT-8210/8031/8280 proizvođača URIT | 2 | Ig M / turbidimetric immunoassay | RGN221285 | pakovanje | 2 x 35 + 1 x 9 ml = 79ml | Vitromed SRL | IgM-turbidimetric immunoassay | 7020 | 20% | Elta 90 MS d.o.o. | 21-5/23 | 2023-02-21 | 2024-02-21
Reagensi, izuzev za transfuziju za zdravstvene ustanove primarnog nivoa zdravstvene zaštite | 404-1-110/22-78 | 130 | Reagensi i potrošni materijal za biohemijski analizator Automatic Chemistry Analyzer URIT-8210/8031/8280 proizvođača URIT | 3 | HbA1c / turbidimetric immunoassay | RGN221288 | pakovanje | 1 x 50 + 1 x 10 ml = 60ml | Vitromed SRL | HbA1c-turbidimetric immunoassay | 57780 | 20% | Elta 90 MS d.o.o. | 21-5/23 | 2023-02-21 | 2024-02-21
Reagensi, izuzev za transfuziju za zdravstvene ustanove primarnog nivoa zdravstvene zaštite | 404-1-110/22-78 | 130 | Reagensi i potrošni materijal za biohemijski analizator Automatic Chemistry Analyzer URIT-8210/8031/8280 proizvođača URIT | 4 | VITRO-STANDARD CRP / Standard set 5 levels | RGN221290 | pakovanje | 5 x 1 ml | Vitromed SRL | VITRO-STANDARD CRP / Standard set 5 levels | 15660 | 20% | Elta 90 MS d.o.o. | 21-5/23 | 2023-02-21 | 2024-02-21
Reagensi, izuzev za transfuziju za zdravstvene ustanove primarnog nivoa zdravstvene zaštite | 404-1-110/22-78 | 130 | Reagensi i potrošni materijal za biohemijski analizator Automatic Chemistry Analyzer URIT-8210/8031/8280 proizvođača URIT | 5 | VITRO-STANDARD MultiProtein / Standard set 5 levels (IgG, IgM, IgA, C3, C4, TRF) | RGN221293 | pakovanje | 5 x 1 ml | Vitromed SRL | VITRO-STANDARD MultiProtein / Standard set 5 levels (IgG, IgM, IgA, C3, C4, TRF) | 13500 | 20% | Elta 90 MS d.o.o. | 21-5/23 | 2023-02-21 | 2024-02-21
Reagensi, izuzev za transfuziju za zdravstvene ustanove primarnog nivoa zdravstvene zaštite | 404-1-110/22-78 | 130 | Reagensi i potrošni materijal za biohemijski analizator Automatic Chemistry Analyzer URIT-8210/8031/8280 proizvođača URIT | 6 | VITRO-STANDARD HbA1c / Standard set 4 levels | RGN221294 | pakovanje | 4 x 0.5 ml | Vitromed SRL | VITRO-STANDARD HbA1c / Standard set 4 levels | 14000 | 20% | Elta 90 MS d.o.o. | 21-5/23 | 2023-02-21 | 2024-02-21
Reagensi, izuzev za transfuziju za zdravstvene ustanove primarnog nivoa zdravstvene zaštite | 404-1-110/22-78 | 130 | Reagensi i potrošni materijal za biohemijski analizator Automatic Chemistry Analyzer URIT-8210/8031/8280 proizvođača URIT | 7 | VITRO-CON SerumProtein L / Serum proteins control low (ASLO, CRP, RF, IgG, IgM, IgA, C3, C4, TRF) | RGN221295 | pakovanje | 1 x 1 ml | Vitromed SRL | VITRO-CON SerumProtein L / Serum proteins control low (ASLO, CRP, RF, IgG, IgM, IgA, C3, C4, TRF) | 2700 | 20% | Elta 90 MS d.o.o. | 21-5/23 | 2023-02-21 | 2024-02-21
Reagensi, izuzev za transfuziju za zdravstvene ustanove primarnog nivoa zdravstvene zaštite | 404-1-110/22-78 | 130 | Reagensi i potrošni materijal za biohemijski analizator Automatic Chemistry Analyzer URIT-8210/8031/8280 proizvođača URIT | 8 | VITRO-CON SerumProtein H / Serum proteins Control high (ASLO, CRP, RF, IgG, IgM, IgA, C3, C4, TRF) | RGN221296 | pakovanje | 1 x 1 ml | Vitromed SRL | VITRO-CON SerumProtein H / Serum proteins Control high (ASLO, CRP, RF, IgG, IgM, IgA, C3, C4, TRF) | 5400 | 20% | Elta 90 MS d.o.o. | 21-5/23 | 2023-02-21 | 2024-02-21
Reagensi, izuzev za transfuziju za zdravstvene ustanove primarnog nivoa zdravstvene zaštite | 404-1-110/22-78 | 130 | Reagensi i potrošni materijal za biohemijski analizator Automatic Chemistry Analyzer URIT-8210/8031/8280 proizvođača URIT | 9 | VITRO-CON HbA1c L / HbA1c control low | RGN221299 | pakovanje | 1 x 0.5 ml | Vitromed SRL | VITRO-CON HbA1c L / HbA1c control low | 15000 | 20% | Elta 90 MS d.o.o. | 21-5/23 | 2023-02-21 | 2024-02-21
Reagensi, izuzev za transfuziju za zdravstvene ustanove primarnog nivoa zdravstvene zaštite | 404-1-110/22-78 | 130 | Reagensi i potrošni materijal za biohemijski analizator Automatic Chemistry Analyzer URIT-8210/8031/8280 proizvođača URIT | 10 | VITRO-CON HbA1c H / HbA1c control high | RGN221300 | pakovanje | 1 x 0.5 ml | Vitromed SRL | VITRO-CON HbA1c H / HbA1c control high | 15000 | 20% | Elta 90 MS d.o.o. | 21-5/23 | 2023-02-21 | 2024-02-21
Reagensi, izuzev za transfuziju za zdravstvene ustanove primarnog nivoa zdravstvene zaštite | 404-1-110/22-78 | 130 | Reagensi i potrošni materijal za biohemijski analizator Automatic Chemistry Analyzer URIT-8210/8031/8280 proizvođača URIT | 11 | URIC ACID / uricase - PAP | RGN221301 | pakovanje | 8 x 50 = 400ml | Vitromed SRL | URIC ACID / uricase - PAP | 4320 | 20% | Elta 90 MS d.o.o. | 21-5/23 | 2023-02-21 | 2024-02-21
Reagensi, izuzev za transfuziju za zdravstvene ustanove primarnog nivoa zdravstvene zaštite | 404-1-110/22-78 | 130 | Reagensi i potrošni materijal za biohemijski analizator Automatic Chemistry Analyzer URIT-8210/8031/8280 proizvođača URIT | 12 | ALBUMIN / BCG | RGN221302 | pakovanje | 4 X 50 = 200ml | Vitromed SRL | ALBUMIN / BCG | 2160 | 20% | Elta 90 MS d.o.o. | 21-5/23 | 2023-02-21 | 2024-02-21
Reagensi, izuzev za transfuziju za zdravstvene ustanove primarnog nivoa zdravstvene zaštite | 404-1-110/22-78 | 130 | Reagensi i potrošni materijal za biohemijski analizator Automatic Chemistry Analyzer URIT-8210/8031/8280 proizvođača URIT | 13 | AMYLASE / CNPG3 | RGN221303 | pakovanje | 4 X 50 = 200ml | Vitromed SRL | AMYLASE / CNPG3 | 17820 | 20% | Elta 90 MS d.o.o. | 21-5/23 | 2023-02-21 | 2024-02-21
Reagensi, izuzev za transfuziju za zdravstvene ustanove primarnog nivoa zdravstvene zaštite | 404-1-110/22-78 | 130 | Reagensi i potrošni materijal za biohemijski analizator Automatic Chemistry Analyzer URIT-8210/8031/8280 proizvođača URIT | 14 | BILIRUBIN TOTAL/ diazo - sulfanilic acid | RGN221304 | pakovanje | 4 x 40 + 2 x 20 | Vitromed SRL | BILIRUBIN TOTAL/ diazo - sulfanilic acid | 5940 | 20% | Elta 90 MS d.o.o. | 21-5/23 | 2023-02-21 | 2024-02-21
Reagensi, izuzev za transfuziju za zdravstvene ustanove primarnog nivoa zdravstvene zaštite | 404-1-110/22-78 | 130 | Reagensi i potrošni materijal za biohemijski analizator Automatic Chemistry Analyzer URIT-8210/8031/8280 proizvođača URIT | 15 | BILIRUBIN DIRECT / diazo - sulfanilic acid | RGN221305 | pakovanje | 4 x 40 + 2 x 20 | Vitromed SRL | BILIRUBIN DIRECT / diazo - sulfanilic acid | 7020 | 20% | Elta 90 MS d.o.o. | 21-5/23 | 2023-02-21 | 2024-02-21
Reagensi, izuzev za transfuziju za zdravstvene ustanove primarnog nivoa zdravstvene zaštite | 404-1-110/22-78 | 130 | Reagensi i potrošni materijal za biohemijski analizator Automatic Chemistry Analyzer URIT-8210/8031/8280 proizvođača URIT | 16 | CALCIUM / Arsenazo | RGN221306 | pakovanje | 8 x 50 = 400ml | Vitromed SRL | CALCIUM / Arsenazo | 5940 | 20% | Elta 90 MS d.o.o. | 21-5/23 | 2023-02-21 | 2024-02-21
Reagensi, izuzev za transfuziju za zdravstvene ustanove primarnog nivoa zdravstvene zaštite | 404-1-110/22-78 | 130 | Reagensi i potrošni materijal za biohemijski analizator Automatic Chemistry Analyzer URIT-8210/8031/8280 proizvođača URIT | 17 | CK-MB / DGKC / IFCC | RGN221307 | pakovanje | 4 x 40 + 2 x 20 | Vitromed SRL | CK-MB / DGKC / IFCC | 27000 | 20% | Elta 90 MS d.o.o. | 21-5/23 | 2023-02-21 | 2024-02-21
Reagensi, izuzev za transfuziju za zdravstvene ustanove primarnog nivoa zdravstvene zaštite | 404-1-110/22-78 | 130 | Reagensi i potrošni materijal za biohemijski analizator Automatic Chemistry Analyzer URIT-8210/8031/8280 proizvođača URIT | 18 | CK-NAC / DGKC / IFCC | RGN221308 | pakovanje | 4 x 40 + 2 x 20 | Vitromed SRL | CK-NAC / DGKC / IFCC | 9180 | 20% | Elta 90 MS d.o.o. | 21-5/23 | 2023-02-21 | 2024-02-21
Reagensi, izuzev za transfuziju za zdravstvene ustanove primarnog nivoa zdravstvene zaštite | 404-1-110/22-78 | 130 | Reagensi i potrošni materijal za biohemijski analizator Automatic Chemistry Analyzer URIT-8210/8031/8280 proizvođača URIT | 19 | CHOLESTEROL / CHOD -PAP | RGN221309 | pakovanje | 8 x 50 = 400ml | Vitromed SRL | CHOLESTEROL / CHOD -PAP | 4320 | 20% | Elta 90 MS d.o.o. | 21-5/23 | 2023-02-21 | 2024-02-21
Reagensi, izuzev za transfuziju za zdravstvene ustanove primarnog nivoa zdravstvene zaštite | 404-1-110/22-78 | 130 | Reagensi i potrošni materijal za biohemijski analizator Automatic Chemistry Analyzer URIT-8210/8031/8280 proizvođača URIT | 20 | CHOLINESTERASE | RGN221310 | pakovanje | 5 x 50 + 1 x 50 = 300ml | Vitromed SRL | CHOLINESTERASE | 9180 | 20% | Elta 90 MS d.o.o. | 21-5/23 | 2023-02-21 | 2024-02-21
Reagensi, izuzev za transfuziju za zdravstvene ustanove primarnog nivoa zdravstvene zaštite | 404-1-110/22-78 | 130 | Reagensi i potrošni materijal za biohemijski analizator Automatic Chemistry Analyzer URIT-8210/8031/8280 proizvođača URIT | 21 | CRETININE / JAFFE | RGN221311 | pakovanje | 4 x 40 + 2 x 20 = 200 ml | Vitromed SRL | CRETININE / JAFFE | 5000 | 20% | Elta 90 MS d.o.o. | 21-5/23 | 2023-02-21 | 2024-02-21
Reagensi, izuzev za transfuziju za zdravstvene ustanove primarnog nivoa zdravstvene zaštite | 404-1-110/22-78 | 130 | Reagensi i potrošni materijal za biohemijski analizator Automatic Chemistry Analyzer URIT-8210/8031/8280 proizvođača URIT | 22 | IRON / FEROZINA | RGN221312 | pakovanje | 4 x 40 + 2 x 20 = 200 ml | Vitromed SRL | IRON / FEROZINA | 3780 | 20% | Elta 90 MS d.o.o. | 21-5/23 | 2023-02-21 | 2024-02-21
Reagensi, izuzev za transfuziju za zdravstvene ustanove primarnog nivoa zdravstvene zaštite | 404-1-110/22-78 | 130 | Reagensi i potrošni materijal za biohemijski analizator Automatic Chemistry Analyzer URIT-8210/8031/8280 proizvođača URIT | 23 | PHOSPHATASE ALKALINE / IFCC | RGN221313 | pakovanje | 4 x 40 + 2 x 20 = 200 ml | Vitromed SRL | PHOSPHATASE ALKALINE / IFCC | 5000 | 20% | Elta 90 MS d.o.o. | 21-5/23 | 2023-02-21 | 2024-02-21
Reagensi, izuzev za transfuziju za zdravstvene ustanove primarnog nivoa zdravstvene zaštite | 404-1-110/22-78 | 130 | Reagensi i potrošni materijal za biohemijski analizator Automatic Chemistry Analyzer URIT-8210/8031/8280 proizvođača URIT | 24 | PHOSPHOR | RGN221314 | pakovanje | 4 X 50 = 200ml | Vitromed SRL | PHOSPHOR-Molibdate | 2160 | 20% | Elta 90 MS d.o.o. | 21-5/23 | 2023-02-21 | 2024-02-21
Reagensi, izuzev za transfuziju za zdravstvene ustanove primarnog nivoa zdravstvene zaštite | 404-1-110/22-78 | 130 | Reagensi i potrošni materijal za biohemijski analizator Automatic Chemistry Analyzer URIT-8210/8031/8280 proizvođača URIT | 25 | γ-GT / IFCC | RGN221315 | pakovanje | 4 x 40 + 2 x 20 = 200 ml | Vitromed SRL | γ-GT / IFCC | 4320 | 20% | Elta 90 MS d.o.o. | 21-5/23 | 2023-02-21 | 2024-02-21
Reagensi, izuzev za transfuziju za zdravstvene ustanove primarnog nivoa zdravstvene zaštite | 404-1-110/22-78 | 130 | Reagensi i potrošni materijal za biohemijski analizator Automatic Chemistry Analyzer URIT-8210/8031/8280 proizvođača URIT | 26 | GLUCOSE / GHOD - PAP | RGN221316 | pakovanje | 8 x 50 = 400ml | Vitromed SRL | GLUCOSE / GHOD - PAP | 2700 | 20% | Elta 90 MS d.o.o. | 21-5/23 | 2023-02-21 | 2024-02-21
Reagensi, izuzev za transfuziju za zdravstvene ustanove primarnog nivoa zdravstvene zaštite | 404-1-110/22-78 | 130 | Reagensi i potrošni materijal za biohemijski analizator Automatic Chemistry Analyzer URIT-8210/8031/8280 proizvođača URIT | 27 | ASAT (GOT) / IFCC | RGN221317 | pakovanje | 4 x 40 + 2 x 20 = 200 ml | Vitromed SRL | ASAT (GOT) / IFCC | 6000 | 20% | Elta 90 MS d.o.o. | 21-5/23 | 2023-02-21 | 2024-02-21
Reagensi, izuzev za transfuziju za zdravstvene ustanove primarnog nivoa zdravstvene zaštite | 404-1-110/22-78 | 130 | Reagensi i potrošni materijal za biohemijski analizator Automatic Chemistry Analyzer URIT-8210/8031/8280 proizvođača URIT | 28 | ALAT (GPT) / IFCC | RGN221318 | pakovanje | 4 x 40 + 2 x 20 = 200 ml | Vitromed SRL | ALAT (GPT) / IFCC | 6000 | 20% | Elta 90 MS d.o.o. | 21-5/23 | 2023-02-21 | 2024-02-21
Reagensi, izuzev za transfuziju za zdravstvene ustanove primarnog nivoa zdravstvene zaštite | 404-1-110/22-78 | 130 | Reagensi i potrošni materijal za biohemijski analizator Automatic Chemistry Analyzer URIT-8210/8031/8280 proizvođača URIT | 29 | HDL CHOLESTEROL / DIRECT | RGN221319 | pakovanje | 3 x 50 + 1 x 50 = 200ml | Vitromed SRL | HDL CHOLESTEROL / DIRECT | 18900 | 20% | Elta 90 MS d.o.o. | 21-5/23 | 2023-02-21 | 2024-02-21
Reagensi, izuzev za transfuziju za zdravstvene ustanove primarnog nivoa zdravstvene zaštite | 404-1-110/22-78 | 130 | Reagensi i potrošni materijal za biohemijski analizator Automatic Chemistry Analyzer URIT-8210/8031/8280 proizvođača URIT | 30 | LDL CHOLESTEROL / DIRECT | RGN221320 | pakovanje | 3 x 50 + 1 x 50 = 200ml | Vitromed SRL | LDL CHOLESTEROL / DIRECT | 29700 | 20% | Elta 90 MS d.o.o. | 21-5/23 | 2023-02-21 | 2024-02-21
Reagensi, izuzev za transfuziju za zdravstvene ustanove primarnog nivoa zdravstvene zaštite | 404-1-110/22-78 | 130 | Reagensi i potrošni materijal za biohemijski analizator Automatic Chemistry Analyzer URIT-8210/8031/8280 proizvođača URIT | 31 | LDH-P / DGKC | RGN221321 | pakovanje | 4 x 40 + 2 x 20 = 200 ml | Vitromed SRL | LDH-P / DGKC | 5000 | 20% | Elta 90 MS d.o.o. | 21-5/23 | 2023-02-21 | 2024-02-21
Reagensi, izuzev za transfuziju za zdravstvene ustanove primarnog nivoa zdravstvene zaštite | 404-1-110/22-78 | 130 | Reagensi i potrošni materijal za biohemijski analizator Automatic Chemistry Analyzer URIT-8210/8031/8280 proizvođača URIT | 32 | MAGNESIUM / XYLIDYL BLUE | RGN221322 | pakovanje | 8 x 50 = 400ml | Vitromed SRL | MAGNESIUM / XYLIDYL BLUE | 5000 | 20% | Elta 90 MS d.o.o. | 21-5/23 | 2023-02-21 | 2024-02-21
Reagensi, izuzev za transfuziju za zdravstvene ustanove primarnog nivoa zdravstvene zaštite | 404-1-110/22-78 | 130 | Reagensi i potrošni materijal za biohemijski analizator Automatic Chemistry Analyzer URIT-8210/8031/8280 proizvođača URIT | 33 | POTASSIUM / ENZYMATIC | RGN221323 | pakovanje | 1 x 40 + 1 x 10 = 50ml | Vitromed SRL | POTASSIUM / ENZYMATIC | 17640 | 20% | Elta 90 MS d.o.o. | 21-5/23 | 2023-02-21 | 2024-02-21
Reagensi, izuzev za transfuziju za zdravstvene ustanove primarnog nivoa zdravstvene zaštite | 404-1-110/22-78 | 130 | Reagensi i potrošni materijal za biohemijski analizator Automatic Chemistry Analyzer URIT-8210/8031/8280 proizvođača URIT | 34 | SODIUM / ENZYMATIC | RGN221324 | pakovanje | 1 x 40 + 1 x 20 = 60ml | Vitromed SRL | SODIUM / ENZYMATIC | 17640 | 20% | Elta 90 MS d.o.o. | 21-5/23 | 2023-02-21 | 2024-02-21
Reagensi, izuzev za transfuziju za zdravstvene ustanove primarnog nivoa zdravstvene zaštite | 404-1-110/22-78 | 130 | Reagensi i potrošni materijal za biohemijski analizator Automatic Chemistry Analyzer URIT-8210/8031/8280 proizvođača URIT | 35 | PROTEIN URINE-CSF/ | RGN221325 | pakovanje | 4 X 50 = 200ml | Vitromed SRL | PROTEIN URINE-CSF/ | 4140 | 20% | Elta 90 MS d.o.o. | 21-5/23 | 2023-02-21 | 2024-02-21
Reagensi, izuzev za transfuziju za zdravstvene ustanove primarnog nivoa zdravstvene zaštite | 404-1-110/22-78 | 130 | Reagensi i potrošni materijal za biohemijski analizator Automatic Chemistry Analyzer URIT-8210/8031/8280 proizvođača URIT | 36 | TOTAL PROTEIN / BIURET | RGN221326 | pakovanje | 8 x 50 = 400ml | Vitromed SRL | TOTAL PROTEIN / BIURET | 8000 | 20% | Elta 90 MS d.o.o. | 21-5/23 | 2023-02-21 | 2024-02-21
Reagensi, izuzev za transfuziju za zdravstvene ustanove primarnog nivoa zdravstvene zaštite | 404-1-110/22-78 | 130 | Reagensi i potrošni materijal za biohemijski analizator Automatic Chemistry Analyzer URIT-8210/8031/8280 proizvođača URIT | 37 | TRIGLYCERIDE / GPO-PAP | RGN221327 | pakovanje | 8 x 50 = 400ml | Vitromed SRL | TRIGLYCERIDE / GPO-PAP | 12000 | 20% | Elta 90 MS d.o.o. | 21-5/23 | 2023-02-21 | 2024-02-21
Reagensi, izuzev za transfuziju za zdravstvene ustanove primarnog nivoa zdravstvene zaštite | 404-1-110/22-78 | 130 | Reagensi i potrošni materijal za biohemijski analizator Automatic Chemistry Analyzer URIT-8210/8031/8280 proizvođača URIT | 38 | UREA / UREAZA-GLDH | RGN221328 | pakovanje | 4 x 40 + 2 x 20 = 200 ml | Vitromed SRL | UREA / UREAZA-GLDH | 6000 | 20% | Elta 90 MS d.o.o. | 21-5/23 | 2023-02-21 | 2024-02-21
Reagensi, izuzev za transfuziju za zdravstvene ustanove primarnog nivoa zdravstvene zaštite | 404-1-110/22-78 | 130 | Reagensi i potrošni materijal za biohemijski analizator Automatic Chemistry Analyzer URIT-8210/8031/8280 proizvođača URIT | 39 | MULTIPARAM. CHEMISTRY CALIBRATOR (HDL, LDL, CK-MB INCLUSIVE) | RGN221329 | pakovanje | 3 ml | Vitromed SRL | MULTIPARAM. CHEMISTRY CALIBRATOR | 3600 | 20% | Elta 90 MS d.o.o. | 21-5/23 | 2023-02-21 | 2024-02-21
Reagensi, izuzev za transfuziju za zdravstvene ustanove primarnog nivoa zdravstvene zaštite | 404-1-110/22-78 | 130 | Reagensi i potrošni materijal za biohemijski analizator Automatic Chemistry Analyzer URIT-8210/8031/8280 proizvođača URIT | 40 | MULTIPARAM. NORMAL CONTROL (HDL, LDL, CK-MB, Na, K INCLUSIVE) | RGN221330 | pakovanje | 5 ml | Vitromed SRL | MULTIPARAM. NORMAL CONTROL | 7000 | 20% | Elta 90 MS d.o.o. | 21-5/23 | 2023-02-21 | 2024-02-21
Reagensi, izuzev za transfuziju za zdravstvene ustanove primarnog nivoa zdravstvene zaštite | 404-1-110/22-78 | 130 | Reagensi i potrošni materijal za biohemijski analizator Automatic Chemistry Analyzer URIT-8210/8031/8280 proizvođača URIT | 41 | MULTIPARAM. ABNORMAL CONTROL (HDL, LDL, CK-MB, Na, K INCLUSIVE) | RGN221331 | pakovanje | 5 ml | Vitromed SRL | MULTIPARAM. ABNORMAL CONTROL | 7000 | 20% | Elta 90 MS d.o.o. | 21-5/23 | 2023-02-21 | 2024-02-21
Reagensi, izuzev za transfuziju za zdravstvene ustanove primarnog nivoa zdravstvene zaštite | 404-1-110/22-78 | 130 | Reagensi i potrošni materijal za biohemijski analizator Automatic Chemistry Analyzer URIT-8210/8031/8280 proizvođača URIT | 42 | ALKALINE CLEAN FOR URIT ANALYZERS | RGN221332 | pakovanje | 1000ml | Vitromed SRL | ALKALINE CLEAN FOR URIT AND PPC PKL | 12000 | 20% | Elta 90 MS d.o.o. | 21-5/23 | 2023-02-21 | 2024-02-21
Reagensi, izuzev za transfuziju za zdravstvene ustanove primarnog nivoa zdravstvene zaštite | 404-1-110/22-78 | 132 | PKL PPC 300N | 1 | CRP | RGN230188 | pakovanje | 2x40+2x10 | Erba Lachema | C-REACTIVE PROTEIN | 18728 | 20% | Labomed d.o.o. | 21-7/23 | 2023-02-21 | 2024-02-21
Reagensi, izuzev za transfuziju za zdravstvene ustanove primarnog nivoa zdravstvene zaštite | 404-1-110/22-78 | 132 | PKL PPC 300N | 2 | FE 125 | RGN230189 | pakovanje | 4x25+4x6,5 | Erba Lachema | IRON | 14200 | 20% | Labomed d.o.o. | 21-7/23 | 2023-02-21 | 2024-02-21
Reagensi, izuzev za transfuziju za zdravstvene ustanove primarnog nivoa zdravstvene zaštite | 404-1-110/22-78 | 132 | PKL PPC 300N | 3 | ERBA NORM | RGN230190 | pakovanje | 4x5 | Erba Lachema | ERBA NORM | 8970 | 20% | Labomed d.o.o. | 21-7/23 | 2023-02-21 | 2024-02-21
Reagensi, izuzev za transfuziju za zdravstvene ustanove primarnog nivoa zdravstvene zaštite | 404-1-110/22-78 | 132 | PKL PPC 300N | 4 | ERBA PATH | RGN230191 | pakovanje | 4x5 | Erba Lachema | ERBA PATH | 10043 | 20% | Labomed d.o.o. | 21-7/23 | 2023-02-21 | 2024-02-21
Reagensi, izuzev za transfuziju za zdravstvene ustanove primarnog nivoa zdravstvene zaštite | 404-1-110/22-78 | 132 | PKL PPC 300N | 5 | XL MULTICAL | RGN230192 | pakovanje | 4x3 | Erba Lachema | XL MULTICAL | 17950 | 20% | Labomed d.o.o. | 21-7/23 | 2023-02-21 | 2024-02-21
Reagensi, izuzev za transfuziju za zdravstvene ustanove primarnog nivoa zdravstvene zaštite | 404-1-110/22-78 | 132 | PKL PPC 300N | 6 | CRP CAL SH | RGN230193 | pakovanje | 1x1 | Erba Lachema | CRP CALIBRATOR | 11790 | 20% | Labomed d.o.o. | 21-7/23 | 2023-02-21 | 2024-02-21
Reagensi, izuzev za transfuziju za zdravstvene ustanove primarnog nivoa zdravstvene zaštite | 404-1-110/22-78 | 132 | PKL PPC 300N | 7 | HDL/LDL CAL | RGN230194 | pakovanje | 1x1 | Erba Lachema | HDL/LDL CAL | 11257 | 20% | Labomed d.o.o. | 21-7/23 | 2023-02-21 | 2024-02-21
Reagensi, izuzev za transfuziju za zdravstvene ustanove primarnog nivoa zdravstvene zaštite | 404-1-110/22-78 | 132 | PKL PPC 300N | 8 | XL WASH | RGN230195 | pakovanje | 4x100 | Erba Lachema | XL WASH | 12780 | 20% | Labomed d.o.o. | 21-7/23 | 2023-02-21 | 2024-02-21
Reagensi, izuzev za transfuziju za zdravstvene ustanove primarnog nivoa zdravstvene zaštite | 404-1-110/22-78 | 132 | PKL PPC 300N | 9 | XL AUTOWAH AC/AL | RGN230196 | pakovanje | 10x44 | Erba Lachema | ERBA XL AUTOWASH AC/AL | 7400 | 20% | Labomed d.o.o. | 21-7/23 | 2023-02-21 | 2024-02-21
Reagensi, izuzev za transfuziju za zdravstvene ustanove primarnog nivoa zdravstvene zaštite | 404-1-110/22-78 | 132 | PKL PPC 300N | 10 | CRP CON H | RGN230197 | pakovanje | 1x1ml | Erba Lachema | CRP CONTROL | 5500 | 20% | Labomed d.o.o. | 21-7/23 | 2023-02-21 | 2024-02-21
Reagensi, izuzev za transfuziju za zdravstvene ustanove primarnog nivoa zdravstvene zaštite | 404-1-110/22-78 | 132 | PKL PPC 300N | 11 | CRP CON L | RGN230198 | pakovanje | 1x1ml | Erba Lachema | CRP CONTROL | 5500 | 20% | Labomed d.o.o. | 21-7/23 | 2023-02-21 | 2024-02-21
Reagensi, izuzev za transfuziju za zdravstvene ustanove primarnog nivoa zdravstvene zaštite | 404-1-110/22-78 | 132 | PKL PPC 300N | 12 | RF | RGN230199 | pakovanje | 2x40+2x8 ml | Erba Lachema | RHEUMATOID FACTOR | 22000 | 20% | Labomed d.o.o. | 21-7/23 | 2023-02-21 | 2024-02-21
Reagensi, izuzev za transfuziju za zdravstvene ustanove primarnog nivoa zdravstvene zaštite | 404-1-110/22-78 | 132 | PKL PPC 300N | 13 | RF CAL | RGN230200 | pakovanje | 1x1ml | Erba Lachema | RF CALIBRATOR | 6408 | 20% | Labomed d.o.o. | 21-7/23 | 2023-02-21 | 2024-02-21
Reagensi, izuzev za transfuziju za zdravstvene ustanove primarnog nivoa zdravstvene zaštite | 404-1-110/22-78 | 132 | PKL PPC 300N | 14 | RF CON | RGN230201 | pakovanje | 1x1ml | Erba Lachema | RF CONTROL | 4400 | 20% | Labomed d.o.o. | 21-7/23 | 2023-02-21 | 2024-02-21
Reagensi, izuzev za transfuziju za zdravstvene ustanove primarnog nivoa zdravstvene zaštite | 404-1-110/22-78 | 132 | PKL PPC 300N | 15 | ASO | RGN230202 | pakovanje | 2x40+2x10 ml | Erba Lachema | ANTISTREPTOLYSIN(O) | 15460 | 20% | Labomed d.o.o. | 21-7/23 | 2023-02-21 | 2024-02-21
Reagensi, izuzev za transfuziju za zdravstvene ustanove primarnog nivoa zdravstvene zaštite | 404-1-110/22-78 | 132 | PKL PPC 300N | 16 | ASO CAL | RGN230203 | pakovanje | 1x1 ml | Erba Lachema | ASO CALIBRATOR | 6422 | 20% | Labomed d.o.o. | 21-7/23 | 2023-02-21 | 2024-02-21
Reagensi, izuzev za transfuziju za zdravstvene ustanove primarnog nivoa zdravstvene zaštite | 404-1-110/22-78 | 132 | PKL PPC 300N | 17 | ASO CON | RGN230204 | pakovanje | 1x1 ml | Erba Lachema | ASO CONTROL | 4400 | 20% | Labomed d.o.o. | 21-7/23 | 2023-02-21 | 2024-02-21
Reagensi, izuzev za transfuziju za zdravstvene ustanove primarnog nivoa zdravstvene zaštite | 404-1-110/22-78 | 132 | PKL PPC 300N | 18 | ALB 250 | RGN230205 | pakovanje | 5x50 ml | Erba Lachema | ALBUMIN | 6850 | 20% | Labomed d.o.o. | 21-7/23 | 2023-02-21 | 2024-02-21
Reagensi, izuzev za transfuziju za zdravstvene ustanove primarnog nivoa zdravstvene zaštite | 404-1-110/22-78 | 132 | PKL PPC 300N | 19 | ALP AMP 150 | RGN230206 | pakovanje | 4x30 ml | Erba Lachema | ALKALINE PHOSPHTASE | 6740 | 20% | Labomed d.o.o. | 21-7/23 | 2023-02-21 | 2024-02-21
Reagensi, izuzev za transfuziju za zdravstvene ustanove primarnog nivoa zdravstvene zaštite | 404-1-110/22-78 | 132 | PKL PPC 300N | 20 | AMY SINGLE 100 | RGN230207 | pakovanje | 5x20 ml | Erba Lachema | ALPHA AMYLASE | 13730 | 20% | Labomed d.o.o. | 21-7/23 | 2023-02-21 | 2024-02-21
Reagensi, izuzev za transfuziju za zdravstvene ustanove primarnog nivoa zdravstvene zaštite | 404-1-110/22-78 | 132 | PKL PPC 300N | 21 | ALT/GPT 250 | RGN230208 | pakovanje | 4x50+1x50 ml | Erba Lachema | ALT/GPT | 8450 | 20% | Labomed d.o.o. | 21-7/23 | 2023-02-21 | 2024-02-21
Reagensi, izuzev za transfuziju za zdravstvene ustanove primarnog nivoa zdravstvene zaštite | 404-1-110/22-78 | 132 | PKL PPC 300N | 22 | AST/GOT 250 | RGN230209 | pakovanje | 4x50+1x50 ml | Erba Lachema | AST/GOT | 8450 | 20% | Labomed d.o.o. | 21-7/23 | 2023-02-21 | 2024-02-21
Reagensi, izuzev za transfuziju za zdravstvene ustanove primarnog nivoa zdravstvene zaštite | 404-1-110/22-78 | 132 | PKL PPC 300N | 23 | BIL D 200 | RGN230210 | pakovanje | 4x50+1x6 ml | Erba Lachema | BILIRUBIN DIRECT | 4600 | 20% | Labomed d.o.o. | 21-7/23 | 2023-02-21 | 2024-02-21
Reagensi, izuzev za transfuziju za zdravstvene ustanove primarnog nivoa zdravstvene zaštite | 404-1-110/22-78 | 132 | PKL PPC 300N | 24 | BIL T 200 | RGN230211 | pakovanje | 4x50+1x6 ml | Erba Lachema | BILIRUBIN TOTAL | 5350 | 20% | Labomed d.o.o. | 21-7/23 | 2023-02-21 | 2024-02-21
Reagensi, izuzev za transfuziju za zdravstvene ustanove primarnog nivoa zdravstvene zaštite | 404-1-110/22-78 | 132 | PKL PPC 300N | 25 | CA 100 | RGN230212 | pakovanje | 2x50 ml | Erba Lachema | CALCIUM | 3900 | 20% | Labomed d.o.o. | 21-7/23 | 2023-02-21 | 2024-02-21
Reagensi, izuzev za transfuziju za zdravstvene ustanove primarnog nivoa zdravstvene zaštite | 404-1-110/22-78 | 132 | PKL PPC 300N | 26 | CHOL 5X50 | RGN230213 | pakovanje | 5x50 ml | Erba Lachema | CHOLESTEROL | 4760 | 20% | Labomed d.o.o. | 21-7/23 | 2023-02-21 | 2024-02-21
Reagensi, izuzev za transfuziju za zdravstvene ustanove primarnog nivoa zdravstvene zaštite | 404-1-110/22-78 | 132 | PKL PPC 300N | 27 | CREA 200 | RGN230214 | pakovanje | 2x50+2x50 ml | Erba Lachema | CREATININE | 6193 | 20% | Labomed d.o.o. | 21-7/23 | 2023-02-21 | 2024-02-21
Reagensi, izuzev za transfuziju za zdravstvene ustanove primarnog nivoa zdravstvene zaštite | 404-1-110/22-78 | 132 | PKL PPC 300N | 28 | GGT 250 | RGN230215 | pakovanje | 4x50+1x50 ml | Erba Lachema | GAMMAGLUTAMYLSTRANSFERASE | 9471 | 20% | Labomed d.o.o. | 21-7/23 | 2023-02-21 | 2024-02-21
Reagensi, izuzev za transfuziju za zdravstvene ustanove primarnog nivoa zdravstvene zaštite | 404-1-110/22-78 | 132 | PKL PPC 300N | 29 | GLU 1000 | RGN230216 | pakovanje | 1x1000 ml | Erba Lachema | GLUCOSE | 10280 | 20% | Labomed d.o.o. | 21-7/23 | 2023-02-21 | 2024-02-21
Reagensi, izuzev za transfuziju za zdravstvene ustanove primarnog nivoa zdravstvene zaštite | 404-1-110/22-78 | 132 | PKL PPC 300N | 30 | LDH 100 | RGN230217 | pakovanje | 4x20+1x20 ml | Erba Lachema | LACTATEDEHYDROGENASE-P | 7420 | 20% | Labomed d.o.o. | 21-7/23 | 2023-02-21 | 2024-02-21
Reagensi, izuzev za transfuziju za zdravstvene ustanove primarnog nivoa zdravstvene zaštite | 404-1-110/22-78 | 132 | PKL PPC 300N | 31 | PHOS 100 | RGN230218 | pakovanje | 2x50 ml | Erba Lachema | PHOSPHORUS | 3900 | 20% | Labomed d.o.o. | 21-7/23 | 2023-02-21 | 2024-02-21
Reagensi, izuzev za transfuziju za zdravstvene ustanove primarnog nivoa zdravstvene zaštite | 404-1-110/22-78 | 132 | PKL PPC 300N | 32 | TP 250 | RGN230219 | pakovanje | 5x50 ml | Erba Lachema | TOTAL PROTEIN | 4200 | 20% | Labomed d.o.o. | 21-7/23 | 2023-02-21 | 2024-02-21
Reagensi, izuzev za transfuziju za zdravstvene ustanove primarnog nivoa zdravstvene zaštite | 404-1-110/22-78 | 132 | PKL PPC 300N | 33 | TG 250 | RGN230220 | pakovanje | 1x250 ml | Erba Lachema | TRIGLYCERIDES | 13786 | 20% | Labomed d.o.o. | 21-7/23 | 2023-02-21 | 2024-02-21
Reagensi, izuzev za transfuziju za zdravstvene ustanove primarnog nivoa zdravstvene zaštite | 404-1-110/22-78 | 132 | PKL PPC 300N | 34 | UREA 250 | RGN230221 | pakovanje | 4x50+1x50 ml | Erba Lachema | UREA | 7881 | 20% | Labomed d.o.o. | 21-7/23 | 2023-02-21 | 2024-02-21
Reagensi, izuzev za transfuziju za zdravstvene ustanove primarnog nivoa zdravstvene zaštite | 404-1-110/22-78 | 132 | PKL PPC 300N | 35 | UREA 1000 | RGN230222 | pakovanje | 4x200+1x200 ml | Erba Lachema | UREA | 17760 | 20% | Labomed d.o.o. | 21-7/23 | 2023-02-21 | 2024-02-21
Reagensi, izuzev za transfuziju za zdravstvene ustanove primarnog nivoa zdravstvene zaštite | 404-1-110/22-78 | 132 | PKL PPC 300N | 36 | UA SINGLE 200 | RGN230223 | pakovanje | 4x50 ml | Erba Lachema | URIC ACID | 4500 | 20% | Labomed d.o.o. | 21-7/23 | 2023-02-21 | 2024-02-21
Reagensi, izuzev za transfuziju za zdravstvene ustanove primarnog nivoa zdravstvene zaštite | 404-1-110/22-78 | 132 | PKL PPC 300N | 37 | UA 500 S | RGN230224 | pakovanje | 4x100+1x100 ml | Erba Lachema | URIC ACID | 9240 | 20% | Labomed d.o.o. | 21-7/23 | 2023-02-21 | 2024-02-21
Reagensi, izuzev za transfuziju za zdravstvene ustanove primarnog nivoa zdravstvene zaštite | 404-1-110/22-78 | 133 | Reagensi i potrošni materijal za imunohemijski analizator LS-1100 Dry Fluorescence Immunoassay Analyzer,proizvođača Lansionbio | 1 | HbA1c | RGN230225 | pakovanje | 25 testova | Lansion Biotechnology Co.,Ltd | HbA1c Test Kit (Dry Fluorescence Immunoassay) | 7500 | 20% | Elta 90 MS d.o.o. | 21-5/23 | 2023-02-21 | 2024-02-21
Reagensi, izuzev za transfuziju za zdravstvene ustanove primarnog nivoa zdravstvene zaštite | 404-1-110/22-78 | 133 | Reagensi i potrošni materijal za imunohemijski analizator LS-1100 Dry Fluorescence Immunoassay Analyzer,proizvođača Lansionbio | 2 | CRP | RGN230226 | pakovanje | 25 testova | Lansion Biotechnology Co.,Ltd | CRP Test Kit (Dry Fluorescence Immunoassay) | 5940 | 20% | Elta 90 MS d.o.o. | 21-5/23 | 2023-02-21 | 2024-02-21
Reagensi, izuzev za transfuziju za zdravstvene ustanove primarnog nivoa zdravstvene zaštite | 404-1-110/22-78 | 133 | Reagensi i potrošni materijal za imunohemijski analizator LS-1100 Dry Fluorescence Immunoassay Analyzer,proizvođača Lansionbio | 3 | D-Dimer | RGN230227 | pakovanje | 25 testova | Lansion Biotechnology Co.,Ltd | D Dimer Test Kit (Dry Fluorescence Immunoassay) | 12500 | 20% | Elta 90 MS d.o.o. | 21-5/23 | 2023-02-21 | 2024-02-21
Reagensi, izuzev za transfuziju za zdravstvene ustanove primarnog nivoa zdravstvene zaštite | 404-1-110/22-78 | 133 | Reagensi i potrošni materijal za imunohemijski analizator LS-1100 Dry Fluorescence Immunoassay Analyzer,proizvođača Lansionbio | 4 | Covid-19 Antigen test kit | RGN230228 | pakovanje | 25 testova | Lansion Biotechnology Co.,Ltd | Covid-19 Antigen Test Kit (Dry Fluorescence Immunoassay) | 11000 | 20% | Elta 90 MS d.o.o. | 21-5/23 | 2023-02-21 | 2024-02-21
Reagensi, izuzev za transfuziju za zdravstvene ustanove primarnog nivoa zdravstvene zaštite | 404-1-110/22-78 | 133 | Reagensi i potrošni materijal za imunohemijski analizator LS-1100 Dry Fluorescence Immunoassay Analyzer,proizvođača Lansionbio | 5 | Covid-19 IgG/IgM test kit | RGN230229 | pakovanje | 25 testova | Lansion Biotechnology Co.,Ltd | Covid-19 IgG/IgM Test Kit (Dry Fluorescence Immunoassay) | 9000 | 20% | Elta 90 MS d.o.o. | 21-5/23 | 2023-02-21 | 2024-02-21
Reagensi, izuzev za transfuziju za zdravstvene ustanove primarnog nivoa zdravstvene zaštite | 404-1-110/22-78 | 133 | Reagensi i potrošni materijal za imunohemijski analizator LS-1100 Dry Fluorescence Immunoassay Analyzer,proizvođača Lansionbio | 6 | SARS-CoV-2 Neutralizing Antibodies Test Kit | RGN230230 | pakovanje | 25 testova | Lansion Biotechnology Co.,Ltd | SARS-CoV-2 Neutralizating Antibodies Test Kit (Dry Fluorescence Immunoassay) | 12000 | 20% | Elta 90 MS d.o.o. | 21-5/23 | 2023-02-21 | 2024-02-21
Reagensi, izuzev za transfuziju, za zdravstvene ustanove primarnog nivoa zdravstvene zaštite – u skladu sa članom 61.7 | 404-3-110/23-7 | 1 | Reagensi i potrošni materijal za aparat Diagon POC Coag S | 1 | Coag S INR Test | RGN210568 | pakovanje | 1x25 testova | Diagon, Mađarska | CoagS INR TEST KIT (1x25pcs) | 3550 | 20% | Diagon Adria d.o.o. | 49-1/23 | 26.04.2023. | 26.04.2024.
Reagensi, izuzev za transfuziju, za zdravstvene ustanove primarnog nivoa zdravstvene zaštite – u skladu sa članom 61.7 | 404-3-110/23-7 | 2 | Reagensi i potrošni materijal za aparat Coatron M1 | 1 | Single cuvete TECO | RGN210666 | pakovanje | 500 komada | TECO | Single cuvettes | 2440 | 20% | Superlab d.o.o. | 49-2/23 | 26.04.2023. | 26.04.2024.
Reagensi, izuzev za transfuziju, za zdravstvene ustanove primarnog nivoa zdravstvene zaštite – u skladu sa članom 61.7 | 404-3-110/23-7 | 2 | Reagensi i potrošni materijal za aparat Coatron M1 | 2 | TECLOT PT-S TECO | RGN210667 | pakovanje | 10x4 ml | TECO | TeClot PT-S | 5540 | 20% | Superlab d.o.o. | 49-2/23 | 26.04.2023. | 26.04.2024.
Reagensi, izuzev za transfuziju, za zdravstvene ustanove primarnog nivoa zdravstvene zaštite – u skladu sa članom 61.7 | 404-3-110/23-7 | 2 | Reagensi i potrošni materijal za aparat Coatron M1 | 3 | TECONTROL N | RGN210669 | pakovanje | 10x1 ml | TECO | TeControl N | 5540 | 20% | Superlab d.o.o. | 49-2/23 | 26.04.2023. | 26.04.2024.
Reagensi, izuzev za transfuziju, za zdravstvene ustanove primarnog nivoa zdravstvene zaštite – u skladu sa članom 61.7 | 404-3-110/23-7 | 2 | Reagensi i potrošni materijal za aparat Coatron M1 | 4 | Reagent tubes 2 ml | RGN210670 | pakovanje | 100 komada | TECO | Reagent tubes | 2100 | 20% | Superlab d.o.o. | 49-2/23 | 26.04.2023. | 26.04.2024.
Reagensi, izuzev za transfuziju, za zdravstvene ustanove primarnog nivoa zdravstvene zaštite – u skladu sa članom 61.7 | 404-3-110/23-7 | 2 | Reagensi i potrošni materijal za aparat Coatron M1 | 5 | TECONTROL A1 TECO | RGN210668 | pakovanje | 10x1 ml | TECO | TeControl A | 4060 | 20% | Superlab d.o.o. | 49-2/23 | 26.04.2023. | 26.04.2024.
Reagensi, izuzev za transfuziju, za zdravstvene ustanove primarnog nivoa zdravstvene zaštite – u skladu sa članom 61.7 | 404-3-110/23-7 | 3 | Reagensi i potrošni materijal za CombiScan 500 | 1 | CombiScreen 11SYS PLUS | RGN212957 | pakovanje | 150 komada | Analyticon Biotechnologies AG, Nemačka | Combi screen | 2540 | 20% | Beohem-3 d.o.o. | 49-3/23 | 26.04.2023. | 26.04.2024.
Reagensi, izuzev za transfuziju, za zdravstvene ustanove primarnog nivoa zdravstvene zaštite – u skladu sa članom 61.7 | 404-3-110/23-7 | 4 | Reagensi i potrosni materijal za Uriscan PRO II | 1 | Trake Uriscan Pro gen 10 par | RGN212988 | pakovanje | 100 | YD Diagnostics corp. (Južna Koreja) | URISCAN 10 SGL strip | 1784.2 | 20% | Primax d.o.o. | 49-4/23 | 26.04.2023. | 26.04.2024.
Konkurentni postupak sa pregovaranjem za javnu nabavku Reagenasa, izuzev za transfuziju, za zdravstvene ustanove primarnog nivoa zdravstvene zaštite – u skladu sa članom 55.1.5), | 404-4-10/23-8 | 1 | HPLC dijagnostika analizator D10 | 1 | Reagens za određivanje HbA1c | RGN210001 | pakovanje | 400 testova | BioRad, SAD | D-10 Hemoglobin A1c Program | 195800 | 20% | Makler d.o.o. | 52-1/23 | 15.05.2023. | 15.05.2024.
Konkurentni postupak sa pregovaranjem za javnu nabavku Reagenasa, izuzev za transfuziju, za zdravstvene ustanove primarnog nivoa zdravstvene zaštite – u skladu sa članom 55.1.5), | 404-4-10/23-8 | 2 | Reagensi i potrošni materijal za aparat Cell-Dyn Ruby | 1 | Reagent, Diluent Sheat | RGN210048 | pakovanje | 20 l | Abbott Laboratories | Reagent+G2:H56, Diluent Sheat | 19976 | 20% | MAGNA PHARMACIA doo | 52-2/23 | 15.05.2023. | 15.05.2024.
Konkurentni postupak sa pregovaranjem za javnu nabavku Reagenasa, izuzev za transfuziju, za zdravstvene ustanove primarnog nivoa zdravstvene zaštite – u skladu sa članom 55.1.5), | 404-4-10/23-8 | 2 | Reagensi i potrošni materijal za aparat Cell-Dyn Ruby | 2 | Reagent, WBC Lyse | RGN210049 | pakovanje | 4 l | Abbott Laboratories Diagnostics Division | Reagent, WBC Lyse | 25663 | 20% | MAGNA PHARMACIA doo | 52-2/23 | 15.05.2023. | 15.05.2024.
Konkurentni postupak sa pregovaranjem za javnu nabavku Reagenasa, izuzev za transfuziju, za zdravstvene ustanove primarnog nivoa zdravstvene zaštite – u skladu sa članom 55.1.5), | 404-4-10/23-8 | 2 | Reagensi i potrošni materijal za aparat Cell-Dyn Ruby | 3 | Reagent CN Free HGB/NOC Lyse | RGN210050 | pakovanje | 4 l | Abbott Laboratories Diagnostics Division | Reagent CN Free HGB/NOC Lyse | 18150 | 20% | MAGNA PHARMACIA doo | 52-2/23 | 15.05.2023. | 15.05.2024.
Konkurentni postupak sa pregovaranjem za javnu nabavku Reagenasa, izuzev za transfuziju, za zdravstvene ustanove primarnog nivoa zdravstvene zaštite – u skladu sa članom 55.1.5), | 404-4-10/23-8 | 2 | Reagensi i potrošni materijal za aparat Cell-Dyn Ruby | 4 | CD Enzymatic cleaner | RGN210053 | pakovanje | 2x50ml | Abbott Laboratories Diagnostics Division | CD Enzymatic cleaner | 40810 | 20% | MAGNA PHARMACIA doo | 52-2/23 | 15.05.2023. | 15.05.2024.
Konkurentni postupak sa pregovaranjem za javnu nabavku Reagenasa, izuzev za transfuziju, za zdravstvene ustanove primarnog nivoa zdravstvene zaštite – u skladu sa članom 55.1.5), | 404-4-10/23-8 | 2 | Reagensi i potrošni materijal za aparat Cell-Dyn Ruby | 5 | CD 26 Plus control | RGN210054 | pakovanje | 6x2,5 ml | Abbott Laboratories Diagnostics Division | CD 26 Plus control | 32560 | 20% | MAGNA PHARMACIA doo | 52-2/23 | 15.05.2023. | 15.05.2024.
Konkurentni postupak sa pregovaranjem za javnu nabavku Reagenasa, izuzev za transfuziju, za zdravstvene ustanove primarnog nivoa zdravstvene zaštite – u skladu sa članom 55.1.5), | 404-4-10/23-8 | 2 | Reagensi i potrošni materijal za aparat Cell-Dyn Ruby | 6 | Peristaltic pump tubing | RGN210055 | pakovanje | 4 komada | Abbott GmbH & Co. KG | Peristaltic pump tubing | 6930 | 20% | MAGNA PHARMACIA doo | 52-2/23 | 15.05.2023. | 15.05.2024.
Konkurentni postupak sa pregovaranjem za javnu nabavku Reagenasa, izuzev za transfuziju, za zdravstvene ustanove primarnog nivoa zdravstvene zaštite – u skladu sa članom 55.1.5), | 404-4-10/23-8 | 2 | Reagensi i potrošni materijal za aparat Cell-Dyn Ruby | 7 | Filter mikron sheat | RGN210056 | pakovanje | 6 komada | Abbott GmbH & Co. KG | Filter mikron sheat | 24552 | 20% | MAGNA PHARMACIA doo | 52-2/23 | 15.05.2023. | 15.05.2024.
Konkurentni postupak sa pregovaranjem za javnu nabavku Reagenasa, izuzev za transfuziju, za zdravstvene ustanove primarnog nivoa zdravstvene zaštite – u skladu sa članom 55.1.5), | 404-4-10/23-8 | 3 | Reagensi i potrošni materijal za aparat SISMEX XN-L(350,450,550/330/430/530), XN (1000,2000) | 1 | Cell pack DCL 20l | RGN210066 | pakovanje | 20 l | Sysmex Corporation Japan | CELLPACK DCL | 18013 | 20% | YUNYCOM doo | 52-3/23 | 15.05.2023. | 15.05.2024.
Konkurentni postupak sa pregovaranjem za javnu nabavku Reagenasa, izuzev za transfuziju, za zdravstvene ustanove primarnog nivoa zdravstvene zaštite – u skladu sa članom 55.1.5), | 404-4-10/23-8 | 3 | Reagensi i potrošni materijal za aparat SISMEX XN-L(350,450,550/330/430/530), XN (1000,2000) | 2 | Sulfolyser 3x500ml | RGN210073 | pakovanje | 3x500ml | Sysmex Corporation Japan | SULFOLYZER | 53296 | 20% | YUNYCOM doo | 52-3/23 | 15.05.2023. | 15.05.2024.
Konkurentni postupak sa pregovaranjem za javnu nabavku Reagenasa, izuzev za transfuziju, za zdravstvene ustanove primarnog nivoa zdravstvene zaštite – u skladu sa članom 55.1.5), | 404-4-10/23-8 | 3 | Reagensi i potrošni materijal za aparat SISMEX XN-L(350,450,550/330/430/530), XN (1000,2000) | 3 | Cellclean 50 ml | RGN210074 | pakovanje | 50ml | Sysmex Corporation Japan | CELLCLEAN | 35096 | 20% | YUNYCOM doo | 52-3/23 | 15.05.2023. | 15.05.2024.
Konkurentni postupak sa pregovaranjem za javnu nabavku Reagenasa, izuzev za transfuziju, za zdravstvene ustanove primarnog nivoa zdravstvene zaštite – u skladu sa članom 55.1.5), | 404-4-10/23-8 | 3 | Reagensi i potrošni materijal za aparat SISMEX XN-L(350,450,550/330/430/530), XN (1000,2000) | 4 | Lysercell WDF 5l | RGN210069 | pakovanje | 5 l | Sysmex Corporation Japan | LYSERCELL WDF | 92980 | 20% | YUNYCOM doo | 52-3/23 | 15.05.2023. | 15.05.2024.
Konkurentni postupak sa pregovaranjem za javnu nabavku Reagenasa, izuzev za transfuziju, za zdravstvene ustanove primarnog nivoa zdravstvene zaštite – u skladu sa članom 55.1.5), | 404-4-10/23-8 | 3 | Reagensi i potrošni materijal za aparat SISMEX XN-L(350,450,550/330/430/530), XN (1000,2000) | 5 | Flurocell WDF 2x42 ml | RGN210071 | pakovanje | 2x42 ml | Sysmex Corporation Japan | FLUOROCELL WDF | 259895 | 20% | YUNYCOM doo | 52-3/23 | 15.05.2023. | 15.05.2024.
Konkurentni postupak sa pregovaranjem za javnu nabavku Reagenasa, izuzev za transfuziju, za zdravstvene ustanove primarnog nivoa zdravstvene zaštite – u skladu sa članom 55.1.5), | 404-4-10/23-8 | 3 | Reagensi i potrošni materijal za aparat SISMEX XN-L(350,450,550/330/430/530), XN (1000,2000) | 6 | Cellclean Auto 20x4mL | RGN210075 | pakovanje | 20x4ml | Sysmex Corporation Japan | CELLCLEAN AUTO | 35100 | 20% | YUNYCOM doo | 52-3/23 | 15.05.2023. | 15.05.2024.
Konkurentni postupak sa pregovaranjem za javnu nabavku Reagenasa, izuzev za transfuziju, za zdravstvene ustanove primarnog nivoa zdravstvene zaštite – u skladu sa članom 55.1.5), | 404-4-10/23-8 | 3 | Reagensi i potrošni materijal za aparat SISMEX XN-L(350,450,550/330/430/530), XN (1000,2000) | 7 | XN Chek L1 | RGN210076 | komad | 1x3ml | Sysmex Corporation Japan | XN CHECK L1, L2, L3 | 18426 | 20% | YUNYCOM doo | 52-3/23 | 15.05.2023. | 15.05.2024.
Konkurentni postupak sa pregovaranjem za javnu nabavku Reagenasa, izuzev za transfuziju, za zdravstvene ustanove primarnog nivoa zdravstvene zaštite – u skladu sa članom 55.1.5), | 404-4-10/23-8 | 3 | Reagensi i potrošni materijal za aparat SISMEX XN-L(350,450,550/330/430/530), XN (1000,2000) | 8 | XN Chek L2 | RGN210077 | komad | 1x3ml | Sysmex Corporation Japan | XN CHECK L1, L2, L3 | 18426 | 20% | YUNYCOM doo | 52-3/23 | 15.05.2023. | 15.05.2024.
Konkurentni postupak sa pregovaranjem za javnu nabavku Reagenasa, izuzev za transfuziju, za zdravstvene ustanove primarnog nivoa zdravstvene zaštite – u skladu sa članom 55.1.5), | 404-4-10/23-8 | 3 | Reagensi i potrošni materijal za aparat SISMEX XN-L(350,450,550/330/430/530), XN (1000,2000) | 9 | XN Chek L3 | RGN210078 | komad | 1x3ml | Sysmex Corporation Japan | XN CHECK L1, L2, L3 | 18426 | 20% | YUNYCOM doo | 52-3/23 | 15.05.2023. | 15.05.2024.
Konkurentni postupak sa pregovaranjem za javnu nabavku Reagenasa, izuzev za transfuziju, za zdravstvene ustanove primarnog nivoa zdravstvene zaštite – u skladu sa članom 55.1.5), | 404-4-10/23-8 | 3 | Reagensi i potrošni materijal za aparat SISMEX XN-L(350,450,550/330/430/530), XN (1000,2000) | 10 | Lysercell WDF 2L | RGN210083 | pakovanje | 2 l | Sysmex Corporation Japan | LYSERCELL WDF | 25600 | 20% | YUNYCOM doo | 52-3/23 | 15.05.2023. | 15.05.2024.
Konkurentni postupak sa pregovaranjem za javnu nabavku Reagenasa, izuzev za transfuziju, za zdravstvene ustanove primarnog nivoa zdravstvene zaštite – u skladu sa članom 55.1.5), | 404-4-10/23-8 | 3 | Reagensi i potrošni materijal za aparat SISMEX XN-L(350,450,550/330/430/530), XN (1000,2000) | 11 | Flurocell WDF 2x22 ml | RGN210084 | pakovanje | 2x22 ml | Sysmex Corporation Japan | FLUOROCELL WDF | 45000 | 20% | YUNYCOM doo | 52-3/23 | 15.05.2023. | 15.05.2024.
Konkurentni postupak sa pregovaranjem za javnu nabavku Reagenasa, izuzev za transfuziju, za zdravstvene ustanove primarnog nivoa zdravstvene zaštite – u skladu sa članom 55.1.5), | 404-4-10/23-8 | 3 | Reagensi i potrošni materijal za aparat SISMEX XN-L(350,450,550/330/430/530), XN (1000,2000) | 12 | XN-L Chek L1 | RGN210085 | komad | 1x3ml | Sysmex Corporation Japan | XN-L Chek L1,L2,L3 | 9500 | 20% | YUNYCOM doo | 52-3/23 | 15.05.2023. | 15.05.2024.
Konkurentni postupak sa pregovaranjem za javnu nabavku Reagenasa, izuzev za transfuziju, za zdravstvene ustanove primarnog nivoa zdravstvene zaštite – u skladu sa članom 55.1.5), | 404-4-10/23-8 | 3 | Reagensi i potrošni materijal za aparat SISMEX XN-L(350,450,550/330/430/530), XN (1000,2000) | 13 | XN-L Chek L2 | RGN210086 | komad | 1x3ml | Sysmex Corporation Japan | XN-L Chek L1,L2,L3 | 9500 | 20% | YUNYCOM doo | 52-3/23 | 15.05.2023. | 15.05.2024.
Konkurentni postupak sa pregovaranjem za javnu nabavku Reagenasa, izuzev za transfuziju, za zdravstvene ustanove primarnog nivoa zdravstvene zaštite – u skladu sa članom 55.1.5), | 404-4-10/23-8 | 3 | Reagensi i potrošni materijal za aparat SISMEX XN-L(350,450,550/330/430/530), XN (1000,2000) | 14 | XN-L Chek L3 | RGN210087 | komad | 1x3ml | Sysmex Corporation Japan | XN-L Chek L1,L2,L3 | 9500 | 20% | YUNYCOM doo | 52-3/23 | 15.05.2023. | 15.05.2024.
Konkurentni postupak sa pregovaranjem za javnu nabavku Reagenasa, izuzev za transfuziju, za zdravstvene ustanove primarnog nivoa zdravstvene zaštite – u skladu sa članom 55.1.5), | 404-4-10/23-8 | 3 | Reagensi i potrošni materijal za aparat SISMEX XN-L(350,450,550/330/430/530), XN (1000,2000) | 15 | Lysercell WNR 5l | RGN210068 | pakovanje | 5 l | Sysmex Corporation Japan | LYSERCELL WNR | 20000 | 20% | YUNYCOM doo | 52-3/23 | 15.05.2023. | 15.05.2024.
Konkurentni postupak sa pregovaranjem za javnu nabavku Reagenasa, izuzev za transfuziju, za zdravstvene ustanove primarnog nivoa zdravstvene zaštite – u skladu sa članom 55.1.5), | 404-4-10/23-8 | 3 | Reagensi i potrošni materijal za aparat SISMEX XN-L(350,450,550/330/430/530), XN (1000,2000) | 16 | Flurocell WNR 2x82 ml | RGN210070 | pakovanje | 2x82 ml | Sysmex Corporation Japan | FLUOROCELL WNR | 32000 | 20% | YUNYCOM doo | 52-3/23 | 15.05.2023. | 15.05.2024.
Konkurentni postupak sa pregovaranjem za javnu nabavku Reagenasa, izuzev za transfuziju, za zdravstvene ustanove primarnog nivoa zdravstvene zaštite – u skladu sa članom 55.1.5), | 404-4-10/23-8 | 3 | Reagensi i potrošni materijal za aparat SISMEX XN-L(350,450,550/330/430/530), XN (1000,2000) | 17 | Sulfolyser | RGN210081 | pakovanje | 5 l | Sysmex Corporation Japan | SULFOLYZER | 87340 | 20% | YUNYCOM doo | 52-3/23 | 15.05.2023. | 15.05.2024.
Konkurentni postupak sa pregovaranjem za javnu nabavku Reagenasa, izuzev za transfuziju, za zdravstvene ustanove primarnog nivoa zdravstvene zaštite – u skladu sa članom 55.1.5), | 404-4-10/23-8 | 3 | Reagensi i potrošni materijal za aparat SISMEX XN-L(350,450,550/330/430/530), XN (1000,2000) | 18 | XN CAL 3.0ML | RGN230324 | pakovanje | 1 x 3mL | Sysmex Corporation Japan | XN CAL 3.0ML | 16770 | 20% | YUNYCOM doo | 52-3/23 | 15.05.2023. | 15.05.2024.
Konkurentni postupak sa pregovaranjem za javnu nabavku Reagenasa, izuzev za transfuziju, za zdravstvene ustanove primarnog nivoa zdravstvene zaštite – u skladu sa članom 55.1.5), | 404-4-10/23-8 | 4 | Reagensi i potrošni materijal za aparat SISMEX XS (500i,1000i), XT 1800i | 1 | Cellpack EPK | RGN210088 | pakovanje | 20 l | Sysmex Corporation Japan | CELLPACK | 22058 | 20% | YUNYCOM doo | 52-3/23 | 15.05.2023. | 15.05.2024.
Konkurentni postupak sa pregovaranjem za javnu nabavku Reagenasa, izuzev za transfuziju, za zdravstvene ustanove primarnog nivoa zdravstvene zaštite – u skladu sa članom 55.1.5), | 404-4-10/23-8 | 4 | Reagensi i potrošni materijal za aparat SISMEX XS (500i,1000i), XT 1800i | 2 | Stromatolyser 4DL | RGN210089 | pakovanje | 5 l | Sysmex Corporation Japan | STROMATOLYZER-4DL | 43400 | 20% | YUNYCOM doo | 52-3/23 | 15.05.2023. | 15.05.2024.
Konkurentni postupak sa pregovaranjem za javnu nabavku Reagenasa, izuzev za transfuziju, za zdravstvene ustanove primarnog nivoa zdravstvene zaštite – u skladu sa članom 55.1.5), | 404-4-10/23-8 | 4 | Reagensi i potrošni materijal za aparat SISMEX XS (500i,1000i), XT 1800i | 3 | Sulfolyser SLS | RGN210092 | pakovanje | 3x500ml | Sysmex Corporation Japan | SULFOLYZER | 53296 | 20% | YUNYCOM doo | 52-3/23 | 15.05.2023. | 15.05.2024.
Konkurentni postupak sa pregovaranjem za javnu nabavku Reagenasa, izuzev za transfuziju, za zdravstvene ustanove primarnog nivoa zdravstvene zaštite – u skladu sa članom 55.1.5), | 404-4-10/23-8 | 4 | Reagensi i potrošni materijal za aparat SISMEX XS (500i,1000i), XT 1800i | 4 | Cellclean | RGN210093 | pakovanje | 50ml | Sysmex Corporation Japan | CELLCLEAN | 35096 | 20% | YUNYCOM doo | 52-3/23 | 15.05.2023. | 15.05.2024.
Konkurentni postupak sa pregovaranjem za javnu nabavku Reagenasa, izuzev za transfuziju, za zdravstvene ustanove primarnog nivoa zdravstvene zaštite – u skladu sa članom 55.1.5), | 404-4-10/23-8 | 4 | Reagensi i potrošni materijal za aparat SISMEX XS (500i,1000i), XT 1800i | 5 | Sulfolyser | RGN210094 | pakovanje | 5 l | Sysmex Corporation Japan | SULFOLYZER | 87340 | 20% | YUNYCOM doo | 52-3/23 | 15.05.2023. | 15.05.2024.
Konkurentni postupak sa pregovaranjem za javnu nabavku Reagenasa, izuzev za transfuziju, za zdravstvene ustanove primarnog nivoa zdravstvene zaštite – u skladu sa članom 55.1.5), | 404-4-10/23-8 | 4 | Reagensi i potrošni materijal za aparat SISMEX XS (500i,1000i), XT 1800i | 6 | Stromatolyser-4DL | RGN210095 | pakovanje | 2 l | Sysmex Corporation Japan | STROMATOLYZER-4DL | 32554 | 20% | YUNYCOM doo | 52-3/23 | 15.05.2023. | 15.05.2024.
Konkurentni postupak sa pregovaranjem za javnu nabavku Reagenasa, izuzev za transfuziju, za zdravstvene ustanove primarnog nivoa zdravstvene zaštite – u skladu sa članom 55.1.5), | 404-4-10/23-8 | 4 | Reagensi i potrošni materijal za aparat SISMEX XS (500i,1000i), XT 1800i | 7 | Stromatolyser-4DS | RGN210096 | pakovanje | 3x42ml | Sysmex Corporation Japan | STROMATOLYZER-4DS | 62900 | 20% | YUNYCOM doo | 52-3/23 | 15.05.2023. | 15.05.2024.
Konkurentni postupak sa pregovaranjem za javnu nabavku Reagenasa, izuzev za transfuziju, za zdravstvene ustanove primarnog nivoa zdravstvene zaštite – u skladu sa članom 55.1.5), | 404-4-10/23-8 | 4 | Reagensi i potrošni materijal za aparat SISMEX XS (500i,1000i), XT 1800i | 8 | E check XS L2 | RGN210098 | komad | 1x1.5ml | Sysmex Corporation Japan | E-CHECK (XS) L2 | 19200 | 20% | YUNYCOM doo | 52-3/23 | 15.05.2023. | 15.05.2024.
Konkurentni postupak sa pregovaranjem za javnu nabavku Reagenasa, izuzev za transfuziju, za zdravstvene ustanove primarnog nivoa zdravstvene zaštite – u skladu sa članom 55.1.5), | 404-4-10/23-8 | 4 | Reagensi i potrošni materijal za aparat SISMEX XS (500i,1000i), XT 1800i | 9 | Stromatolyser 4DS | RGN210090 | pakovanje | 1x42ml | Sysmex Corporation Japan | STROMATOLYZER-4DS | 44809 | 20% | YUNYCOM doo | 52-3/23 | 15.05.2023. | 15.05.2024.
Konkurentni postupak sa pregovaranjem za javnu nabavku Reagenasa, izuzev za transfuziju, za zdravstvene ustanove primarnog nivoa zdravstvene zaštite – u skladu sa članom 55.1.5), | 404-4-10/23-8 | 4 | Reagensi i potrošni materijal za aparat SISMEX XS (500i,1000i), XT 1800i | 10 | E check XS L1 | RGN210097 | komad | 1x1.5ml | Sysmex Corporation Japan | E-CHECK (XS) L1 | 19200 | 20% | YUNYCOM doo | 52-3/23 | 15.05.2023. | 15.05.2024.
Konkurentni postupak sa pregovaranjem za javnu nabavku Reagenasa, izuzev za transfuziju, za zdravstvene ustanove primarnog nivoa zdravstvene zaštite – u skladu sa članom 55.1.5), | 404-4-10/23-8 | 4 | Reagensi i potrošni materijal za aparat SISMEX XS (500i,1000i), XT 1800i | 11 | E check XS L3 | RGN210099 | komad | 1x1.5ml | Sysmex Corporation Japan | E-CHECK (XS) L3 | 19200 | 20% | YUNYCOM doo | 52-3/23 | 15.05.2023. | 15.05.2024.
Konkurentni postupak sa pregovaranjem za javnu nabavku Reagenasa, izuzev za transfuziju, za zdravstvene ustanove primarnog nivoa zdravstvene zaštite – u skladu sa članom 55.1.5), | 404-4-10/23-8 | 4 | Reagensi i potrošni materijal za aparat SISMEX XS (500i,1000i), XT 1800i | 12 | Cellcelan Auto 20x4mL | RGN210101 | pakovanje | 20x4ml | Sysmex Corporation Japan | CELLCLEAN AUTO | 35100 | 20% | YUNYCOM doo | 52-3/23 | 15.05.2023. | 15.05.2024.
Konkurentni postupak sa pregovaranjem za javnu nabavku Reagenasa, izuzev za transfuziju, za zdravstvene ustanove primarnog nivoa zdravstvene zaštite – u skladu sa članom 55.1.5), | 404-4-10/23-8 | 5 | Reagensi i potrošni materijal -SISMEX KX-21N I XP-300 | 1 | Cellpack | RGN210151 | pakovanje | 20l | Sysmex Corporation Japan | CELLPACK | 22058 | 20% | YUNYCOM doo | 52-3/23 | 15.05.2023. | 15.05.2024.
Konkurentni postupak sa pregovaranjem za javnu nabavku Reagenasa, izuzev za transfuziju, za zdravstvene ustanove primarnog nivoa zdravstvene zaštite – u skladu sa članom 55.1.5), | 404-4-10/23-8 | 5 | Reagensi i potrošni materijal -SISMEX KX-21N I XP-300 | 2 | Stromatolyser WH | RGN210152 | pakovanje | 1500ml | Sysmex Corporation Japan | STROMATOLYZER-WH | 40368 | 20% | YUNYCOM doo | 52-3/23 | 15.05.2023. | 15.05.2024.
Konkurentni postupak sa pregovaranjem za javnu nabavku Reagenasa, izuzev za transfuziju, za zdravstvene ustanove primarnog nivoa zdravstvene zaštite – u skladu sa članom 55.1.5), | 404-4-10/23-8 | 5 | Reagensi i potrošni materijal -SISMEX KX-21N I XP-300 | 3 | Cellclean | RGN210153 | pakovanje | 50ml | Sysmex Corporation Japan | CELLCLEAN | 35096 | 20% | YUNYCOM doo | 52-3/23 | 15.05.2023. | 15.05.2024.
Konkurentni postupak sa pregovaranjem za javnu nabavku Reagenasa, izuzev za transfuziju, za zdravstvene ustanove primarnog nivoa zdravstvene zaštite – u skladu sa članom 55.1.5), | 404-4-10/23-8 | 5 | Reagensi i potrošni materijal -SISMEX KX-21N I XP-300 | 4 | Eightcheck-3WP, 1,5 ml. N | RGN210155 | komad | 1x1,5ml | Sysmex Corporation Japan | EIGHTCHECK-3WP NORMAL | 9600 | 20% | YUNYCOM doo | 52-3/23 | 15.05.2023. | 15.05.2024.
Konkurentni postupak sa pregovaranjem za javnu nabavku Reagenasa, izuzev za transfuziju, za zdravstvene ustanove primarnog nivoa zdravstvene zaštite – u skladu sa članom 55.1.5), | 404-4-10/23-8 | 5 | Reagensi i potrošni materijal -SISMEX KX-21N I XP-300 | 5 | Eightcheck-3WP, 1,5 ml. L | RGN210154 | komad | 1x1,5ml | Sysmex Corporation Japan | EIGHTCHECK-3WP LOW | 9600 | 20% | YUNYCOM doo | 52-3/23 | 15.05.2023. | 15.05.2024.
Konkurentni postupak sa pregovaranjem za javnu nabavku Reagenasa, izuzev za transfuziju, za zdravstvene ustanove primarnog nivoa zdravstvene zaštite – u skladu sa članom 55.1.5), | 404-4-10/23-8 | 5 | Reagensi i potrošni materijal -SISMEX KX-21N I XP-300 | 6 | Eightcheck-3WP, 1,5 ml. H | RGN210156 | komad | 1x1,5ml | Sysmex Corporation Japan | EIGHTCHECK-3WP HIGH | 9600 | 20% | YUNYCOM doo | 52-3/23 | 15.05.2023. | 15.05.2024.
Konkurentni postupak sa pregovaranjem za javnu nabavku Reagenasa, izuzev za transfuziju, za zdravstvene ustanove primarnog nivoa zdravstvene zaštite – u skladu sa članom 55.1.5), | 404-4-10/23-8 | 5 | Reagensi i potrošni materijal -SISMEX KX-21N I XP-300 | 7 | Cellcelan Auto 20x4mL | RGN210157 | pakovanje | 20x4ml | Sysmex Corporation Japan | CELLCLEAN AUTO | 35100 | 20% | YUNYCOM doo | 52-3/23 | 15.05.2023. | 15.05.2024.
Konkurentni postupak sa pregovaranjem za javnu nabavku Reagenasa, izuzev za transfuziju, za zdravstvene ustanove primarnog nivoa zdravstvene zaštite – u skladu sa članom 55.1.5), | 404-4-10/23-8 | 6 | Reagensi i potrošni materijal -Hematološki analizatori DxH500, DxH520, DxH560, DxH600, DxH800, DxH900, LH780 i ActDiff proizvođača Beckman Coulter | 1 | COULTER® DxH Diluent ESI | RGN210168 | pakovanje | 10 l | Beckman Coulter | COULTER® DxH Diluent ESI | 9900 | 20% | Makler d.o.o. | 52-1/23 | 15.05.2023. | 15.05.2024.
Konkurentni postupak sa pregovaranjem za javnu nabavku Reagenasa, izuzev za transfuziju, za zdravstvene ustanove primarnog nivoa zdravstvene zaštite – u skladu sa članom 55.1.5), | 404-4-10/23-8 | 6 | Reagensi i potrošni materijal -Hematološki analizatori DxH500, DxH520, DxH560, DxH600, DxH800, DxH900, LH780 i ActDiff proizvođača Beckman Coulter | 2 | COULTER® DxH Cell Lyse ESI | RGN210169 | pakovanje | 5 l | Beckman Coulter | COULTER® DxH Cell Lyse ESI | 104500 | 20% | Makler d.o.o. | 52-1/23 | 15.05.2023. | 15.05.2024.
Konkurentni postupak sa pregovaranjem za javnu nabavku Reagenasa, izuzev za transfuziju, za zdravstvene ustanove primarnog nivoa zdravstvene zaštite – u skladu sa članom 55.1.5), | 404-4-10/23-8 | 6 | Reagensi i potrošni materijal -Hematološki analizatori DxH500, DxH520, DxH560, DxH600, DxH800, DxH900, LH780 i ActDiff proizvođača Beckman Coulter | 3 | COULTER® DxH Diff Pack ESI | RGN210170 | pakovanje | 1x1900 ml 1x850 ml | Beckman Coulter | COULTER® DxH Diff Pack ESI | 82500 | 20% | Makler d.o.o. | 52-1/23 | 15.05.2023. | 15.05.2024.
Konkurentni postupak sa pregovaranjem za javnu nabavku Reagenasa, izuzev za transfuziju, za zdravstvene ustanove primarnog nivoa zdravstvene zaštite – u skladu sa članom 55.1.5), | 404-4-10/23-8 | 6 | Reagensi i potrošni materijal -Hematološki analizatori DxH500, DxH520, DxH560, DxH600, DxH800, DxH900, LH780 i ActDiff proizvođača Beckman Coulter | 4 | COULTER® DxH Cleaner ESI | RGN210171 | pakovanje | 5 l | Beckman Coulter | COULTER® DxH Cleaner ESI | 15125 | 20% | Makler d.o.o. | 52-1/23 | 15.05.2023. | 15.05.2024.
Konkurentni postupak sa pregovaranjem za javnu nabavku Reagenasa, izuzev za transfuziju, za zdravstvene ustanove primarnog nivoa zdravstvene zaštite – u skladu sa članom 55.1.5), | 404-4-10/23-8 | 6 | Reagensi i potrošni materijal -Hematološki analizatori DxH500, DxH520, DxH560, DxH600, DxH800, DxH900, LH780 i ActDiff proizvođača Beckman Coulter | 5 | COULTER® LATRON™ CP-X | RGN210163 | pakovanje | 8x4 ml | Beckman Coulter | COULTER® LATRON™ CP-X | 9900 | 20% | Makler d.o.o. | 52-1/23 | 15.05.2023. | 15.05.2024.
Konkurentni postupak sa pregovaranjem za javnu nabavku Reagenasa, izuzev za transfuziju, za zdravstvene ustanove primarnog nivoa zdravstvene zaštite – u skladu sa članom 55.1.5), | 404-4-10/23-8 | 6 | Reagensi i potrošni materijal -Hematološki analizatori DxH500, DxH520, DxH560, DxH600, DxH800, DxH900, LH780 i ActDiff proizvođača Beckman Coulter | 6 | COULTER® 6C Cell Control | RGN210164 | pakovanje | 3x3x3.5ml | Beckman Coulter | COULTER® 6C Cell Control | 19800 | 20% | Makler d.o.o. | 52-1/23 | 15.05.2023. | 15.05.2024.
Konkurentni postupak sa pregovaranjem za javnu nabavku Reagenasa, izuzev za transfuziju, za zdravstvene ustanove primarnog nivoa zdravstvene zaštite – u skladu sa članom 55.1.5), | 404-4-10/23-8 | 7 | Reagensi i potrošni materijal -Hematološki analizator DxH500, proizvođač Beckman Coulter | 1 | DxH 500 Diluent | RGN210172 | pakovanje | 10 l | Beckman Coulter | DxH 500 Diluent | 7260 | 20% | Makler d.o.o. | 52-1/23 | 15.05.2023. | 15.05.2024.
Konkurentni postupak sa pregovaranjem za javnu nabavku Reagenasa, izuzev za transfuziju, za zdravstvene ustanove primarnog nivoa zdravstvene zaštite – u skladu sa članom 55.1.5), | 404-4-10/23-8 | 7 | Reagensi i potrošni materijal -Hematološki analizator DxH500, proizvođač Beckman Coulter | 2 | DxH 500 Lyse | RGN210173 | pakovanje | 500 ml | Beckman Coulter | DxH 500 Lyse | 17600 | 20% | Makler d.o.o. | 52-1/23 | 15.05.2023. | 15.05.2024.
Konkurentni postupak sa pregovaranjem za javnu nabavku Reagenasa, izuzev za transfuziju, za zdravstvene ustanove primarnog nivoa zdravstvene zaštite – u skladu sa članom 55.1.5), | 404-4-10/23-8 | 7 | Reagensi i potrošni materijal -Hematološki analizator DxH500, proizvođač Beckman Coulter | 3 | DxH 500 Cleaner | RGN210174 | pakovanje | 500 ml | Beckman Coulter | DxH 500 Cleaner | 8019 | 20% | Makler d.o.o. | 52-1/23 | 15.05.2023. | 15.05.2024.
Konkurentni postupak sa pregovaranjem za javnu nabavku Reagenasa, izuzev za transfuziju, za zdravstvene ustanove primarnog nivoa zdravstvene zaštite – u skladu sa članom 55.1.5), | 404-4-10/23-8 | 7 | Reagensi i potrošni materijal -Hematološki analizator DxH500, proizvođač Beckman Coulter | 4 | DxH 500 Control | RGN210175 | pakovanje | 3x2x2.3 ml | Beckman Coulter | DxH 500 Control | 15889.5 | 20% | Makler d.o.o. | 52-1/23 | 15.05.2023. | 15.05.2024.
Konkurentni postupak sa pregovaranjem za javnu nabavku Reagenasa, izuzev za transfuziju, za zdravstvene ustanove primarnog nivoa zdravstvene zaštite – u skladu sa članom 55.1.5), | 404-4-10/23-8 | 8 | Reagensi i potrošni materijal -Hematološki analizatore LH780, proizvođač Beckman Coulter | 1 | COULTER® LH Series Diluent | RGN210176 | pakovanje | 20 l | Beckman Coulter | COULTER® LH Series Diluent | 11000 | 20% | Makler d.o.o. | 52-1/23 | 15.05.2023. | 15.05.2024.
Konkurentni postupak sa pregovaranjem za javnu nabavku Reagenasa, izuzev za transfuziju, za zdravstvene ustanove primarnog nivoa zdravstvene zaštite – u skladu sa članom 55.1.5), | 404-4-10/23-8 | 8 | Reagensi i potrošni materijal -Hematološki analizatore LH780, proizvođač Beckman Coulter | 2 | COULTER® Lyse S III | RGN210177 | pakovanje | 1 l | Beckman Coulter | COULTER® Lyse S III | 17600 | 20% | Makler d.o.o. | 52-1/23 | 15.05.2023. | 15.05.2024.
Konkurentni postupak sa pregovaranjem za javnu nabavku Reagenasa, izuzev za transfuziju, za zdravstvene ustanove primarnog nivoa zdravstvene zaštite – u skladu sa članom 55.1.5), | 404-4-10/23-8 | 8 | Reagensi i potrošni materijal -Hematološki analizatore LH780, proizvođač Beckman Coulter | 3 | LH Series Pack | RGN210178 | pakovanje | 1x1900 ml 1x500 mL | Beckman Coulter | LH Series Pack | 78100 | 20% | Makler d.o.o. | 52-1/23 | 15.05.2023. | 15.05.2024.
Konkurentni postupak sa pregovaranjem za javnu nabavku Reagenasa, izuzev za transfuziju, za zdravstvene ustanove primarnog nivoa zdravstvene zaštite – u skladu sa članom 55.1.5), | 404-4-10/23-8 | 8 | Reagensi i potrošni materijal -Hematološki analizatore LH780, proizvođač Beckman Coulter | 4 | COULTER® LH Cleaner | RGN210180 | pakovanje | 5 l | Beckman Coulter | COULTER® LH Cleaner | 12100 | 20% | Makler d.o.o. | 52-1/23 | 15.05.2023. | 15.05.2024.
Konkurentni postupak sa pregovaranjem za javnu nabavku Reagenasa, izuzev za transfuziju, za zdravstvene ustanove primarnog nivoa zdravstvene zaštite – u skladu sa članom 55.1.5), | 404-4-10/23-8 | 8 | Reagensi i potrošni materijal -Hematološki analizatore LH780, proizvođač Beckman Coulter | 5 | COULTER® 5C Cell Control | RGN210181 | pakovanje | 3x3x3.3 ml | Beckman Coulter | COULTER® 5C Cell Control | 27500 | 20% | Makler d.o.o. | 52-1/23 | 15.05.2023. | 15.05.2024.
Konkurentni postupak sa pregovaranjem za javnu nabavku Reagenasa, izuzev za transfuziju, za zdravstvene ustanove primarnog nivoa zdravstvene zaštite – u skladu sa članom 55.1.5), | 404-4-10/23-8 | 8 | Reagensi i potrošni materijal -Hematološki analizatore LH780, proizvođač Beckman Coulter | 6 | COULTER® Latron Control | RGN210182 | pakovanje | 5x16 ml | Beckman Coulter | COULTER® Latron Control | 11000 | 20% | Makler d.o.o. | 52-1/23 | 15.05.2023. | 15.05.2024.
Konkurentni postupak sa pregovaranjem za javnu nabavku Reagenasa, izuzev za transfuziju, za zdravstvene ustanove primarnog nivoa zdravstvene zaštite – u skladu sa članom 55.1.5), | 404-4-10/23-8 | 8 | Reagensi i potrošni materijal -Hematološki analizatore LH780, proizvođač Beckman Coulter | 7 | COULTER® Latron Primer | RGN210183 | pakovanje | 5x16 ml | Beckman Coulter | COULTER® Latron Primer | 6050 | 20% | Makler d.o.o. | 52-1/23 | 15.05.2023. | 15.05.2024.
Konkurentni postupak sa pregovaranjem za javnu nabavku Reagenasa, izuzev za transfuziju, za zdravstvene ustanove primarnog nivoa zdravstvene zaštite – u skladu sa članom 55.1.5), | 404-4-10/23-8 | 9 | Reagensi i potrošni materijal -Hematološki analizator AcT diff, proizvođač Beckman Coulter | 1 | COULTER® AcT Diff Pack | RGN210188 | pakovanje | 1x15 l 1x 300 ml | Beckman Coulter | COULTER® AcT Diff Pack | 24750 | 20% | Makler d.o.o. | 52-1/23 | 15.05.2023. | 15.05.2024.
Konkurentni postupak sa pregovaranjem za javnu nabavku Reagenasa, izuzev za transfuziju, za zdravstvene ustanove primarnog nivoa zdravstvene zaštite – u skladu sa članom 55.1.5), | 404-4-10/23-8 | 9 | Reagensi i potrošni materijal -Hematološki analizator AcT diff, proizvođač Beckman Coulter | 2 | COULTER® AcT Diff Rinse | RGN210189 | pakovanje | 500 ml | Beckman Coulter | COULTER® AcT Diff Rinse | 2365 | 20% | Makler d.o.o. | 52-1/23 | 15.05.2023. | 15.05.2024.
Konkurentni postupak sa pregovaranjem za javnu nabavku Reagenasa, izuzev za transfuziju, za zdravstvene ustanove primarnog nivoa zdravstvene zaštite – u skladu sa članom 55.1.5), | 404-4-10/23-8 | 10 | Reagensi i potrošni materijal analizator CD Emerald | 1 | CD EMERALD CLEANER RGT 960ML | RGN210286 | pakovanje | 960ml | Abbott Laboratories Diagnostics Division | CD EMERALD CLEANER RGT 960ML | 9240 | 20% | MAGNA PHARMACIA doo | 52-2/23 | 15.05.2023. | 15.05.2024.
Konkurentni postupak sa pregovaranjem za javnu nabavku Reagenasa, izuzev za transfuziju, za zdravstvene ustanove primarnog nivoa zdravstvene zaštite – u skladu sa članom 55.1.5), | 404-4-10/23-8 | 10 | Reagensi i potrošni materijal analizator CD Emerald | 2 | CD EMERALD HGB LYSE RGT 960ML | RGN210287 | pakovanje | 960ml | Abbott Laboratories Diagnostics Division | CD EMERALD HGB LYSE RGT 960ML | 10560 | 20% | MAGNA PHARMACIA doo | 52-2/23 | 15.05.2023. | 15.05.2024.
Konkurentni postupak sa pregovaranjem za javnu nabavku Reagenasa, izuzev za transfuziju, za zdravstvene ustanove primarnog nivoa zdravstvene zaštite – u skladu sa članom 55.1.5), | 404-4-10/23-8 | 10 | Reagensi i potrošni materijal analizator CD Emerald | 3 | CD EMERALD DILUENT RGT 10L | RGN210288 | pakovanje | 10 l | Abbott Laboratories Diagnostics Division | CD EMERALD DILUENT RGT 10L | 9240 | 20% | MAGNA PHARMACIA doo | 52-2/23 | 15.05.2023. | 15.05.2024.
Konkurentni postupak sa pregovaranjem za javnu nabavku Reagenasa, izuzev za transfuziju, za zdravstvene ustanove primarnog nivoa zdravstvene zaštite – u skladu sa članom 55.1.5), | 404-4-10/23-8 | 10 | Reagensi i potrošni materijal analizator CD Emerald | 4 | CD 18 Plus Control | RGN210289 | pakovanje | 2x3x3 ml | Abbott Laboratories Diagnostics Division | CD 18 Plus Control | 26730 | 20% | MAGNA PHARMACIA doo | 52-2/23 | 15.05.2023. | 15.05.2024.
Konkurentni postupak sa pregovaranjem za javnu nabavku Reagenasa, izuzev za transfuziju, za zdravstvene ustanove primarnog nivoa zdravstvene zaštite – u skladu sa članom 55.1.5), | 404-4-10/23-8 | 11 | Reagensi i potrošni materijal za aparate: BCS XP, CA 620, CA 660, CA 1500, CS 2100i, CS 2000i, CS 2500, CS 5100, BFTII, PFA 100, Innovance PFA-200, Xprecia Stride | 1 | PT-Multi Calibrator (6 Levels) | RGN210348 | pakovanje | 6 x 1 ml | Siemens Healthcare Diagnostics Products GmbH, Nemačka | PT - Multi Calibrator | 20037.8 | 20% | Zajednicka ponuda YUNYCOM doo, (овлашћени представник групе понуђача) I Teamedical doo, Аугуста Цесарца, бр. | 52-4/23 | 15.05.2023. | 15.05.2024.
Konkurentni postupak sa pregovaranjem za javnu nabavku Reagenasa, izuzev za transfuziju, za zdravstvene ustanove primarnog nivoa zdravstvene zaštite – u skladu sa članom 55.1.5), | 404-4-10/23-8 | 11 | Reagensi i potrošni materijal za aparate: BCS XP, CA 620, CA 660, CA 1500, CS 2100i, CS 2000i, CS 2500, CS 5100, BFTII, PFA 100, Innovance PFA-200, Xprecia Stride | 2 | Kaolin Suspension | RGN210377 | pakovanje | 1 x 50 ml | Siemens Healthcare Diagnostics Products GmbH, Nemačka | Kaolin Suspension | 4186.1 | 20% | Zajednicka ponuda YUNYCOM doo, (овлашћени представник групе понуђача) I Teamedical doo, Аугуста Цесарца, бр. | 52-4/23 | 15.05.2023. | 15.05.2024.
Konkurentni postupak sa pregovaranjem za javnu nabavku Reagenasa, izuzev za transfuziju, za zdravstvene ustanove primarnog nivoa zdravstvene zaštite – u skladu sa članom 55.1.5), | 404-4-10/23-8 | 11 | Reagensi i potrošni materijal za aparate: BCS XP, CA 620, CA 660, CA 1500, CS 2100i, CS 2000i, CS 2500, CS 5100, BFTII, PFA 100, Innovance PFA-200, Xprecia Stride | 3 | Control Plasma N | RGN210390 | pakovanje | 10 x 1 ml | Siemens Healthcare Diagnostics Products GmbH, Nemačka | Control Plasma N | 18587.4 | 20% | Zajednicka ponuda YUNYCOM doo, (овлашћени представник групе понуђача) I Teamedical doo, Аугуста Цесарца, бр. | 52-4/23 | 15.05.2023. | 15.05.2024.
Konkurentni postupak sa pregovaranjem za javnu nabavku Reagenasa, izuzev za transfuziju, za zdravstvene ustanove primarnog nivoa zdravstvene zaštite – u skladu sa članom 55.1.5), | 404-4-10/23-8 | 11 | Reagensi i potrošni materijal za aparate: BCS XP, CA 620, CA 660, CA 1500, CS 2100i, CS 2000i, CS 2500, CS 5100, BFTII, PFA 100, Innovance PFA-200, Xprecia Stride | 4 | Thromborel S | RGN210404 | pakovanje | 10 x 4 ml | Siemens Healthcare Diagnostics Products GmbH, Nemačka | Thromborel S | 11636.4 | 20% | Zajednicka ponuda YUNYCOM doo, (овлашћени представник групе понуђача) I Teamedical doo, Аугуста Цесарца, бр. | 52-4/23 | 15.05.2023. | 15.05.2024.
Konkurentni postupak sa pregovaranjem za javnu nabavku Reagenasa, izuzev za transfuziju, za zdravstvene ustanove primarnog nivoa zdravstvene zaštite – u skladu sa članom 55.1.5), | 404-4-10/23-8 | 11 | Reagensi i potrošni materijal za aparate: BCS XP, CA 620, CA 660, CA 1500, CS 2100i, CS 2000i, CS 2500, CS 5100, BFTII, PFA 100, Innovance PFA-200, Xprecia Stride | 5 | Control Plasma P | RGN210408 | pakovanje | 10 x 1 ml | Siemens Healthcare Diagnostics Products GmbH, Nemačka | Control Plasma P | 20442.7 | 20% | Zajednicka ponuda YUNYCOM doo, (овлашћени представник групе понуђача) I Teamedical doo, Аугуста Цесарца, бр. | 52-4/23 | 15.05.2023. | 15.05.2024.
Konkurentni postupak sa pregovaranjem za javnu nabavku Reagenasa, izuzev za transfuziju, za zdravstvene ustanove primarnog nivoa zdravstvene zaštite – u skladu sa članom 55.1.5), | 404-4-10/23-8 | 11 | Reagensi i potrošni materijal za aparate: BCS XP, CA 620, CA 660, CA 1500, CS 2100i, CS 2000i, CS 2500, CS 5100, BFTII, PFA 100, Innovance PFA-200, Xprecia Stride | 6 | BFT II Dispo System (BFTII kiveta sa opiljkom) | RGN210415 | pakovanje | 5 x 100 komada | Siemens Healthcare Diagnostics Products GmbH, Nemačka | BFT II Analyzer "Dispo System" | 13946.4 | 20% | Zajednicka ponuda YUNYCOM doo, (овлашћени представник групе понуђача) I Teamedical doo, Аугуста Цесарца, бр. | 52-4/23 | 15.05.2023. | 15.05.2024.
Konkurentni postupak sa pregovaranjem za javnu nabavku Reagenasa, izuzev za transfuziju, za zdravstvene ustanove primarnog nivoa zdravstvene zaštite – u skladu sa članom 55.1.5), | 404-4-10/23-8 | 11 | Reagensi i potrošni materijal za aparate: BCS XP, CA 620, CA 660, CA 1500, CS 2100i, CS 2000i, CS 2500, CS 5100, BFTII, PFA 100, Innovance PFA-200, Xprecia Stride | 7 | Multifibren U | RGN210425 | pakovanje | 10 x 5 ml | Siemens Healthcare Diagnostics Products GmbH, Nemačka | Multifibren U | 15690.6 | 20% | Zajednicka ponuda YUNYCOM doo, (овлашћени представник групе понуђача) I Teamedical doo, Аугуста Цесарца, бр. | 52-4/23 | 15.05.2023. | 15.05.2024.
Konkurentni postupak sa pregovaranjem za javnu nabavku Reagenasa, izuzev za transfuziju, za zdravstvene ustanove primarnog nivoa zdravstvene zaštite – u skladu sa članom 55.1.5), | 404-4-10/23-8 | 11 | Reagensi i potrošni materijal za aparate: BCS XP, CA 620, CA 660, CA 1500, CS 2100i, CS 2000i, CS 2500, CS 5100, BFTII, PFA 100, Innovance PFA-200, Xprecia Stride | 8 | Dade Actin FS Activated PTT Reagent | RGN210334 | pakovanje | 10 x 2 ml | Siemens Healthcare Diagnostics Products GmbH, Nemačka | Dade Actin FS Activated PTT Reagent | 12811 | 20% | Zajednicka ponuda YUNYCOM doo, (овлашћени представник групе понуђача) I Teamedical doo, Аугуста Цесарца, бр. | 52-4/23 | 15.05.2023. | 15.05.2024.
Konkurentni postupak sa pregovaranjem za javnu nabavku Reagenasa, izuzev za transfuziju, za zdravstvene ustanove primarnog nivoa zdravstvene zaštite – u skladu sa članom 55.1.5), | 404-4-10/23-8 | 11 | Reagensi i potrošni materijal za aparate: BCS XP, CA 620, CA 660, CA 1500, CS 2100i, CS 2000i, CS 2500, CS 5100, BFTII, PFA 100, Innovance PFA-200, Xprecia Stride | 9 | Fibrinogen Calibrator Kit | RGN210386 | pakovanje | 6 x 1 ml | Siemens Healthcare Diagnostics Products GmbH, Nemačka | Fibrinogen Calibrator Kit | 25761.1 | 20% | Zajednicka ponuda YUNYCOM doo, (овлашћени представник групе понуђача) I Teamedical doo, Аугуста Цесарца, бр. | 52-4/23 | 15.05.2023. | 15.05.2024.
Konkurentni postupak sa pregovaranjem za javnu nabavku Reagenasa, izuzev za transfuziju, za zdravstvene ustanove primarnog nivoa zdravstvene zaštite – u skladu sa članom 55.1.5), | 404-4-10/23-8 | 11 | Reagensi i potrošni materijal za aparate: BCS XP, CA 620, CA 660, CA 1500, CS 2100i, CS 2000i, CS 2500, CS 5100, BFTII, PFA 100, Innovance PFA-200, Xprecia Stride | 10 | Calcium Chloride Solution 0.025 mol/l | RGN210389 | pakovanje | 10 x 15 ml | Siemens Healthcare Diagnostics Products GmbH, Nemačka | Calcium Chloride Solution | 5071.2 | 20% | Zajednicka ponuda YUNYCOM doo, (овлашћени представник групе понуђача) I Teamedical doo, Аугуста Цесарца, бр. | 52-4/23 | 15.05.2023. | 15.05.2024.
Konkurentni postupak sa pregovaranjem za javnu nabavku Reagenasa, izuzev za transfuziju, za zdravstvene ustanove primarnog nivoa zdravstvene zaštite – u skladu sa članom 55.1.5), | 404-4-10/23-8 | 11 | Reagensi i potrošni materijal za aparate: BCS XP, CA 620, CA 660, CA 1500, CS 2100i, CS 2000i, CS 2500, CS 5100, BFTII, PFA 100, Innovance PFA-200, Xprecia Stride | 11 | Cuvettes SB | RGN210312 | pakovanje | 144 | Sysmex Corporation, Japan | SB Cuvette | 64224 | 20% | Zajednicka ponuda YUNYCOM doo, (овлашћени представник групе понуђача) I Teamedical doo, Аугуста Цесарца, бр. | 52-4/23 | 15.05.2023. | 15.05.2024.
Konkurentni postupak sa pregovaranjem za javnu nabavku Reagenasa, izuzev za transfuziju, za zdravstvene ustanove primarnog nivoa zdravstvene zaštite – u skladu sa članom 55.1.5), | 404-4-10/23-8 | 11 | Reagensi i potrošni materijal za aparate: BCS XP, CA 620, CA 660, CA 1500, CS 2100i, CS 2000i, CS 2500, CS 5100, BFTII, PFA 100, Innovance PFA-200, Xprecia Stride | 12 | Xprecia Stride™ Stride PT/INR Test Strips | RGN210427 | pakovanje | 100 traka (4 bočice po 25) | Siemens Healthcare Diagnostics Inc, SAD | Xprecia Systems PT/INR Test Strips | 56267.4 | 20% | Zajednicka ponuda YUNYCOM doo, (овлашћени представник групе понуђача) I Teamedical doo, Аугуста Цесарца, бр. | 52-4/23 | 15.05.2023. | 15.05.2024.
Konkurentni postupak sa pregovaranjem za javnu nabavku Reagenasa, izuzev za transfuziju, za zdravstvene ustanove primarnog nivoa zdravstvene zaštite – u skladu sa članom 55.1.5), | 404-4-10/23-8 | 11 | Reagensi i potrošni materijal za aparate: BCS XP, CA 620, CA 660, CA 1500, CS 2100i, CS 2000i, CS 2500, CS 5100, BFTII, PFA 100, Innovance PFA-200, Xprecia Stride | 13 | Xprecia Stride™ PT Controls | RGN210428 | pakovanje | 4 x 2 nivoa | Siemens Healthcare Diagnostics Inc, SAD | Xprecia Stride PT Controls | 10854.7 | 20% | Zajednicka ponuda YUNYCOM doo, (овлашћени представник групе понуђача) I Teamedical doo, Аугуста Цесарца, бр. | 52-4/23 | 15.05.2023. | 15.05.2024.
Konkurentni postupak sa pregovaranjem za javnu nabavku Reagenasa, izuzev za transfuziju, za zdravstvene ustanove primarnog nivoa zdravstvene zaštite – u skladu sa članom 55.1.5), | 404-4-10/23-8 | 11 | Reagensi i potrošni materijal za aparate: BCS XP, CA 620, CA 660, CA 1500, CS 2100i, CS 2000i, CS 2500, CS 5100, BFTII, PFA 100, Innovance PFA-200, Xprecia Stride | 14 | Printer Paper for Behring Fibrintimer II® | RGN210416 | pakovanje | 10 komada | Siemens Healthcare Diagnostics Products GmbH, Nemačka | Printer Paper for Behring Fibrintimer II® | 4066.1 | 20% | Zajednicka ponuda YUNYCOM doo, (овлашћени представник групе понуђача) I Teamedical doo, Аугуста Цесарца, бр. | 52-4/23 | 15.05.2023. | 15.05.2024.
Konkurentni postupak sa pregovaranjem za javnu nabavku Reagenasa, izuzev za transfuziju, za zdravstvene ustanove primarnog nivoa zdravstvene zaštite – u skladu sa članom 55.1.5), | 404-4-10/23-8 | 11 | Reagensi i potrošni materijal za aparate: BCS XP, CA 620, CA 660, CA 1500, CS 2100i, CS 2000i, CS 2500, CS 5100, BFTII, PFA 100, Innovance PFA-200, Xprecia Stride | 15 | Thermal paper (for CA-600 Printer CL5840) | RGN210314 | pakovanje | pack | Sysmex Corporation, Japan | Thermal Paper CL5840 (5 rolls) | 5730.9 | 20% | Zajednicka ponuda YUNYCOM doo, (овлашћени представник групе понуђача) I Teamedical doo, Аугуста Цесарца, бр. | 52-4/23 | 15.05.2023. | 15.05.2024.
Konkurentni postupak sa pregovaranjem za javnu nabavku Reagenasa, izuzev za transfuziju, za zdravstvene ustanove primarnog nivoa zdravstvene zaštite – u skladu sa članom 55.1.5), | 404-4-10/23-8 | 11 | Reagensi i potrošni materijal za aparate: BCS XP, CA 620, CA 660, CA 1500, CS 2100i, CS 2000i, CS 2500, CS 5100, BFTII, PFA 100, Innovance PFA-200, Xprecia Stride | 16 | Sample Cup Conical 4 mL | RGN230325 | pakovanje | 100 | Sysmex Corporation, Japan | Conical 4 mL (Sample Cup 4 mL) | 2400 | 20% | Zajednicka ponuda YUNYCOM doo, (овлашћени представник групе понуђача) I Teamedical doo, Аугуста Цесарца, бр. | 52-4/23 | 15.05.2023. | 15.05.2024.
Konkurentni postupak sa pregovaranjem za javnu nabavku Reagenasa, izuzev za transfuziju, za zdravstvene ustanove primarnog nivoa zdravstvene zaštite – u skladu sa članom 55.1.5), | 404-4-10/23-8 | 11 | Reagensi i potrošni materijal za aparate: BCS XP, CA 620, CA 660, CA 1500, CS 2100i, CS 2000i, CS 2500, CS 5100, BFTII, PFA 100, Innovance PFA-200, Xprecia Stride | 17 | Conical 4 mL (Sample Cup 4 mL) | RGN220779 | pakovanje | 100 | Sysmex Corporation, Japan | Conical 4 mL (Sample Cup 4 mL) | 2400 | 20% | Zajednicka ponuda YUNYCOM doo, (овлашћени представник групе понуђача) I Teamedical doo, Аугуста Цесарца, бр. | 52-4/23 | 15.05.2023. | 15.05.2024.
Konkurentni postupak sa pregovaranjem za javnu nabavku Reagenasa, izuzev za transfuziju, za zdravstvene ustanove primarnog nivoa zdravstvene zaštite – u skladu sa članom 55.1.5), | 404-4-10/23-8 | 11 | Reagensi i potrošni materijal za aparate: BCS XP, CA 620, CA 660, CA 1500, CS 2100i, CS 2000i, CS 2500, CS 5100, BFTII, PFA 100, Innovance PFA-200, Xprecia Stride | 18 | Reaction Tube for CA Systems | RGN210318 | pakovanje | 3000 | Sysmex Corporation, Japan | REACTION TUBE SU-40 | 84552 | 20% | Zajednicka ponuda YUNYCOM doo, (овлашћени представник групе понуђача) I Teamedical doo, Аугуста Цесарца, бр. | 52-4/23 | 15.05.2023. | 15.05.2024.
Konkurentni postupak sa pregovaranjem za javnu nabavku Reagenasa, izuzev za transfuziju, za zdravstvene ustanove primarnog nivoa zdravstvene zaštite – u skladu sa članom 55.1.5), | 404-4-10/23-8 | 11 | Reagensi i potrošni materijal za aparate: BCS XP, CA 620, CA 660, CA 1500, CS 2100i, CS 2000i, CS 2500, CS 5100, BFTII, PFA 100, Innovance PFA-200, Xprecia Stride | 19 | CA Clean II | RGN210319 | pakovanje | 500 ml | Sysmex Corporation, Japan | CA CLEAN II | 6772.8 | 20% | Zajednicka ponuda YUNYCOM doo, (овлашћени представник групе понуђача) I Teamedical doo, Аугуста Цесарца, бр. | 52-4/23 | 15.05.2023. | 15.05.2024.
Konkurentni postupak sa pregovaranjem za javnu nabavku Reagenasa, izuzev za transfuziju, za zdravstvene ustanove primarnog nivoa zdravstvene zaštite – u skladu sa članom 55.1.5), | 404-4-10/23-8 | 11 | Reagensi i potrošni materijal za aparate: BCS XP, CA 620, CA 660, CA 1500, CS 2100i, CS 2000i, CS 2500, CS 5100, BFTII, PFA 100, Innovance PFA-200, Xprecia Stride | 20 | CA Clean I | RGN210320 | pakovanje | 50 ml | Sysmex Corporation, Japan | CA CLEAN I | 3433.5 | 20% | Zajednicka ponuda YUNYCOM doo, (овлашћени представник групе понуђача) I Teamedical doo, Аугуста Цесарца, бр. | 52-4/23 | 15.05.2023. | 15.05.2024.
Konkurentni postupak sa pregovaranjem za javnu nabavku Reagenasa, izuzev za transfuziju, za zdravstvene ustanove primarnog nivoa zdravstvene zaštite – u skladu sa članom 55.1.5), | 404-4-10/23-8 | 11 | Reagensi i potrošni materijal za aparate: BCS XP, CA 620, CA 660, CA 1500, CS 2100i, CS 2000i, CS 2500, CS 5100, BFTII, PFA 100, Innovance PFA-200, Xprecia Stride | 21 | CA Cal S | RGN210345 | pakovanje | 3 x 3 ml | Sysmex Corporation, Japan | CA CAL S | 15806 | 20% | Zajednicka ponuda YUNYCOM doo, (овлашћени представник групе понуђача) I Teamedical doo, Аугуста Цесарца, бр. | 52-4/23 | 15.05.2023. | 15.05.2024.
Konkurentni postupak sa pregovaranjem za javnu nabavku Reagenasa, izuzev za transfuziju, za zdravstvene ustanove primarnog nivoa zdravstvene zaštite – u skladu sa članom 55.1.5), | 404-4-10/23-8 | 11 | Reagensi i potrošni materijal za aparate: BCS XP, CA 620, CA 660, CA 1500, CS 2100i, CS 2000i, CS 2500, CS 5100, BFTII, PFA 100, Innovance PFA-200, Xprecia Stride | 22 | SLD Mini Cup | RGN210311 | pakovanje | 500 | Sysmex Corporation, Japan | SLD mini Cup | 93978.3 | 20% | Zajednicka ponuda YUNYCOM doo, (овлашћени представник групе понуђача) I Teamedical doo, Аугуста Цесарца, бр. | 52-4/23 | 15.05.2023. | 15.05.2024.
Konkurentni postupak sa pregovaranjem za javnu nabavku Reagenasa, izuzev za transfuziju, za zdravstvene ustanove primarnog nivoa zdravstvene zaštite – u skladu sa članom 55.1.5), | 404-4-10/23-8 | 11 | Reagensi i potrošni materijal za aparate: BCS XP, CA 620, CA 660, CA 1500, CS 2100i, CS 2000i, CS 2500, CS 5100, BFTII, PFA 100, Innovance PFA-200, Xprecia Stride | 23 | Cuvettes for CS Systems | RGN210313 | pakovanje | 3000 | Sysmex Corporation, Japan | CUVETTE SUC-400A | 97489.2 | 20% | Zajednicka ponuda YUNYCOM doo, (овлашћени представник групе понуђача) I Teamedical doo, Аугуста Цесарца, бр. | 52-4/23 | 15.05.2023. | 15.05.2024.
Konkurentni postupak sa pregovaranjem za javnu nabavku Reagenasa, izuzev za transfuziju, za zdravstvene ustanove primarnog nivoa zdravstvene zaštite – u skladu sa članom 55.1.5), | 404-4-10/23-8 | 11 | Reagensi i potrošni materijal za aparate: BCS XP, CA 620, CA 660, CA 1500, CS 2100i, CS 2000i, CS 2500, CS 5100, BFTII, PFA 100, Innovance PFA-200, Xprecia Stride | 24 | BC validation kit | RGN210384 | pakovanje | 1 Kit | Siemens Healthcare Diagnostics Products GmbH, Nemačka | BC Validation Kit | 13415.3 | 20% | Zajednicka ponuda YUNYCOM doo, (овлашћени представник групе понуђача) I Teamedical doo, Аугуста Цесарца, бр. | 52-4/23 | 15.05.2023. | 15.05.2024.
Konkurentni postupak sa pregovaranjem za javnu nabavku Reagenasa, izuzev za transfuziju, za zdravstvene ustanove primarnog nivoa zdravstvene zaštite – u skladu sa članom 55.1.5), | 404-4-10/23-8 | 11 | Reagensi i potrošni materijal za aparate: BCS XP, CA 620, CA 660, CA 1500, CS 2100i, CS 2000i, CS 2500, CS 5100, BFTII, PFA 100, Innovance PFA-200, Xprecia Stride | 25 | Thromborel S | RGN210405 | pakovanje | 10 x 10 ml | Siemens Healthcare Diagnostics Products GmbH, Nemačka | Thromborel S | 26494.8 | 20% | Zajednicka ponuda YUNYCOM doo, (овлашћени представник групе понуђача) I Teamedical doo, Аугуста Цесарца, бр. | 52-4/23 | 15.05.2023. | 15.05.2024.
Konkurentni postupak sa pregovaranjem za javnu nabavku Reagenasa, izuzev za transfuziju, za zdravstvene ustanove primarnog nivoa zdravstvene zaštite – u skladu sa članom 55.1.5), | 404-4-10/23-8 | 11 | Reagensi i potrošni materijal za aparate: BCS XP, CA 620, CA 660, CA 1500, CS 2100i, CS 2000i, CS 2500, CS 5100, BFTII, PFA 100, Innovance PFA-200, Xprecia Stride | 26 | BCS System Cuvette rotors | RGN210411 | pakovanje | 9 x 14 Rotors | Siemens Healthcare Diagnostics Products GmbH, Nemačka | BCS System Cuvette Rotors | 91098 | 20% | Zajednicka ponuda YUNYCOM doo, (овлашћени представник групе понуђача) I Teamedical doo, Аугуста Цесарца, бр. | 52-4/23 | 15.05.2023. | 15.05.2024.
Konkurentni postupak sa pregovaranjem za javnu nabavku Reagenasa, izuzev za transfuziju, za zdravstvene ustanove primarnog nivoa zdravstvene zaštite – u skladu sa članom 55.1.5), | 404-4-10/23-8 | 11 | Reagensi i potrošni materijal za aparate: BCS XP, CA 620, CA 660, CA 1500, CS 2100i, CS 2000i, CS 2500, CS 5100, BFTII, PFA 100, Innovance PFA-200, Xprecia Stride | 27 | Washing solution for Coagulation Analyzer | RGN210424 | pakovanje | 10 x 15 ml | Siemens Healthcare Diagnostics Products GmbH, Nemačka | Washing solution for Coaguation Analyzers | 5603.3 | 20% | Zajednicka ponuda YUNYCOM doo, (овлашћени представник групе понуђача) I Teamedical doo, Аугуста Цесарца, бр. | 52-4/23 | 15.05.2023. | 15.05.2024.
Konkurentni postupak sa pregovaranjem za javnu nabavku Reagenasa, izuzev za transfuziju, za zdravstvene ustanove primarnog nivoa zdravstvene zaštite – u skladu sa članom 55.1.5), | 404-4-10/23-8 | 11 | Reagensi i potrošni materijal za aparate: BCS XP, CA 620, CA 660, CA 1500, CS 2100i, CS 2000i, CS 2500, CS 5100, BFTII, PFA 100, Innovance PFA-200, Xprecia Stride | 28 | Dade Ci-Trol 2 | RGN210309 | pakovanje | 10 x 1 ml | Siemens Healthcare Diagnostics Products GmbH, Nemačka | Dade Ci-Trol Level 2 | 10860.6 | 20% | Zajednicka ponuda YUNYCOM doo, (овлашћени представник групе понуђача) I Teamedical doo, Аугуста Цесарца, бр. | 52-4/23 | 15.05.2023. | 15.05.2024.
Konkurentni postupak sa pregovaranjem za javnu nabavku Reagenasa, izuzev za transfuziju, za zdravstvene ustanove primarnog nivoa zdravstvene zaštite – u skladu sa članom 55.1.5), | 404-4-10/23-8 | 11 | Reagensi i potrošni materijal za aparate: BCS XP, CA 620, CA 660, CA 1500, CS 2100i, CS 2000i, CS 2500, CS 5100, BFTII, PFA 100, Innovance PFA-200, Xprecia Stride | 29 | Cuvette FL | RGN230326 | pakovanje | 5x100 | LABiTec LAbor BioMedical Technologies GmbH, Nemačka | Cuvette FL | 13560.5 | 20% | Zajednicka ponuda YUNYCOM doo, (овлашћени представник групе понуђача) I Teamedical doo, Аугуста Цесарца, бр. | 52-4/23 | 15.05.2023. | 15.05.2024.
Konkurentni postupak sa pregovaranjem za javnu nabavku Reagenasa, izuzev za transfuziju, za zdravstvene ustanove primarnog nivoa zdravstvene zaštite – u skladu sa članom 55.1.5), | 404-4-10/23-8 | 11 | Reagensi i potrošni materijal za aparate: BCS XP, CA 620, CA 660, CA 1500, CS 2100i, CS 2000i, CS 2500, CS 5100, BFTII, PFA 100, Innovance PFA-200, Xprecia Stride | 30 | CA-104 Thermal Paper | RGN230327 | pakovanje | 5 | LABiTec LAbor BioMedical Technologies GmbH, Nemačka | CA-104 Thermal paper | 13636.3 | 20% | Zajednicka ponuda YUNYCOM doo, (овлашћени представник групе понуђача) I Teamedical doo, Аугуста Цесарца, бр. | 52-4/23 | 15.05.2023. | 15.05.2024.
Konkurentni postupak sa pregovaranjem za javnu nabavku Reagenasa, izuzev za transfuziju, za zdravstvene ustanove primarnog nivoa zdravstvene zaštite – u skladu sa članom 55.1.5), | 404-4-10/23-8 | 11 | Reagensi i potrošni materijal za aparate: BCS XP, CA 620, CA 660, CA 1500, CS 2100i, CS 2000i, CS 2500, CS 5100, BFTII, PFA 100, Innovance PFA-200, Xprecia Stride | 31 | SLD micro Cup | RGN230328 | pakovanje | 500 | Sysmex Corporation, Japan | SLD micro Cup | 83972 | 20% | Zajednicka ponuda YUNYCOM doo, (овлашћени представник групе понуђача) I Teamedical doo, Аугуста Цесарца, бр. | 52-4/23 | 15.05.2023. | 15.05.2024.
Konkurentni postupak sa pregovaranjem za javnu nabavku Reagenasa, izuzev za transfuziju, za zdravstvene ustanove primarnog nivoa zdravstvene zaštite – u skladu sa članom 55.1.5), | 404-4-10/23-8 | 11 | Reagensi i potrošni materijal za aparate: BCS XP, CA 620, CA 660, CA 1500, CS 2100i, CS 2000i, CS 2500, CS 5100, BFTII, PFA 100, Innovance PFA-200, Xprecia Stride | 32 | CN-COAGWASHER | RGN230329 | pakovanje | 2L | Sysmex Corporation, Japan | CN-COAGWASHER | 29664.6 | 20% | Zajednicka ponuda YUNYCOM doo, (овлашћени представник групе понуђача) I Teamedical doo, Аугуста Цесарца, бр. | 52-4/23 | 15.05.2023. | 15.05.2024.
Konkurentni postupak sa pregovaranjem za javnu nabavku Reagenasa, izuzev za transfuziju, za zdravstvene ustanove primarnog nivoa zdravstvene zaštite – u skladu sa članom 55.1.5), | 404-4-10/23-8 | 11 | Reagensi i potrošni materijal za aparate: BCS XP, CA 620, CA 660, CA 1500, CS 2100i, CS 2000i, CS 2500, CS 5100, BFTII, PFA 100, Innovance PFA-200, Xprecia Stride | 33 | CAP NO.527 (Cap ring L) | RGN230330 | pakovanje | 10 | Sysmex Corporation, Japan | CAP NO.527 (KIT NO. 106) (10 PCS/PACK) | 11704.7 | 20% | Zajednicka ponuda YUNYCOM doo, (овлашћени представник групе понуђача) I Teamedical doo, Аугуста Цесарца, бр. | 52-4/23 | 15.05.2023. | 15.05.2024.
Konkurentni postupak sa pregovaranjem za javnu nabavku Reagenasa, izuzev za transfuziju, za zdravstvene ustanove primarnog nivoa zdravstvene zaštite – u skladu sa članom 55.1.5), | 404-4-10/23-8 | 12 | Reagensi I potrošni materijal za automatske koagulometre model ACL 7000, ACL Elite Pro I ACL TOP, proizvođač Instrumentation Laboratory" | 1 | PT-Fib HS Plus | RGN210584 | pakovanje | 5 x 8,5 ml | Instrumentation Laboratory Co., SAD | PT-FIBRINOGEN HS PLUS | 9876.9 | 20% | Makler d.o.o. | 52-1/23 | 15.05.2023. | 15.05.2024.
Konkurentni postupak sa pregovaranjem za javnu nabavku Reagenasa, izuzev za transfuziju, za zdravstvene ustanove primarnog nivoa zdravstvene zaštite – u skladu sa članom 55.1.5), | 404-4-10/23-8 | 12 | Reagensi I potrošni materijal za automatske koagulometre model ACL 7000, ACL Elite Pro I ACL TOP, proizvođač Instrumentation Laboratory" | 2 | Calibration Plasma | RGN210621 | pakovanje | 10 x 1mL | Instrumentation Laboratory Co., SAD | CALIBRATION PLASMA | 20002.4 | 20% | Makler d.o.o. | 52-1/23 | 15.05.2023. | 15.05.2024.
Konkurentni postupak sa pregovaranjem za javnu nabavku Reagenasa, izuzev za transfuziju, za zdravstvene ustanove primarnog nivoa zdravstvene zaštite – u skladu sa članom 55.1.5), | 404-4-10/23-8 | 12 | Reagensi I potrošni materijal za automatske koagulometre model ACL 7000, ACL Elite Pro I ACL TOP, proizvođač Instrumentation Laboratory" | 3 | Normal Control Assayed | RGN210627 | pakovanje | 10 x 1mL | Instrumentation Laboratory Co., SAD | NORMAL CONTROL ASSAYED | 19578.9 | 20% | Makler d.o.o. | 52-1/23 | 15.05.2023. | 15.05.2024.
Konkurentni postupak sa pregovaranjem za javnu nabavku Reagenasa, izuzev za transfuziju, za zdravstvene ustanove primarnog nivoa zdravstvene zaštite – u skladu sa članom 55.1.5), | 404-4-10/23-8 | 12 | Reagensi I potrošni materijal za automatske koagulometre model ACL 7000, ACL Elite Pro I ACL TOP, proizvođač Instrumentation Laboratory" | 4 | Cleaning Solution (Clean A) | RGN210643 | pakovanje | 500mL | Instrumentation Laboratory Co., SAD | CLEANING SOLUTION | 2082.17 | 20% | Makler d.o.o. | 52-1/23 | 15.05.2023. | 15.05.2024.
Konkurentni postupak sa pregovaranjem za javnu nabavku Reagenasa, izuzev za transfuziju, za zdravstvene ustanove primarnog nivoa zdravstvene zaštite – u skladu sa članom 55.1.5), | 404-4-10/23-8 | 12 | Reagensi I potrošni materijal za automatske koagulometre model ACL 7000, ACL Elite Pro I ACL TOP, proizvođač Instrumentation Laboratory" | 5 | Cuvettes | RGN210646 | pakovanje | 2400 kiveta | Instrumentation Laboratory Co., SAD | ACL TOP CUVETTIES | 20264.11 | 20% | Makler d.o.o. | 52-1/23 | 15.05.2023. | 15.05.2024.
Konkurentni postupak sa pregovaranjem za javnu nabavku Reagenasa, izuzev za transfuziju, za zdravstvene ustanove primarnog nivoa zdravstvene zaštite – u skladu sa članom 55.1.5), | 404-4-10/23-8 | 12 | Reagensi I potrošni materijal za automatske koagulometre model ACL 7000, ACL Elite Pro I ACL TOP, proizvođač Instrumentation Laboratory" | 6 | Cups 2,0 mL | RGN210647 | pakovanje | 1000 komada | Instrumentation Laboratory Co., SAD | SAMPLE CUPS 2 ML | 12330.38 | 20% | Makler d.o.o. | 52-1/23 | 15.05.2023. | 15.05.2024.
Konkurentni postupak sa pregovaranjem za javnu nabavku Reagenasa, izuzev za transfuziju, za zdravstvene ustanove primarnog nivoa zdravstvene zaštite – u skladu sa članom 55.1.5), | 404-4-10/23-8 | 12 | Reagensi I potrošni materijal za automatske koagulometre model ACL 7000, ACL Elite Pro I ACL TOP, proizvođač Instrumentation Laboratory" | 7 | Wash-R Emulsion | RGN210661 | pakovanje | 1000 ml | Instrumentation Laboratory Co., SAD | WASH-R EMULSION | 8800 | 20% | Makler d.o.o. | 52-1/23 | 15.05.2023. | 15.05.2024.
Konkurentni postupak sa pregovaranjem za javnu nabavku Reagenasa, izuzev za transfuziju, za zdravstvene ustanove primarnog nivoa zdravstvene zaštite – u skladu sa članom 55.1.5), | 404-4-10/23-8 | 12 | Reagensi I potrošni materijal za automatske koagulometre model ACL 7000, ACL Elite Pro I ACL TOP, proizvođač Instrumentation Laboratory" | 8 | Rotors | RGN210662 | pakovanje | 100 komada | Instrumentation Laboratory Co., SAD | ROTORS | 26748.04 | 20% | Makler d.o.o. | 52-1/23 | 15.05.2023. | 15.05.2024.
Konkurentni postupak sa pregovaranjem za javnu nabavku Reagenasa, izuzev za transfuziju, za zdravstvene ustanove primarnog nivoa zdravstvene zaštite – u skladu sa članom 55.1.5), | 404-4-10/23-8 | 12 | Reagensi I potrošni materijal za automatske koagulometre model ACL 7000, ACL Elite Pro I ACL TOP, proizvođač Instrumentation Laboratory" | 9 | Cups 0,5 mL | RGN210663 | pakovanje | 1000 komada | Instrumentation Laboratory Co., SAD | SAMPLE CUPS 0.5 ML | 4983.26 | 20% | Makler d.o.o. | 52-1/23 | 15.05.2023. | 15.05.2024.
Konkurentni postupak sa pregovaranjem za javnu nabavku Reagenasa, izuzev za transfuziju, za zdravstvene ustanove primarnog nivoa zdravstvene zaštite – u skladu sa članom 55.1.5), | 404-4-10/23-8 | 12 | Reagensi I potrošni materijal za automatske koagulometre model ACL 7000, ACL Elite Pro I ACL TOP, proizvođač Instrumentation Laboratory" | 10 | Termal printer papir | RGN210665 | pakovanje | 4 rolne | Instrumentation Laboratory Co., SAD | PRINTER PAPER | 1375 | 20% | Makler d.o.o. | 52-1/23 | 15.05.2023. | 15.05.2024.
Konkurentni postupak sa pregovaranjem za javnu nabavku Reagenasa, izuzev za transfuziju, za zdravstvene ustanove primarnog nivoa zdravstvene zaštite – u skladu sa članom 55.1.5), | 404-4-10/23-8 | 12 | Reagensi I potrošni materijal za automatske koagulometre model ACL 7000, ACL Elite Pro I ACL TOP, proizvođač Instrumentation Laboratory" | 11 | RecombiPlasTin 2G 5 x 8 ml | RGN210582 | pakovanje | 5 x 8 ml | Instrumentation Laboratory Co., SAD | RECOMBIPLASTIN 2G | 8848.4 | 20% | Makler d.o.o. | 52-1/23 | 15.05.2023. | 15.05.2024.
Konkurentni postupak sa pregovaranjem za javnu nabavku Reagenasa, izuzev za transfuziju, za zdravstvene ustanove primarnog nivoa zdravstvene zaštite – u skladu sa članom 55.1.5), | 404-4-10/23-8 | 12 | Reagensi I potrošni materijal za automatske koagulometre model ACL 7000, ACL Elite Pro I ACL TOP, proizvođač Instrumentation Laboratory" | 12 | APTT -SP | RGN210585 | pakovanje | 5 x 9ml 5 x 8ml | Instrumentation Laboratory Co., SAD | APTT-SP | 17075.3 | 20% | Makler d.o.o. | 52-1/23 | 15.05.2023. | 15.05.2024.
Konkurentni postupak sa pregovaranjem za javnu nabavku Reagenasa, izuzev za transfuziju, za zdravstvene ustanove primarnog nivoa zdravstvene zaštite – u skladu sa članom 55.1.5), | 404-4-10/23-8 | 12 | Reagensi I potrošni materijal za automatske koagulometre model ACL 7000, ACL Elite Pro I ACL TOP, proizvođač Instrumentation Laboratory" | 13 | Fibrinogen Clauss | RGN210587 | pakovanje | 10 x 2 ml | Instrumentation Laboratory Co., SAD | FIBRINOGEN-C | 39229.3 | 20% | Makler d.o.o. | 52-1/23 | 15.05.2023. | 15.05.2024.
Konkurentni postupak sa pregovaranjem za javnu nabavku Reagenasa, izuzev za transfuziju, za zdravstvene ustanove primarnog nivoa zdravstvene zaštite – u skladu sa članom 55.1.5), | 404-4-10/23-8 | 12 | Reagensi I potrošni materijal za automatske koagulometre model ACL 7000, ACL Elite Pro I ACL TOP, proizvođač Instrumentation Laboratory" | 14 | Fibrinogen Clauss XL | RGN210588 | pakovanje | 10 x 5 ml | Instrumentation Laboratory Co., SAD | FIBRINOGEN- C XL | 41280.8 | 20% | Makler d.o.o. | 52-1/23 | 15.05.2023. | 15.05.2024.
Konkurentni postupak sa pregovaranjem za javnu nabavku Reagenasa, izuzev za transfuziju, za zdravstvene ustanove primarnog nivoa zdravstvene zaštite – u skladu sa članom 55.1.5), | 404-4-10/23-8 | 12 | Reagensi I potrošni materijal za automatske koagulometre model ACL 7000, ACL Elite Pro I ACL TOP, proizvođač Instrumentation Laboratory" | 15 | Factor Diluent | RGN210642 | pakovanje | 100mL | Instrumentation Laboratory Co., SAD | FACTOR DILUENT | 1039.63 | 20% | Makler d.o.o. | 52-1/23 | 15.05.2023. | 15.05.2024.
Konkurentni postupak sa pregovaranjem za javnu nabavku Reagenasa, izuzev za transfuziju, za zdravstvene ustanove primarnog nivoa zdravstvene zaštite – u skladu sa članom 55.1.5), | 404-4-10/23-8 | 12 | Reagensi I potrošni materijal za automatske koagulometre model ACL 7000, ACL Elite Pro I ACL TOP, proizvođač Instrumentation Laboratory" | 16 | High Abnormal Control Assayed | RGN210629 | pakovanje | 10 x 1mL | Instrumentation Laboratory Co., SAD | HIGH ABNORMAL CONTROL ASSAYED | 18712.1 | 20% | Makler d.o.o. | 52-1/23 | 15.05.2023. | 15.05.2024.
Konkurentni postupak sa pregovaranjem za javnu nabavku Reagenasa, izuzev za transfuziju, za zdravstvene ustanove primarnog nivoa zdravstvene zaštite – u skladu sa članom 55.1.5), | 404-4-10/23-8 | 12 | Reagensi I potrošni materijal za automatske koagulometre model ACL 7000, ACL Elite Pro I ACL TOP, proizvođač Instrumentation Laboratory" | 17 | Cups 4,0 mL | RGN210664 | pakovanje | 100 komada | Instrumentation Laboratory Co., SAD | SAMPLE CUPS 4 ML | 6590.1 | 20% | Makler d.o.o. | 52-1/23 | 15.05.2023. | 15.05.2024.
Konkurentni postupak sa pregovaranjem za javnu nabavku Reagenasa, izuzev za transfuziju, za zdravstvene ustanove primarnog nivoa zdravstvene zaštite – u skladu sa članom 55.1.5), | 404-4-10/23-8 | 13 | Reagensi i potrošni materijal za aparat CYAN Coag 1 CH | 1 | Kivete sa kuglicama | RGN210684 | pakovanje | 500 komada | Cypress, Belgija | Cuvettes and balls for 500 tests | 17500 | 20% | YUNYCOM doo | 52-3/23 | 15.05.2023. | 15.05.2024.
Konkurentni postupak sa pregovaranjem za javnu nabavku Reagenasa, izuzev za transfuziju, za zdravstvene ustanove primarnog nivoa zdravstvene zaštite – u skladu sa članom 55.1.5), | 404-4-10/23-8 | 13 | Reagensi i potrošni materijal za aparat CYAN Coag 1 CH | 2 | Kontrolna plazma N | RGN210691 | pakovanje | 1x1ml | Dialab, Austrija | Normal Coag. Ctrl Plasma (lyo) | 3400 | 20% | YUNYCOM doo | 52-3/23 | 15.05.2023. | 15.05.2024.
Konkurentni postupak sa pregovaranjem za javnu nabavku Reagenasa, izuzev za transfuziju, za zdravstvene ustanove primarnog nivoa zdravstvene zaštite – u skladu sa članom 55.1.5), | 404-4-10/23-8 | 13 | Reagensi i potrošni materijal za aparat CYAN Coag 1 CH | 3 | Thromboplastin S | RGN210693 | pakovanje | 10x4ml | Dialab, Austrija | Thromboplastin Lyo | 14000 | 20% | YUNYCOM doo | 52-3/23 | 15.05.2023. | 15.05.2024.
Konkurentni postupak sa pregovaranjem za javnu nabavku Reagenasa, izuzev za transfuziju, za zdravstvene ustanove primarnog nivoa zdravstvene zaštite – u skladu sa članom 55.1.5), | 404-4-10/23-8 | 13 | Reagensi i potrošni materijal za aparat CYAN Coag 1 CH | 4 | INR Diagen (Rabbit Brain Capillary Reagent) | RGN210685 | pakovanje | 6x5 mL | Diagnostic Reagents, V. Britanija | Rabbit Brain Capillary Reagent | 12810 | 20% | YUNYCOM doo | 52-3/23 | 15.05.2023. | 15.05.2024.
Konkurentni postupak sa pregovaranjem za javnu nabavku Reagenasa, izuzev za transfuziju, za zdravstvene ustanove primarnog nivoa zdravstvene zaštite – u skladu sa članom 55.1.5), | 404-4-10/23-8 | 13 | Reagensi i potrošni materijal za aparat CYAN Coag 1 CH | 5 | Normalna kontrola za reagens za određjivanje INR iz kapilarnog uzorka | RGN210686 | pakovanje | 0.5 mL | Diagnostic Reagents, V. Britanija | Finger Prick Control Plasmaa | 1750 | 20% | YUNYCOM doo | 52-3/23 | 15.05.2023. | 15.05.2024.
Konkurentni postupak sa pregovaranjem za javnu nabavku Reagenasa, izuzev za transfuziju, za zdravstvene ustanove primarnog nivoa zdravstvene zaštite – u skladu sa članom 55.1.5), | 404-4-10/23-8 | 14 | Reagensi i potrošni materijal za aparat TROMBOTRACK SOLO | 1 | Calcium Chloride 0.020m | RGN210696 | pakovanje | 5x10 mL | Dialab, Austrija | Calcium Chloride 0.020m | 2650 | 20% | YUNYCOM doo | 52-3/23 | 15.05.2023. | 15.05.2024.
Konkurentni postupak sa pregovaranjem za javnu nabavku Reagenasa, izuzev za transfuziju, za zdravstvene ustanove primarnog nivoa zdravstvene zaštite – u skladu sa članom 55.1.5), | 404-4-10/23-8 | 14 | Reagensi i potrošni materijal za aparat TROMBOTRACK SOLO | 2 | Kivete i čelične kuglice za thrombotrack | RGN210697 | pakovanje | 500 komadа | Cypress, Belgija | Cuvettes and balls for 500 tests | 17500 | 20% | YUNYCOM doo | 52-3/23 | 15.05.2023. | 15.05.2024.
Konkurentni postupak sa pregovaranjem za javnu nabavku Reagenasa, izuzev za transfuziju, za zdravstvene ustanove primarnog nivoa zdravstvene zaštite – u skladu sa članom 55.1.5), | 404-4-10/23-8 | 14 | Reagensi i potrošni materijal za aparat TROMBOTRACK SOLO | 3 | INR Diagen (Rabbit Brain Capillary Reagent) | RGN210698 | pakovanje | 6x5 mL | Diagnostic Reagents, V. Britanija | Rabbit Brain Capillary Reagent | 12810 | 20% | YUNYCOM doo | 52-3/23 | 15.05.2023. | 15.05.2024.
Konkurentni postupak sa pregovaranjem za javnu nabavku Reagenasa, izuzev za transfuziju, za zdravstvene ustanove primarnog nivoa zdravstvene zaštite – u skladu sa članom 55.1.5), | 404-4-10/23-8 | 14 | Reagensi i potrošni materijal za aparat TROMBOTRACK SOLO | 4 | Kontrolna plazma N | RGN210703 | pakovanje | 1x1ml | Dialab, Austrija | Normal Coag. Ctrl Plasma (lyo) | 3400 | 20% | YUNYCOM doo | 52-3/23 | 15.05.2023. | 15.05.2024.
Konkurentni postupak sa pregovaranjem za javnu nabavku Reagenasa, izuzev za transfuziju, za zdravstvene ustanove primarnog nivoa zdravstvene zaštite – u skladu sa članom 55.1.5), | 404-4-10/23-8 | 14 | Reagensi i potrošni materijal za aparat TROMBOTRACK SOLO | 5 | Normalna kontrola za reagens za određjivanje INR iz kapilarnog uzorka | RGN210699 | pakovanje | 0.5 mL | Diagnostic Reagents, V. Britanija | Finger Prick Control Plasmaa | 1750 | 20% | YUNYCOM doo | 52-3/23 | 15.05.2023. | 15.05.2024.
Konkurentni postupak sa pregovaranjem za javnu nabavku Reagenasa, izuzev za transfuziju, za zdravstvene ustanove primarnog nivoa zdravstvene zaštite – u skladu sa članom 55.1.5), | 404-4-10/23-8 | 14 | Reagensi i potrošni materijal za aparat TROMBOTRACK SOLO | 6 | Fibrinogen kit | RGN210700 | pakovanje | 5x2ml ili odgovarajući | Dialab, Austrija | Fibrinogen kit | 15000 | 20% | YUNYCOM doo | 52-3/23 | 15.05.2023. | 15.05.2024.
Konkurentni postupak sa pregovaranjem za javnu nabavku Reagenasa, izuzev za transfuziju, za zdravstvene ustanove primarnog nivoa zdravstvene zaštite – u skladu sa članom 55.1.5), | 404-4-10/23-8 | 14 | Reagensi i potrošni materijal za aparat TROMBOTRACK SOLO | 7 | Abnormalna kontrola za reagens za određjivanje INR iz kapilarnog uzorka | RGN210701 | pakovanje | 0.5 mL | Diagnostic Reagents, V. Britanija | Finger Prick Control Plasmaa | 1750 | 20% | YUNYCOM doo | 52-3/23 | 15.05.2023. | 15.05.2024.
Konkurentni postupak sa pregovaranjem za javnu nabavku Reagenasa, izuzev za transfuziju, za zdravstvene ustanove primarnog nivoa zdravstvene zaštite – u skladu sa članom 55.1.5), | 404-4-10/23-8 | 14 | Reagensi i potrošni materijal za aparat TROMBOTRACK SOLO | 8 | Calcium Chloride 6mm | RGN210702 | pakovanje | 250ml | Dialab, Austrija | Calcium Chloride 0.020m | 2600 | 20% | YUNYCOM doo | 52-3/23 | 15.05.2023. | 15.05.2024.
Konkurentni postupak sa pregovaranjem za javnu nabavku Reagenasa, izuzev za transfuziju, za zdravstvene ustanove primarnog nivoa zdravstvene zaštite – u skladu sa članom 55.1.5), | 404-4-10/23-8 | 14 | Reagensi i potrošni materijal za aparat TROMBOTRACK SOLO | 9 | Tromboplastin S | RGN210705 | pakovanje | 10x4 mL | Dialab, Austrija | Thromboplastin Lyo | 14000 | 20% | YUNYCOM doo | 52-3/23 | 15.05.2023. | 15.05.2024.
Konkurentni postupak sa pregovaranjem za javnu nabavku Reagenasa, izuzev za transfuziju, za zdravstvene ustanove primarnog nivoa zdravstvene zaštite – u skladu sa članom 55.1.5), | 404-4-10/23-8 | 14 | Reagensi i potrošni materijal za aparat TROMBOTRACK SOLO | 10 | Kontrolna plazma P | RGN210704 | pakovanje | 1x1ml | Dialab, Austrija | Abnorm. Coag. Ctrl Plasma (lyo) | 3400 | 20% | YUNYCOM doo | 52-3/23 | 15.05.2023. | 15.05.2024.
Konkurentni postupak sa pregovaranjem za javnu nabavku Reagenasa, izuzev za transfuziju, za zdravstvene ustanove primarnog nivoa zdravstvene zaštite – u skladu sa članom 55.1.5), | 404-4-10/23-8 | 14 | Reagensi i potrošni materijal za aparat TROMBOTRACK SOLO | 11 | APTT EA LIQUID | RGN210695 | pakovanje | 5x8 mL | Dialab, Austrija | APTT EA LIQUID | 29850 | 20% | YUNYCOM doo | 52-3/23 | 15.05.2023. | 15.05.2024.
Konkurentni postupak sa pregovaranjem za javnu nabavku Reagenasa, izuzev za transfuziju, za zdravstvene ustanove primarnog nivoa zdravstvene zaštite – u skladu sa članom 55.1.5), | 404-4-10/23-8 | 14 | Reagensi i potrošni materijal za aparat TROMBOTRACK SOLO | 12 | Normalna kontrola za reagens za određjivanje INR iz kapilarnog uzorka | RGN210699 | pakovanje | 0.5 mL | Diagnostic Reagents, V. Britanija | Finger Prick Control Plasmaa | 1750 | 20% | YUNYCOM doo | 52-3/23 | 15.05.2023. | 15.05.2024.
Konkurentni postupak sa pregovaranjem za javnu nabavku Reagenasa, izuzev za transfuziju, za zdravstvene ustanove primarnog nivoa zdravstvene zaštite – u skladu sa članom 55.1.5), | 404-4-10/23-8 | 14 | Reagensi i potrošni materijal za aparat TROMBOTRACK SOLO | 13 | Abnormalna kontrola za reagens za određjivanje INR iz kapilarnog uzorka | RGN210701 | pakovanje | 0.5 mL | Diagnostic Reagents, V. Britanija | Finger Prick Control Plasmaa | 1750 | 20% | YUNYCOM doo | 52-3/23 | 15.05.2023. | 15.05.2024.
Konkurentni postupak sa pregovaranjem za javnu nabavku Reagenasa, izuzev za transfuziju, za zdravstvene ustanove primarnog nivoa zdravstvene zaštite – u skladu sa članom 55.1.5), | 404-4-10/23-8 | 15 | Reagensi i potrošni materijal za INCLIX Analyzer | 1 | INCLIX 5uL Capillary Tube | RGN212631 | pakovanje | 100 komada | Sugentech Inc. | 5uL Capillary Tube | 2200 | 20% | Makler d.o.o. | 52-1/23 | 15.05.2023. | 15.05.2024.
Konkurentni postupak sa pregovaranjem za javnu nabavku Reagenasa, izuzev za transfuziju, za zdravstvene ustanove primarnog nivoa zdravstvene zaštite – u skladu sa članom 55.1.5), | 404-4-10/23-8 | 15 | Reagensi i potrošni materijal za INCLIX Analyzer | 2 | INCLIX HbA1c Test | RGN230331 | pakovanje | 25 testova | Sugentech Inc. | INCLIX HbA1c | 11825 | 20% | Makler d.o.o. | 52-1/23 | 15.05.2023. | 15.05.2024.
Konkurentni postupak sa pregovaranjem za javnu nabavku Reagenasa, izuzev za transfuziju, za zdravstvene ustanove primarnog nivoa zdravstvene zaštite – u skladu sa članom 55.1.5), | 404-4-10/23-8 | 15 | Reagensi i potrošni materijal za INCLIX Analyzer | 3 | INCLIX CRP | RGN230332 | pakovanje | 25 testova | Sugentech Inc. | INCLIX CRP | 6875 | 20% | Makler d.o.o. | 52-1/23 | 15.05.2023. | 15.05.2024.
Konkurentni postupak sa pregovaranjem za javnu nabavku Reagenasa, izuzev za transfuziju, za zdravstvene ustanove primarnog nivoa zdravstvene zaštite – u skladu sa članom 55.1.5), | 404-4-10/23-8 | 16 | Kontrolni materijal, proizvođač BioRad | 1 | LIQUICHEK DIABETES CONTROL TRILEVEL MINIpakovanje 3X1ML | RGN212652 | pakovanje | 3x1ml | Bio-Rad Laboratories Inc. | Liquichek Diabetes Control | 28600 | 20% | Makler d.o.o. | 52-1/23 | 15.05.2023. | 15.05.2024.
Konkurentni postupak sa pregovaranjem za javnu nabavku Reagenasa, izuzev za transfuziju, za zdravstvene ustanove primarnog nivoa zdravstvene zaštite – u skladu sa članom 55.1.5), | 404-4-10/23-8 | 16 | Kontrolni materijal, proizvođač BioRad | 2 | LIQUICHEK LIPIDS CONTROL LEVEL1 6X3ML | RGN212726 | pakovanje | 6x3ml | Bio-Rad Laboratories Inc. | Liquichek Lipids Control | 16500 | 20% | Makler d.o.o. | 52-1/23 | 15.05.2023. | 15.05.2024.
Konkurentni postupak sa pregovaranjem za javnu nabavku Reagenasa, izuzev za transfuziju, za zdravstvene ustanove primarnog nivoa zdravstvene zaštite – u skladu sa članom 55.1.5), | 404-4-10/23-8 | 16 | Kontrolni materijal, proizvođač BioRad | 3 | LIQUID ASSAY MULTIQUAL LEVEL1 12X3ML | RGN212728 | pakovanje | 12x3ml | Bio-Rad Laboratories Inc. | Liquid Assayed Multiqual | 13200 | 20% | Makler d.o.o. | 52-1/23 | 15.05.2023. | 15.05.2024.
Konkurentni postupak sa pregovaranjem za javnu nabavku Reagenasa, izuzev za transfuziju, za zdravstvene ustanove primarnog nivoa zdravstvene zaštite – u skladu sa članom 55.1.5), | 404-4-10/23-8 | 16 | Kontrolni materijal, proizvođač BioRad | 4 | LIQUID ASSAY MULTIQUAL LEVEL2 12X3ML | RGN212729 | pakovanje | 12x3ml | Bio-Rad Laboratories Inc. | Liquid Assayed Multiqual | 13200 | 20% | Makler d.o.o. | 52-1/23 | 15.05.2023. | 15.05.2024.
Konkurentni postupak sa pregovaranjem za javnu nabavku Reagenasa, izuzev za transfuziju, za zdravstvene ustanove primarnog nivoa zdravstvene zaštite – u skladu sa članom 55.1.5), | 404-4-10/23-8 | 16 | Kontrolni materijal, proizvođač BioRad | 5 | EQAS CHEM MONTHLY 12X5ML 20 parametara | RGN212753 | pakovanje | 12x5ml | Bio-Rad Laboratories Inc. | EQAS Clinical Chemistry Monthly Program | 83050 | 20% | Makler d.o.o. | 52-1/23 | 15.05.2023. | 15.05.2024.
Konkurentni postupak sa pregovaranjem za javnu nabavku Reagenasa, izuzev za transfuziju, za zdravstvene ustanove primarnog nivoa zdravstvene zaštite – u skladu sa članom 55.1.5), | 404-4-10/23-8 | 16 | Kontrolni materijal, proizvođač BioRad | 6 | LIQUICHEK IMMUNOLOGY CONTROL TRILEVEL MINIpakovanje 3X1ML | RGN212756 | pakovanje | 3x1ml | Bio-Rad Laboratories Inc. | Liquichek Immunology Control | 15180 | 20% | Makler d.o.o. | 52-1/23 | 15.05.2023. | 15.05.2024.
Konkurentni postupak sa pregovaranjem za javnu nabavku Reagenasa, izuzev za transfuziju, za zdravstvene ustanove primarnog nivoa zdravstvene zaštite – u skladu sa članom 55.1.5), | 404-4-10/23-8 | 16 | Kontrolni materijal, proizvođač BioRad | 7 | EQAS CHEM MONTHLY 12X5ML | RGN212747 | pakovanje | 12x5ml | Bio-Rad Laboratories Inc. | EQAS Clinical Chemistry Monthly Program | 121000 | 20% | Makler d.o.o. | 52-1/23 | 15.05.2023. | 15.05.2024.
Konkurentni postupak sa pregovaranjem za javnu nabavku Reagenasa, izuzev za transfuziju, za zdravstvene ustanove primarnog nivoa zdravstvene zaštite – u skladu sa članom 55.1.5), | 404-4-10/23-8 | 16 | Kontrolni materijal, proizvođač BioRad | 8 | EQAS URINALYSIS PROG 12X12 ML | RGN212639 | pakovanje | 12x12ml | Bio-Rad Laboratories Inc. | EQAS Urinalysis Program | 119900 | 20% | Makler d.o.o. | 52-1/23 | 15.05.2023. | 15.05.2024.
Konkurentni postupak sa pregovaranjem za javnu nabavku Reagenasa, izuzev za transfuziju, za zdravstvene ustanove primarnog nivoa zdravstvene zaštite – u skladu sa članom 55.1.5), | 404-4-10/23-8 | 16 | Kontrolni materijal, proizvođač BioRad | 9 | Liquichek Diabetes Control Level 1 | RGN212650 | pakovanje | 6x1ml | Bio-Rad Laboratories Inc. | Liquichek Diabetes Control | 57200 | 20% | Makler d.o.o. | 52-1/23 | 15.05.2023. | 15.05.2024.
Konkurentni postupak sa pregovaranjem za javnu nabavku Reagenasa, izuzev za transfuziju, za zdravstvene ustanove primarnog nivoa zdravstvene zaštite – u skladu sa članom 55.1.5), | 404-4-10/23-8 | 16 | Kontrolni materijal, proizvođač BioRad | 10 | Liquichek Diabetes Control Level 2 | RGN212651 | pakovanje | 6x1ml | Bio-Rad Laboratories Inc. | Liquichek Diabetes Control | 57200 | 20% | Makler d.o.o. | 52-1/23 | 15.05.2023. | 15.05.2024.
Konkurentni postupak sa pregovaranjem za javnu nabavku Reagenasa, izuzev za transfuziju, za zdravstvene ustanove primarnog nivoa zdravstvene zaštite – u skladu sa članom 55.1.5), | 404-4-10/23-8 | 16 | Kontrolni materijal, proizvođač BioRad | 11 | EQAS HEMAT PROG | RGN212750 | pakovanje | 4x3x2ml | Bio-Rad Laboratories Inc. | EQAS Hematology Program | 137500 | 20% | Makler d.o.o. | 52-1/23 | 15.05.2023. | 15.05.2024.
Konkurentni postupak sa pregovaranjem za javnu nabavku Reagenasa, izuzev za transfuziju, za zdravstvene ustanove primarnog nivoa zdravstvene zaštite – u skladu sa članom 55.1.5), | 404-4-10/23-8 | 16 | Kontrolni materijal, proizvođač BioRad | 12 | LYPHOCHEK NIVO 1 12X5ML | RGN212751 | pakovanje | 12x5ml | Bio-Rad Laboratories Inc. | Lyphochek Assayed Chemistry Control | 18700 | 20% | Makler d.o.o. | 52-1/23 | 15.05.2023. | 15.05.2024.
Konkurentni postupak sa pregovaranjem za javnu nabavku Reagenasa, izuzev za transfuziju, za zdravstvene ustanove primarnog nivoa zdravstvene zaštite – u skladu sa članom 55.1.5), | 404-4-10/23-8 | 16 | Kontrolni materijal, proizvođač BioRad | 13 | LYPHOCHEK NIVO 2 12X5ML | RGN212752 | pakovanje | 12x5ml | Bio-Rad Laboratories Inc. | Lyphochek Assayed Chemistry Control | 18700 | 20% | Makler d.o.o. | 52-1/23 | 15.05.2023. | 15.05.2024.
Konkurentni postupak sa pregovaranjem za javnu nabavku Reagenasa, izuzev za transfuziju, za zdravstvene ustanove primarnog nivoa zdravstvene zaštite – u skladu sa članom 55.1.5), | 404-4-10/23-8 | 16 | Kontrolni materijal, proizvođač BioRad | 14 | DIABETES CONTROL BI-LEVEL | RGN212733 | pakovanje | 6x0,5ml | Bio-Rad Laboratories Inc. | Lyphochek Diabet Control | 38500 | 20% | Makler d.o.o. | 52-1/23 | 15.05.2023. | 15.05.2024.
Konkurentni postupak sa pregovaranjem za javnu nabavku Reagenasa, izuzev za transfuziju, za zdravstvene ustanove primarnog nivoa zdravstvene zaštite – u skladu sa članom 55.1.5), | 404-4-10/23-8 | 16 | Kontrolni materijal, proizvođač BioRad | 15 | LIQUID ASSAY MULTIQUAL LVL3 12X3ML | RGN212730 | pakovanje | 12x3ml | Bio-Rad Laboratories Inc. | Liquid Assayed Multiqual | 13200 | 20% | Makler d.o.o. | 52-1/23 | 15.05.2023. | 15.05.2024.
Konkurentni postupak sa pregovaranjem za javnu nabavku Reagenasa, izuzev za transfuziju, za zdravstvene ustanove primarnog nivoa zdravstvene zaštite – u skladu sa članom 55.1.5), | 404-4-10/23-8 | 16 | Kontrolni materijal, proizvođač BioRad | 16 | LIQUID ETHANOL/AMMONIA I 6X3ML | RGN212708 | pakovanje | 6x3ml | Bio-Rad Laboratories Inc. | Liquichek Ethanol/Ammonia Control | 19800 | 20% | Makler d.o.o. | 52-1/23 | 15.05.2023. | 15.05.2024.
Konkurentni postupak sa pregovaranjem za javnu nabavku Reagenasa, izuzev za transfuziju, za zdravstvene ustanove primarnog nivoa zdravstvene zaštite – u skladu sa članom 55.1.5), | 404-4-10/23-8 | 16 | Kontrolni materijal, proizvođač BioRad | 17 | Lyphochek Assayed Chemistry Control Bilevel Minipakovanje 2X5ML | RGN212665 | pakovanje | 2x5ml | Bio-Rad Laboratories Inc. | Lyphochek Assayed Chemistry Control | 7260 | 20% | Makler d.o.o. | 52-1/23 | 15.05.2023. | 15.05.2024.
Konkurentni postupak sa pregovaranjem za javnu nabavku Reagenasa, izuzev za transfuziju, za zdravstvene ustanove primarnog nivoa zdravstvene zaštite – u skladu sa članom 55.1.5), | 404-4-10/23-8 | 16 | Kontrolni materijal, proizvođač BioRad | 18 | LIQUICHEK IMMUNOLOGY CONTROL LVL1 6X3ML | RGN212719 | pakovanje | 6x3ml | Bio-Rad Laboratories Inc. | Liquichek Immunology Control | 48400 | 20% | Makler d.o.o. | 52-1/23 | 15.05.2023. | 15.05.2024.
Konkurentni postupak sa pregovaranjem za javnu nabavku Reagenasa, izuzev za transfuziju, za zdravstvene ustanove primarnog nivoa zdravstvene zaštite – u skladu sa članom 55.1.5), | 404-4-10/23-8 | 16 | Kontrolni materijal, proizvođač BioRad | 19 | LIQUICHEK IMMUNOLOGY CONTROL LVL 2 6X3ML | RGN212720 | pakovanje | 6x3ml | Bio-Rad Laboratories Inc. | Liquichek Immunology Control | 48400 | 20% | Makler d.o.o. | 52-1/23 | 15.05.2023. | 15.05.2024.
Konkurentni postupak sa pregovaranjem za javnu nabavku Reagenasa, izuzev za transfuziju, za zdravstvene ustanove primarnog nivoa zdravstvene zaštite – u skladu sa članom 55.1.5), | 404-4-10/23-8 | 16 | Kontrolni materijal, proizvođač BioRad | 20 | EQAS Coagulation Program 8 analytes | RGN212744 | pakovanje | 12x1ml | Bio-Rad Laboratories Inc. | EQAS Coagulation Program | 60500 | 20% | Makler d.o.o. | 52-1/23 | 15.05.2023. | 15.05.2024.
Konkurentni postupak sa pregovaranjem za javnu nabavku Reagenasa, izuzev za transfuziju, za zdravstvene ustanove primarnog nivoa zdravstvene zaštite – u skladu sa članom 55.1.5), | 404-4-10/23-8 | 16 | Kontrolni materijal, proizvođač BioRad | 21 | EQAS BLOOD GAS PROGRAM | RGN212743 | pakovanje | 12x2,5ml | Bio-Rad Laboratories Inc. | EQAS Blood gas program | 50600 | 20% | Makler d.o.o. | 52-1/23 | 15.05.2023. | 15.05.2024.
Konkurentni postupak sa pregovaranjem za javnu nabavku Reagenasa, izuzev za transfuziju, za zdravstvene ustanove primarnog nivoa zdravstvene zaštite – u skladu sa članom 55.1.5), | 404-4-10/23-8 | 16 | Kontrolni materijal, proizvođač BioRad | 22 | LYPHOCHEK IMMUNOASSAY PLUS CONTROL TRILEVEL | RGN212681 | pakovanje | 3x5ml | Bio-Rad Laboratories Inc. | Lyphochek Immunoassay Plus Control | 15400 | 20% | Makler d.o.o. | 52-1/23 | 15.05.2023. | 15.05.2024.
Konkurentni postupak sa pregovaranjem za javnu nabavku Reagenasa, izuzev za transfuziju, za zdravstvene ustanove primarnog nivoa zdravstvene zaštite – u skladu sa članom 55.1.5), | 404-4-10/23-8 | 16 | Kontrolni materijal, proizvođač BioRad | 23 | LIQUID ETHANOL/AMMONIA III 6 X 3 ML | RGN212711 | pakovanje | 6x3ml | Bio-Rad Laboratories Inc. | Liquichek Ethanol/Ammonia Control | 19800 | 20% | Makler d.o.o. | 52-1/23 | 15.05.2023. | 15.05.2024.
Konkurentni postupak sa pregovaranjem za javnu nabavku Reagenasa, izuzev za transfuziju, za zdravstvene ustanove primarnog nivoa zdravstvene zaštite – u skladu sa članom 55.1.5), | 404-4-10/23-8 | 16 | Kontrolni materijal, proizvođač BioRad | 24 | Lyphocheck Haemoglobin A2 Control Bilevel | RGN230333 | pakovanje | 4x0.5ml | Bio-Rad Laboratories Inc. | Lyphochek Hemoglobin A2 Control | 46041.6 | 20% | Makler d.o.o. | 52-1/23 | 15.05.2023. | 15.05.2024.
Konkurentni postupak sa pregovaranjem za javnu nabavku Reagenasa, izuzev za transfuziju, za zdravstvene ustanove primarnog nivoa zdravstvene zaštite – u skladu sa članom 55.1.5), | 404-4-10/23-8 | 16 | Kontrolni materijal, proizvođač BioRad | 25 | Lyphocheck Haemoglobin A2 Control Bilevel MiniPack | RGN230334 | pakovanje | 2x0.5ml | Bio-Rad Laboratories Inc. | Lyphochek Hemoglobin A2 Control | 28987.2 | 20% | Makler d.o.o. | 52-1/23 | 15.05.2023. | 15.05.2024.
Konkurentni postupak sa pregovaranjem za javnu nabavku Reagenasa, izuzev za transfuziju, za zdravstvene ustanove primarnog nivoa zdravstvene zaštite – u skladu sa članom 55.1.5), | 404-4-10/23-8 | 17 | Kontrolni materijal, proizvođač Randox | 1 | RIQAS General Clinical Chemistry Monthly Programme RQ9128 | RGN212797 | pakovanje | 6 MONTHS | Randox,Velika Britanija | RIQAS General Clinical Chemistry Monthly Programme RQ9128 | 37500 | 20% | YUNYCOM doo | 52-3/23 | 15.05.2023. | 15.05.2024.
Konkurentni postupak sa pregovaranjem za javnu nabavku Reagenasa, izuzev za transfuziju, za zdravstvene ustanove primarnog nivoa zdravstvene zaštite – u skladu sa članom 55.1.5), | 404-4-10/23-8 | 17 | Kontrolni materijal, proizvođač Randox | 2 | RIQAS Monthly Haematology Programme RQ9140 | RGN212808 | pakovanje | 3 MONTHS | Randox,Velika Britanija | RIQAS Monthly Haematology Programme RQ9140 | 23250 | 20% | YUNYCOM doo | 52-3/23 | 15.05.2023. | 15.05.2024.
Konkurentni postupak sa pregovaranjem za javnu nabavku Reagenasa, izuzev za transfuziju, za zdravstvene ustanove primarnog nivoa zdravstvene zaštite – u skladu sa članom 55.1.5), | 404-4-10/23-8 | 17 | Kontrolni materijal, proizvođač Randox | 3 | ASSAYED CHEMISTRY CONTROL PREMIUM PLUS LEVEL 2 HN1530 | RGN212862 | pakovanje | 20x5 | Randox,Velika Britanija | ASSAYED CHEMISTRY CONTROL PREMIUM PLUS LEVEL 2 HN1530 | 24600 | 20% | YUNYCOM doo | 52-3/23 | 15.05.2023. | 15.05.2024.
Konkurentni postupak sa pregovaranjem za javnu nabavku Reagenasa, izuzev za transfuziju, za zdravstvene ustanove primarnog nivoa zdravstvene zaštite – u skladu sa članom 55.1.5), | 404-4-10/23-8 | 17 | Kontrolni materijal, proizvođač Randox | 4 | ASSAYED CHEMISTRY CONTROL PREMIUM PLUS LEVEL 3 HE1532 | RGN212869 | pakovanje | 20x5 | Randox,Velika Britanija | ASSAYED CHEMISTRY CONTROL PREMIUM PLUS LEVEL 3 HE1532 | 24600 | 20% | YUNYCOM doo | 52-3/23 | 15.05.2023. | 15.05.2024.
Konkurentni postupak sa pregovaranjem za javnu nabavku Reagenasa, izuzev za transfuziju, za zdravstvene ustanove primarnog nivoa zdravstvene zaštite – u skladu sa članom 55.1.5), | 404-4-10/23-8 | 17 | Kontrolni materijal, proizvođač Randox | 5 | RIQAS BIWEEKLY HAEMATOLOGY PROGRAMME RQ9118 | RGN212788 | pakovanje | 3 MONTHS | Randox,Velika Britanija | RIQAS BIWEEKLY HAEMATOLOGY PROGRAMME RQ9118 | 32100 | 20% | YUNYCOM doo | 52-3/23 | 15.05.2023. | 15.05.2024.
Konkurentni postupak sa pregovaranjem za javnu nabavku Reagenasa, izuzev za transfuziju, za zdravstvene ustanove primarnog nivoa zdravstvene zaštite – u skladu sa članom 55.1.5), | 404-4-10/23-8 | 17 | Kontrolni materijal, proizvođač Randox | 6 | RIQAS GENERAL CLINICAL CHEMISTRY PROGRAMME BIWEEKLY RQ9112c 52 parametra | RGN212784 | pakovanje | 6 MONTHS | Randox,Velika Britanija | RIQAS GENERAL CLINICAL CHEMISTRY PROGRAMME BIWEEKLY RQ9112c 52 parametra | 69500 | 20% | YUNYCOM doo | 52-3/23 | 15.05.2023. | 15.05.2024.
Konkurentni postupak sa pregovaranjem za javnu nabavku Reagenasa, izuzev za transfuziju, za zdravstvene ustanove primarnog nivoa zdravstvene zaštite – u skladu sa članom 55.1.5), | 404-4-10/23-8 | 17 | Kontrolni materijal, proizvođač Randox | 7 | RIQAS GENERAL CLINICAL CHEMISTRY PROGRAMME BIWEEKLY RQ9112b 17 parametara | RGN212783 | pakovanje | 6 MONTHS | Randox,Velika Britanija | RIQAS GENERAL CLINICAL CHEMISTRY PROGRAMME BIWEEKLY RQ9112b 17 parametara | 60900 | 20% | YUNYCOM doo | 52-3/23 | 15.05.2023. | 15.05.2024.
Konkurentni postupak sa pregovaranjem za javnu nabavku Reagenasa, izuzev za transfuziju, za zdravstvene ustanove primarnog nivoa zdravstvene zaštite – u skladu sa članom 55.1.5), | 404-4-10/23-8 | 17 | Kontrolni materijal, proizvođač Randox | 8 | RIQAS ESR PROGRAMME RQ9163 | RGN212817 | pakovanje | 3 MONTHS | Randox,Velika Britanija | RIQAS ESR PROGRAMME RQ9163 | 14800 | 20% | YUNYCOM doo | 52-3/23 | 15.05.2023. | 15.05.2024.
Konkurentni postupak sa pregovaranjem za javnu nabavku Reagenasa, izuzev za transfuziju, za zdravstvene ustanove primarnog nivoa zdravstvene zaštite – u skladu sa članom 55.1.5), | 404-4-10/23-8 | 18 | Reagensi i potrošni materijal za urinski analizator model IRICELL2000, proizvođač Beckman Coulter | 1 | iQ Lamina | RGN212876 | pakovanje | 2x7000ml | Beckman Coulter | iQ Lamina | 62592.59 | 20% | Makler d.o.o. | 52-1/23 | 15.05.2023. | 15.05.2024.
Konkurentni postupak sa pregovaranjem za javnu nabavku Reagenasa, izuzev za transfuziju, za zdravstvene ustanove primarnog nivoa zdravstvene zaštite – u skladu sa članom 55.1.5), | 404-4-10/23-8 | 18 | Reagensi i potrošni materijal za urinski analizator model IRICELL2000, proizvođač Beckman Coulter | 2 | iQ Calibrator Pack | RGN212877 | pakovanje | 4x125 ml | Beckman Coulter | iQ Calibrator Pack | 36492.67 | 20% | Makler d.o.o. | 52-1/23 | 15.05.2023. | 15.05.2024.
Konkurentni postupak sa pregovaranjem za javnu nabavku Reagenasa, izuzev za transfuziju, za zdravstvene ustanove primarnog nivoa zdravstvene zaštite – u skladu sa članom 55.1.5), | 404-4-10/23-8 | 18 | Reagensi i potrošni materijal za urinski analizator model IRICELL2000, proizvođač Beckman Coulter | 3 | iQ Control/Focus Set | RGN212878 | pakovanje | 4x125 ml | Beckman Coulter | iQ Control/Focus Set | 9732.38 | 20% | Makler d.o.o. | 52-1/23 | 15.05.2023. | 15.05.2024.
Konkurentni postupak sa pregovaranjem za javnu nabavku Reagenasa, izuzev za transfuziju, za zdravstvene ustanove primarnog nivoa zdravstvene zaštite – u skladu sa članom 55.1.5), | 404-4-10/23-8 | 18 | Reagensi i potrošni materijal za urinski analizator model IRICELL2000, proizvođač Beckman Coulter | 4 | Iris Diluent | RGN212879 | pakovanje | 4x475 ml | Beckman Coulter | Iris Diluent | 19349.9 | 20% | Makler d.o.o. | 52-1/23 | 15.05.2023. | 15.05.2024.
Konkurentni postupak sa pregovaranjem za javnu nabavku Reagenasa, izuzev za transfuziju, za zdravstvene ustanove primarnog nivoa zdravstvene zaštite – u skladu sa članom 55.1.5), | 404-4-10/23-8 | 18 | Reagensi i potrošni materijal za urinski analizator model IRICELL2000, proizvođač Beckman Coulter | 5 | Iris System Cleanser | RGN212880 | pakovanje | 4x425 ml | Beckman Coulter | Iris System Cleanser | 10339.09 | 20% | Makler d.o.o. | 52-1/23 | 15.05.2023. | 15.05.2024.
Konkurentni postupak sa pregovaranjem za javnu nabavku Reagenasa, izuzev za transfuziju, za zdravstvene ustanove primarnog nivoa zdravstvene zaštite – u skladu sa članom 55.1.5), | 404-4-10/23-8 | 18 | Reagensi i potrošni materijal za urinski analizator model IRICELL2000, proizvođač Beckman Coulter | 6 | iChem Velocity Urine Chemistry Strips | RGN212881 | pakovanje | 100 komad | Beckman Coulter | iChem Velocity Urine Chemistry Strips | 5868.69 | 20% | Makler d.o.o. | 52-1/23 | 15.05.2023. | 15.05.2024.
Konkurentni postupak sa pregovaranjem za javnu nabavku Reagenasa, izuzev za transfuziju, za zdravstvene ustanove primarnog nivoa zdravstvene zaštite – u skladu sa članom 55.1.5), | 404-4-10/23-8 | 18 | Reagensi i potrošni materijal za urinski analizator model IRICELL2000, proizvođač Beckman Coulter | 7 | CA/CB/CC Chemistry Controls | RGN212882 | pakovanje | 9x100 ml | Beckman Coulter | IRISPEC CA/CB/CC Urine Chemistry Controls | 36491.4 | 20% | Makler d.o.o. | 52-1/23 | 15.05.2023. | 15.05.2024.
Konkurentni postupak sa pregovaranjem za javnu nabavku Reagenasa, izuzev za transfuziju, za zdravstvene ustanove primarnog nivoa zdravstvene zaštite – u skladu sa članom 55.1.5), | 404-4-10/23-8 | 18 | Reagensi i potrošni materijal za urinski analizator model IRICELL2000, proizvođač Beckman Coulter | 8 | CalCheks | RGN212883 | pakovanje | 10x10 ml/ 10 traka | Beckman Coulter | Ichem Velocity CalChek Kit | 48656.47 | 20% | Makler d.o.o. | 52-1/23 | 15.05.2023. | 15.05.2024.
Konkurentni postupak sa pregovaranjem za javnu nabavku Reagenasa, izuzev za transfuziju, za zdravstvene ustanove primarnog nivoa zdravstvene zaštite – u skladu sa članom 55.1.5), | 404-4-10/23-8 | 18 | Reagensi i potrošni materijal za urinski analizator model IRICELL2000, proizvođač Beckman Coulter | 9 | iChem Velocity Wash Solution | RGN212884 | pakovanje | 2x7000ml | Beckman Coulter | iChem Velocity Wash Solution | 24327.6 | 20% | Makler d.o.o. | 52-1/23 | 15.05.2023. | 15.05.2024.
Konkurentni postupak sa pregovaranjem za javnu nabavku Reagenasa, izuzev za transfuziju, za zdravstvene ustanove primarnog nivoa zdravstvene zaštite – u skladu sa članom 55.1.5), | 404-4-10/23-8 | 18 | Reagensi i potrošni materijal za urinski analizator model IRICELL2000, proizvođač Beckman Coulter | 10 | Iris desiccant | RGN212885 | pakovanje | 30 komad | Beckman Coulter | Iris desiccant | 8444.44 | 20% | Makler d.o.o. | 52-1/23 | 15.05.2023. | 15.05.2024.
Konkurentni postupak sa pregovaranjem za javnu nabavku Reagenasa, izuzev za transfuziju, za zdravstvene ustanove primarnog nivoa zdravstvene zaštite – u skladu sa članom 55.1.5), | 404-4-10/23-8 | 19 | Reagensi i potrošni materijal za Sysmex UC3500+UF4000 - Urinski analizator I Sysmex UF 500i | 1 | UF-CELLSHEATH (20 L) | RGN212970 | pakovanje | 20 L | Sysmex Corporation Japan | UF-CELLSHEATH | 24212 | 20% | YUNYCOM doo | 52-3/23 | 15.05.2023. | 15.05.2024.
Konkurentni postupak sa pregovaranjem za javnu nabavku Reagenasa, izuzev za transfuziju, za zdravstvene ustanove primarnog nivoa zdravstvene zaštite – u skladu sa članom 55.1.5), | 404-4-10/23-8 | 19 | Reagensi i potrošni materijal za Sysmex UC3500+UF4000 - Urinski analizator I Sysmex UF 500i | 2 | UF-CELLPACK SF (2 x 2,1 L) | RGN212971 | pakovanje | 2 x 2,1 L | Sysmex Corporation Japan | UF-CELLPACK SF | 20176 | 20% | YUNYCOM doo | 52-3/23 | 15.05.2023. | 15.05.2024.
Konkurentni postupak sa pregovaranjem za javnu nabavku Reagenasa, izuzev za transfuziju, za zdravstvene ustanove primarnog nivoa zdravstvene zaštite – u skladu sa članom 55.1.5), | 404-4-10/23-8 | 19 | Reagensi i potrošni materijal za Sysmex UC3500+UF4000 - Urinski analizator I Sysmex UF 500i | 3 | UF-CELLPACK CR (2 x 2,1 L) | RGN212972 | pakovanje | 2 x 2,1 L | Sysmex Corporation Japan | UF-CELLPACK CR | 20176 | 20% | YUNYCOM doo | 52-3/23 | 15.05.2023. | 15.05.2024.
Konkurentni postupak sa pregovaranjem za javnu nabavku Reagenasa, izuzev za transfuziju, za zdravstvene ustanove primarnog nivoa zdravstvene zaštite – u skladu sa članom 55.1.5), | 404-4-10/23-8 | 19 | Reagensi i potrošni materijal za Sysmex UC3500+UF4000 - Urinski analizator I Sysmex UF 500i | 4 | UF-Fluorocell SF (2 x 29 ml) | RGN212973 | pakovanje | 2 x 29 ml | Sysmex Corporation Japan | UF-Fluorocell SF | 30264 | 20% | YUNYCOM doo | 52-3/23 | 15.05.2023. | 15.05.2024.
Konkurentni postupak sa pregovaranjem za javnu nabavku Reagenasa, izuzev za transfuziju, za zdravstvene ustanove primarnog nivoa zdravstvene zaštite – u skladu sa članom 55.1.5), | 404-4-10/23-8 | 19 | Reagensi i potrošni materijal za Sysmex UC3500+UF4000 - Urinski analizator I Sysmex UF 500i | 5 | UF-Fluorocell CR (2 x 29 ml) | RGN212974 | pakovanje | 2 x 29 ml | Sysmex Corporation Japan | UF-Fluorocell CR | 30264 | 20% | YUNYCOM doo | 52-3/23 | 15.05.2023. | 15.05.2024.
Konkurentni postupak sa pregovaranjem za javnu nabavku Reagenasa, izuzev za transfuziju, za zdravstvene ustanove primarnog nivoa zdravstvene zaštite – u skladu sa članom 55.1.5), | 404-4-10/23-8 | 19 | Reagensi i potrošni materijal za Sysmex UC3500+UF4000 - Urinski analizator I Sysmex UF 500i | 6 | Cellcelan U (50 ml) | RGN212975 | pakovanje | 50 ml | Sysmex Corporation Japan | Cellclean-U | 12106 | 20% | YUNYCOM doo | 52-3/23 | 15.05.2023. | 15.05.2024.
Konkurentni postupak sa pregovaranjem za javnu nabavku Reagenasa, izuzev za transfuziju, za zdravstvene ustanove primarnog nivoa zdravstvene zaštite – u skladu sa članom 55.1.5), | 404-4-10/23-8 | 19 | Reagensi i potrošni materijal za Sysmex UC3500+UF4000 - Urinski analizator I Sysmex UF 500i | 7 | Meditape UC-9A (10 x 100 strips) | RGN212976 | pakovanje | 10 x 100 traka | Sysmex Corporation Japan | MEDITAPE UC-9A | 44421 | 20% | YUNYCOM doo | 52-3/23 | 15.05.2023. | 15.05.2024.
Konkurentni postupak sa pregovaranjem za javnu nabavku Reagenasa, izuzev za transfuziju, za zdravstvene ustanove primarnog nivoa zdravstvene zaštite – u skladu sa članom 55.1.5), | 404-4-10/23-8 | 19 | Reagensi i potrošni materijal za Sysmex UC3500+UF4000 - Urinski analizator I Sysmex UF 500i | 8 | sG Calibrator (5 x 3 levels a 10 ml) | RGN212977 | pakovanje | 5 x 3 levels a 10 ml | Sysmex Corporation Japan | SG Calibrator | 41297 | 20% | YUNYCOM doo | 52-3/23 | 15.05.2023. | 15.05.2024.
Konkurentni postupak sa pregovaranjem za javnu nabavku Reagenasa, izuzev za transfuziju, za zdravstvene ustanove primarnog nivoa zdravstvene zaštite – u skladu sa članom 55.1.5), | 404-4-10/23-8 | 19 | Reagensi i potrošni materijal za Sysmex UC3500+UF4000 - Urinski analizator I Sysmex UF 500i | 9 | UF-Control (2 levels a 30 ml) | RGN212978 | pakovanje | 2 levels a 30 ml | Sysmex Corporation Japan | UF-Control | 44246 | 20% | YUNYCOM doo | 52-3/23 | 15.05.2023. | 15.05.2024.
Konkurentni postupak sa pregovaranjem za javnu nabavku Reagenasa, izuzev za transfuziju, za zdravstvene ustanove primarnog nivoa zdravstvene zaštite – u skladu sa članom 55.1.5), | 404-4-10/23-8 | 19 | Reagensi i potrošni materijal za Sysmex UC3500+UF4000 - Urinski analizator I Sysmex UF 500i | 10 | UC-Control (3 x 2 levels a 10 ml) | RGN212979 | pakovanje | 3 x 2 levels a 10 ml | Sysmex Corporation Japan | UC-Control | 58994 | 20% | YUNYCOM doo | 52-3/23 | 15.05.2023. | 15.05.2024.
Konkurentni postupak sa pregovaranjem za javnu nabavku Reagenasa, izuzev za transfuziju, za zdravstvene ustanove primarnog nivoa zdravstvene zaštite – u skladu sa članom 55.1.5), | 404-4-10/23-8 | 19 | Reagensi i potrošni materijal za Sysmex UC3500+UF4000 - Urinski analizator I Sysmex UF 500i | 11 | UF-CALIBRATOR 30ML | RGN212980 | pakovanje | 30 ml | Sysmex Corporation Japan | UF-CALIBRATOR | 43700 | 20% | YUNYCOM doo | 52-3/23 | 15.05.2023. | 15.05.2024.
Konkurentni postupak sa pregovaranjem za javnu nabavku Reagenasa, izuzev za transfuziju, za zdravstvene ustanove primarnog nivoa zdravstvene zaštite – u skladu sa članom 55.1.5), | 404-4-10/23-8 | 19 | Reagensi i potrošni materijal za Sysmex UC3500+UF4000 - Urinski analizator I Sysmex UF 500i | 12 | SAMPLE CUP CONICAL 4 ML (100 pcs) | RGN212981 | pakovanje | 100 komad | Sysmex Corporation Japan | SAMPLE CUP CONICAL 4 ML (100 pcs) | 2400 | 20% | YUNYCOM doo | 52-3/23 | 15.05.2023. | 15.05.2024.
Konkurentni postupak sa pregovaranjem za javnu nabavku Reagenasa, izuzev za transfuziju, za zdravstvene ustanove primarnog nivoa zdravstvene zaštite – u skladu sa članom 55.1.5), | 404-4-10/23-8 | 19 | Reagensi i potrošni materijal za Sysmex UC3500+UF4000 - Urinski analizator I Sysmex UF 500i | 13 | MEDITAPE UC-11A (10 x 100 strips) | RGN230335 | pakovanje | 10 x 100 traka | Sysmex Corporation Japan | MEDITAPE UC-11A (10 x 100 strips) | 57600 | 20% | YUNYCOM doo | 52-3/23 | 15.05.2023. | 15.05.2024.
Konkurentni postupak sa pregovaranjem za javnu nabavku Reagenasa, izuzev za transfuziju, za zdravstvene ustanove primarnog nivoa zdravstvene zaštite – u skladu sa članom 55.1.5), | 404-4-10/23-8 | 19 | Reagensi i potrošni materijal za Sysmex UC3500+UF4000 - Urinski analizator I Sysmex UF 500i | 14 | MEDITAPE UC-10S (10 x 100 strips) | RGN230336 | pakovanje | 10 x 100 traka | Sysmex Corporation Japan | MEDITAPE UC-10S (10 x 100 strips) | 39168 | 20% | YUNYCOM doo | 52-3/23 | 15.05.2023. | 15.05.2024.
Konkurentni postupak sa pregovaranjem za javnu nabavku Reagenasa, izuzev za transfuziju, za zdravstvene ustanove primarnog nivoa zdravstvene zaštite – u skladu sa članom 55.1.5), | 404-4-10/23-8 | 19 | Reagensi i potrošni materijal za Sysmex UC3500+UF4000 - Urinski analizator I Sysmex UF 500i | 15 | MEDITAPE UC-12S (10 x 100 strips) | RGN230337 | pakovanje | 10 x 100 traka | Sysmex Corporation Japan | MEDITAPE UC-12S (10 x 100 strips) | 48960 | 20% | YUNYCOM doo | 52-3/23 | 15.05.2023. | 15.05.2024.
Konkurentni postupak sa pregovaranjem za javnu nabavku Reagenasa, izuzev za transfuziju, za zdravstvene ustanove primarnog nivoa zdravstvene zaštite – u skladu sa članom 55.1.5), | 404-4-10/23-8 | 20 | Reagensi I potrošni materijal za fizičko hemijski pregled urina najmanje 11 analiza | 1 | Test trake za analizu urina - minimum 11 parametara (bez mikroalbumina) | RGN212990 | komad | komad | ACON | Insight Urinalysis Reagent Strips | 5.1 | 20% | Superlab d.o.o. | 52-5/23 | 15.05.2023. | 15.05.2024.
Konkurentni postupak sa pregovaranjem za javnu nabavku Reagenasa, izuzev za transfuziju, za zdravstvene ustanove primarnog nivoa zdravstvene zaštite – u skladu sa članom 55.1.5), | 404-4-10/23-8 | 21 | Reagensi i potrošni materijal za specifično fizičko hemijsko određivanje urina najmanje 10 analiza | 1 | Test trake za analizu urina - minimum 10 parametara | RGN212991 | komad | komad | ACON | Insight Urinalysis Reagent Strips | 5.6 | 20% | Superlab d.o.o. | 52-5/23 | 15.05.2023. | 15.05.2024.
Konkurentni postupak sa pregovaranjem za javnu nabavku Reagenasa, izuzev za transfuziju, za zdravstvene ustanove primarnog nivoa zdravstvene zaštite – u skladu sa članom 55.1.5), | 404-4-10/23-8 | 22 | Reagensi i potrošni materijal za gasni analizator model GEM Premier 3000, proizvođač Instrumentation Laboratory | 1 | Термо папир (Gem Premier 3000) | RGN213093 | pakovanje | 1 | Instrumentation Laboratory Co., SAD | PRINTER PAPER GEM 3000 5 Rolls | 7150 | 20% | Makler d.o.o. | 52-1/23 | 15.05.2023. | 15.05.2024.
Konkurentni postupak sa pregovaranjem za javnu nabavku Reagenasa, izuzev za transfuziju, za zdravstvene ustanove primarnog nivoa zdravstvene zaštite – u skladu sa članom 55.1.5), | 404-4-10/23-8 | 23 | Reagensi i potrošni materijal za gasni analizator model GEM Premier 3500, proizvođač Instrumentation Laboratory | 1 | GEM cartridge IQM (150 analiza) | RGN213098 | pakovanje | 150 | Instrumentation Laboratory Co., SAD | CART GEM 3/3.5K BG/ISE/GL 150T | 81734.95 | 20% | Makler d.o.o. | 52-1/23 | 15.05.2023. | 15.05.2024.
Konkurentni postupak sa pregovaranjem za javnu nabavku Reagenasa, izuzev za transfuziju, za zdravstvene ustanove primarnog nivoa zdravstvene zaštite – u skladu sa članom 55.1.5), | 404-4-10/23-8 | 23 | Reagensi i potrošni materijal za gasni analizator model GEM Premier 3500, proizvođač Instrumentation Laboratory | 2 | ContrIL 9 (Gem Premier 3500) | RGN213102 | pakovanje | 10x3x2ml | Instrumentation Laboratory Co., SAD | CONTRIL 9 | 63030 | 20% | Makler d.o.o. | 52-1/23 | 15.05.2023. | 15.05.2024.
Konkurentni postupak sa pregovaranjem za javnu nabavku Reagenasa, izuzev za transfuziju, za zdravstvene ustanove primarnog nivoa zdravstvene zaštite – u skladu sa članom 55.1.5), | 404-4-10/23-8 | 23 | Reagensi i potrošni materijal za gasni analizator model GEM Premier 3500, proizvođač Instrumentation Laboratory | 3 | Термо папир (Gem Premier 3500) | RGN213103 | pakovanje | 1 | Instrumentation Laboratory Co., SAD | PRINTER PAPER GEM 4000 and GEM 3500 | 7150 | 20% | Makler d.o.o. | 52-1/23 | 15.05.2023. | 15.05.2024.
Konkurentni postupak sa pregovaranjem za javnu nabavku Reagenasa, izuzev za transfuziju, za zdravstvene ustanove primarnog nivoa zdravstvene zaštite – u skladu sa članom 55.1.5), | 404-4-10/23-8 | 25 | Reagensi za biohemijske analizatore AU480, AU640, AU680, DxC700AU, DxC600 (Beckman Coulter) | 1 | Albumin | RGN214630 | pakovanje | 4 x 29 ml | Beckman Coulter | Albumin | 5728.8 | 20% | Makler d.o.o. | 52-1/23 | 15.05.2023. | 15.05.2024.
Konkurentni postupak sa pregovaranjem za javnu nabavku Reagenasa, izuzev za transfuziju, za zdravstvene ustanove primarnog nivoa zdravstvene zaštite – u skladu sa članom 55.1.5), | 404-4-10/23-8 | 25 | Reagensi za biohemijske analizatore AU480, AU640, AU680, DxC700AU, DxC600 (Beckman Coulter) | 2 | Alfa amilaza | RGN214631 | pakovanje | 4 x 40 ml 4 x 10 ml | Beckman Coulter | alfa-Amilaza | 47520 | 20% | Makler d.o.o. | 52-1/23 | 15.05.2023. | 15.05.2024.
Konkurentni postupak sa pregovaranjem za javnu nabavku Reagenasa, izuzev za transfuziju, za zdravstvene ustanove primarnog nivoa zdravstvene zaštite – u skladu sa članom 55.1.5), | 404-4-10/23-8 | 25 | Reagensi za biohemijske analizatore AU480, AU640, AU680, DxC700AU, DxC600 (Beckman Coulter) | 3 | ALP | RGN214633 | pakovanje | 4 x 30 ml 4 x 30 ml | Beckman Coulter | ALP | 19860.5 | 20% | Makler d.o.o. | 52-1/23 | 15.05.2023. | 15.05.2024.
Konkurentni postupak sa pregovaranjem za javnu nabavku Reagenasa, izuzev za transfuziju, za zdravstvene ustanove primarnog nivoa zdravstvene zaštite – u skladu sa članom 55.1.5), | 404-4-10/23-8 | 25 | Reagensi za biohemijske analizatore AU480, AU640, AU680, DxC700AU, DxC600 (Beckman Coulter) | 4 | ALT | RGN214634 | pakovanje | 4 x 50 ml 4 x 25 ml | Beckman Coulter | ALT | 28459.2 | 20% | Makler d.o.o. | 52-1/23 | 15.05.2023. | 15.05.2024.
Konkurentni postupak sa pregovaranjem za javnu nabavku Reagenasa, izuzev za transfuziju, za zdravstvene ustanove primarnog nivoa zdravstvene zaštite – u skladu sa članom 55.1.5), | 404-4-10/23-8 | 25 | Reagensi za biohemijske analizatore AU480, AU640, AU680, DxC700AU, DxC600 (Beckman Coulter) | 5 | AST | RGN214637 | pakovanje | 4 x 25 ml 4 x 25 ml | Beckman Coulter | AST | 27165.6 | 20% | Makler d.o.o. | 52-1/23 | 15.05.2023. | 15.05.2024.
Konkurentni postupak sa pregovaranjem za javnu nabavku Reagenasa, izuzev za transfuziju, za zdravstvene ustanove primarnog nivoa zdravstvene zaštite – u skladu sa članom 55.1.5), | 404-4-10/23-8 | 25 | Reagensi za biohemijske analizatore AU480, AU640, AU680, DxC700AU, DxC600 (Beckman Coulter) | 6 | Bilirubin direktni | RGN214641 | pakovanje | 4 x 6 ml 4 x 6 ml | Beckman Coulter | Direct bilirubin | 7084 | 20% | Makler d.o.o. | 52-1/23 | 15.05.2023. | 15.05.2024.
Konkurentni postupak sa pregovaranjem za javnu nabavku Reagenasa, izuzev za transfuziju, za zdravstvene ustanove primarnog nivoa zdravstvene zaštite – u skladu sa članom 55.1.5), | 404-4-10/23-8 | 25 | Reagensi za biohemijske analizatore AU480, AU640, AU680, DxC700AU, DxC600 (Beckman Coulter) | 7 | Bilirubin ukupan | RGN214643 | pakovanje | 4 x 15 ml 4 x 15 ml | Beckman Coulter | Total Bilirubin | 17652.8 | 20% | Makler d.o.o. | 52-1/23 | 15.05.2023. | 15.05.2024.
Konkurentni postupak sa pregovaranjem za javnu nabavku Reagenasa, izuzev za transfuziju, za zdravstvene ustanove primarnog nivoa zdravstvene zaštite – u skladu sa članom 55.1.5), | 404-4-10/23-8 | 25 | Reagensi za biohemijske analizatore AU480, AU640, AU680, DxC700AU, DxC600 (Beckman Coulter) | 8 | CK NAC | RGN214649 | pakovanje | 4 x 44 ml 4 x 8 ml 4 x 13 ml | Beckman Coulter | CK(NAC) | 56056 | 20% | Makler d.o.o. | 52-1/23 | 15.05.2023. | 15.05.2024.
Konkurentni postupak sa pregovaranjem za javnu nabavku Reagenasa, izuzev za transfuziju, za zdravstvene ustanove primarnog nivoa zdravstvene zaštite – u skladu sa članom 55.1.5), | 404-4-10/23-8 | 25 | Reagensi za biohemijske analizatore AU480, AU640, AU680, DxC700AU, DxC600 (Beckman Coulter) | 9 | Control Serum 1 | RGN214652 | pakovanje | 20x5 ml | Beckman Coulter | Control serum 1 | 42350 | 20% | Makler d.o.o. | 52-1/23 | 15.05.2023. | 15.05.2024.
Konkurentni postupak sa pregovaranjem za javnu nabavku Reagenasa, izuzev za transfuziju, za zdravstvene ustanove primarnog nivoa zdravstvene zaštite – u skladu sa članom 55.1.5), | 404-4-10/23-8 | 25 | Reagensi za biohemijske analizatore AU480, AU640, AU680, DxC700AU, DxC600 (Beckman Coulter) | 10 | Control Serum 2 | RGN214653 | pakovanje | 20x5 ml | Beckman Coulter | Control serum 2 | 42350 | 20% | Makler d.o.o. | 52-1/23 | 15.05.2023. | 15.05.2024.
Konkurentni postupak sa pregovaranjem za javnu nabavku Reagenasa, izuzev za transfuziju, za zdravstvene ustanove primarnog nivoa zdravstvene zaštite – u skladu sa članom 55.1.5), | 404-4-10/23-8 | 25 | Reagensi za biohemijske analizatore AU480, AU640, AU680, DxC700AU, DxC600 (Beckman Coulter) | 11 | CRP | RGN214655 | pakovanje | 4 x 30 ml 4 x 30 ml | Beckman Coulter | CRP latex | 55862.4 | 20% | Makler d.o.o. | 52-1/23 | 15.05.2023. | 15.05.2024.
Konkurentni postupak sa pregovaranjem za javnu nabavku Reagenasa, izuzev za transfuziju, za zdravstvene ustanove primarnog nivoa zdravstvene zaštite – u skladu sa članom 55.1.5), | 404-4-10/23-8 | 25 | Reagensi za biohemijske analizatore AU480, AU640, AU680, DxC700AU, DxC600 (Beckman Coulter) | 12 | CRP Latex Calibrator Normal Set | RGN214656 | pakovanje | 5x 2ml | Beckman Coulter | CRP latex Normal calibrator | 45100 | 20% | Makler d.o.o. | 52-1/23 | 15.05.2023. | 15.05.2024.
Konkurentni postupak sa pregovaranjem za javnu nabavku Reagenasa, izuzev za transfuziju, za zdravstvene ustanove primarnog nivoa zdravstvene zaštite – u skladu sa članom 55.1.5), | 404-4-10/23-8 | 25 | Reagensi za biohemijske analizatore AU480, AU640, AU680, DxC700AU, DxC600 (Beckman Coulter) | 13 | GGT | RGN214665 | pakovanje | 4 x 40 ml 4 x 40 ml | Beckman Coulter | GGT | 24310 | 20% | Makler d.o.o. | 52-1/23 | 15.05.2023. | 15.05.2024.
Konkurentni postupak sa pregovaranjem za javnu nabavku Reagenasa, izuzev za transfuziju, za zdravstvene ustanove primarnog nivoa zdravstvene zaštite – u skladu sa članom 55.1.5), | 404-4-10/23-8 | 25 | Reagensi za biohemijske analizatore AU480, AU640, AU680, DxC700AU, DxC600 (Beckman Coulter) | 14 | Glukoza | RGN214667 | pakovanje | 4 x 25 ml 4 x 12.5 ml | Beckman Coulter | Glucose | 14247.2 | 20% | Makler d.o.o. | 52-1/23 | 15.05.2023. | 15.05.2024.
Konkurentni postupak sa pregovaranjem za javnu nabavku Reagenasa, izuzev za transfuziju, za zdravstvene ustanove primarnog nivoa zdravstvene zaštite – u skladu sa članom 55.1.5), | 404-4-10/23-8 | 25 | Reagensi za biohemijske analizatore AU480, AU640, AU680, DxC700AU, DxC600 (Beckman Coulter) | 15 | Gvoždje | RGN214668 | pakovanje | 4 x 15 ml 4 x 15 ml | Beckman Coulter | Iron | 18040 | 20% | Makler d.o.o. | 52-1/23 | 15.05.2023. | 15.05.2024.
Konkurentni postupak sa pregovaranjem za javnu nabavku Reagenasa, izuzev za transfuziju, za zdravstvene ustanove primarnog nivoa zdravstvene zaštite – u skladu sa članom 55.1.5), | 404-4-10/23-8 | 25 | Reagensi za biohemijske analizatore AU480, AU640, AU680, DxC700AU, DxC600 (Beckman Coulter) | 16 | HDL Holesterol | RGN214670 | pakovanje | 4 x 27 ml 4 x 9 ml | Beckman Coulter | HDL Cholesterol | 24629 | 20% | Makler d.o.o. | 52-1/23 | 15.05.2023. | 15.05.2024.
Konkurentni postupak sa pregovaranjem za javnu nabavku Reagenasa, izuzev za transfuziju, za zdravstvene ustanove primarnog nivoa zdravstvene zaštite – u skladu sa članom 55.1.5), | 404-4-10/23-8 | 25 | Reagensi za biohemijske analizatore AU480, AU640, AU680, DxC700AU, DxC600 (Beckman Coulter) | 17 | HDL holesterol kalibrator | RGN214672 | pakovanje | 2x1x3 ml | Beckman Coulter | HDL Cholesterol calibrator | 21010 | 20% | Makler d.o.o. | 52-1/23 | 15.05.2023. | 15.05.2024.
Konkurentni postupak sa pregovaranjem za javnu nabavku Reagenasa, izuzev za transfuziju, za zdravstvene ustanove primarnog nivoa zdravstvene zaštite – u skladu sa članom 55.1.5), | 404-4-10/23-8 | 25 | Reagensi za biohemijske analizatore AU480, AU640, AU680, DxC700AU, DxC600 (Beckman Coulter) | 18 | HDL/LDL holesterol kontrolni serum | RGN214673 | pakovanje | 2x3x5 ml | Beckman Coulter | HDL/LDL Cholesterol Control Serum | 19910 | 20% | Makler d.o.o. | 52-1/23 | 15.05.2023. | 15.05.2024.
Konkurentni postupak sa pregovaranjem za javnu nabavku Reagenasa, izuzev za transfuziju, za zdravstvene ustanove primarnog nivoa zdravstvene zaštite – u skladu sa članom 55.1.5), | 404-4-10/23-8 | 25 | Reagensi za biohemijske analizatore AU480, AU640, AU680, DxC700AU, DxC600 (Beckman Coulter) | 19 | Holesterol ukupni | RGN214675 | pakovanje | 4 x 22,5 ml | Beckman Coulter | Cholesterol | 36036 | 20% | Makler d.o.o. | 52-1/23 | 15.05.2023. | 15.05.2024.
Konkurentni postupak sa pregovaranjem za javnu nabavku Reagenasa, izuzev za transfuziju, za zdravstvene ustanove primarnog nivoa zdravstvene zaštite – u skladu sa članom 55.1.5), | 404-4-10/23-8 | 25 | Reagensi za biohemijske analizatore AU480, AU640, AU680, DxC700AU, DxC600 (Beckman Coulter) | 20 | Kalcijum | RGN214696 | pakovanje | 4 x 15 ml | Beckman Coulter | Calcium Arsenazo | 27412 | 20% | Makler d.o.o. | 52-1/23 | 15.05.2023. | 15.05.2024.
Konkurentni postupak sa pregovaranjem za javnu nabavku Reagenasa, izuzev za transfuziju, za zdravstvene ustanove primarnog nivoa zdravstvene zaštite – u skladu sa članom 55.1.5), | 404-4-10/23-8 | 25 | Reagensi za biohemijske analizatore AU480, AU640, AU680, DxC700AU, DxC600 (Beckman Coulter) | 21 | Kreatinin | RGN214699 | pakovanje | 4 x 51 ml 4 x 51 ml | Beckman Coulter | Creatinine | 6820 | 20% | Makler d.o.o. | 52-1/23 | 15.05.2023. | 15.05.2024.
Konkurentni postupak sa pregovaranjem za javnu nabavku Reagenasa, izuzev za transfuziju, za zdravstvene ustanove primarnog nivoa zdravstvene zaštite – u skladu sa članom 55.1.5), | 404-4-10/23-8 | 25 | Reagensi za biohemijske analizatore AU480, AU640, AU680, DxC700AU, DxC600 (Beckman Coulter) | 22 | LDH (priruvat-laktat) | RGN214700 | pakovanje | 4 x 50 ml 4 x 25 ml | Beckman Coulter | LDH | 30668 | 20% | Makler d.o.o. | 52-1/23 | 15.05.2023. | 15.05.2024.
Konkurentni postupak sa pregovaranjem za javnu nabavku Reagenasa, izuzev za transfuziju, za zdravstvene ustanove primarnog nivoa zdravstvene zaštite – u skladu sa članom 55.1.5), | 404-4-10/23-8 | 25 | Reagensi za biohemijske analizatore AU480, AU640, AU680, DxC700AU, DxC600 (Beckman Coulter) | 23 | Mokraćna kiselina | RGN214706 | pakovanje | 4 x 30 ml 4 x 12,5 ml | Beckman Coulter | Uric acid | 23650 | 20% | Makler d.o.o. | 52-1/23 | 15.05.2023. | 15.05.2024.
Konkurentni postupak sa pregovaranjem za javnu nabavku Reagenasa, izuzev za transfuziju, za zdravstvene ustanove primarnog nivoa zdravstvene zaštite – u skladu sa članom 55.1.5), | 404-4-10/23-8 | 25 | Reagensi za biohemijske analizatore AU480, AU640, AU680, DxC700AU, DxC600 (Beckman Coulter) | 24 | Fosfor | RGN214711 | pakovanje | 4 x 15 ml 4 x 15 ml | Beckman Coulter | Inorganic Phosphorus | 13838 | 20% | Makler d.o.o. | 52-1/23 | 15.05.2023. | 15.05.2024.
Konkurentni postupak sa pregovaranjem za javnu nabavku Reagenasa, izuzev za transfuziju, za zdravstvene ustanove primarnog nivoa zdravstvene zaštite – u skladu sa članom 55.1.5), | 404-4-10/23-8 | 25 | Reagensi za biohemijske analizatore AU480, AU640, AU680, DxC700AU, DxC600 (Beckman Coulter) | 25 | System Serum kalibrator | RGN214713 | pakovanje | 20x5 ml | Beckman Coulter | System calibrator | 32752.5 | 20% | Makler d.o.o. | 52-1/23 | 15.05.2023. | 15.05.2024.
Konkurentni postupak sa pregovaranjem za javnu nabavku Reagenasa, izuzev za transfuziju, za zdravstvene ustanove primarnog nivoa zdravstvene zaštite – u skladu sa članom 55.1.5), | 404-4-10/23-8 | 25 | Reagensi za biohemijske analizatore AU480, AU640, AU680, DxC700AU, DxC600 (Beckman Coulter) | 26 | Trigliceridi | RGN214716 | pakovanje | 4 x 50 ml 4 x 12.5 ml | Beckman Coulter | Triglyceride | 27487.9 | 20% | Makler d.o.o. | 52-1/23 | 15.05.2023. | 15.05.2024.
Konkurentni postupak sa pregovaranjem za javnu nabavku Reagenasa, izuzev za transfuziju, za zdravstvene ustanove primarnog nivoa zdravstvene zaštite – u skladu sa članom 55.1.5), | 404-4-10/23-8 | 25 | Reagensi za biohemijske analizatore AU480, AU640, AU680, DxC700AU, DxC600 (Beckman Coulter) | 27 | UIBC | RGN214717 | pakovanje | 4 x 27ml 4 x 3 ml 4 x 6 ml 4 x 2 ml | Beckman Coulter | UIBC | 17600 | 20% | Makler d.o.o. | 52-1/23 | 15.05.2023. | 15.05.2024.
Konkurentni postupak sa pregovaranjem za javnu nabavku Reagenasa, izuzev za transfuziju, za zdravstvene ustanove primarnog nivoa zdravstvene zaštite – u skladu sa članom 55.1.5), | 404-4-10/23-8 | 25 | Reagensi za biohemijske analizatore AU480, AU640, AU680, DxC700AU, DxC600 (Beckman Coulter) | 28 | Ukupni proteini | RGN214718 | pakovanje | 4 x 25 ml 4 x 25 ml | Beckman Coulter | Total protein | 7590 | 20% | Makler d.o.o. | 52-1/23 | 15.05.2023. | 15.05.2024.
Konkurentni postupak sa pregovaranjem za javnu nabavku Reagenasa, izuzev za transfuziju, za zdravstvene ustanove primarnog nivoa zdravstvene zaštite – u skladu sa članom 55.1.5), | 404-4-10/23-8 | 25 | Reagensi za biohemijske analizatore AU480, AU640, AU680, DxC700AU, DxC600 (Beckman Coulter) | 29 | Urea | RGN214721 | pakovanje | 4 x 25 ml 4 x 25 ml | Beckman Coulter | Urea | 21551.2 | 20% | Makler d.o.o. | 52-1/23 | 15.05.2023. | 15.05.2024.
Konkurentni postupak sa pregovaranjem za javnu nabavku Reagenasa, izuzev za transfuziju, za zdravstvene ustanove primarnog nivoa zdravstvene zaštite – u skladu sa članom 55.1.5), | 404-4-10/23-8 | 25 | Reagensi za biohemijske analizatore AU480, AU640, AU680, DxC700AU, DxC600 (Beckman Coulter) | 30 | Wash solution | RGN214722 | pakovanje | 6x2000 ml | Beckman Coulter | Wash Solution | 28820 | 20% | Makler d.o.o. | 52-1/23 | 15.05.2023. | 15.05.2024.
Konkurentni postupak sa pregovaranjem za javnu nabavku Reagenasa, izuzev za transfuziju, za zdravstvene ustanove primarnog nivoa zdravstvene zaštite – u skladu sa članom 55.1.5), | 404-4-10/23-8 | 25 | Reagensi za biohemijske analizatore AU480, AU640, AU680, DxC700AU, DxC600 (Beckman Coulter) | 31 | CRP latex control serum | RGN214747 | pakovanje | 2x2x3 ml | Beckman Coulter | CRP latex Control serum | 56815 | 20% | Makler d.o.o. | 52-1/23 | 15.05.2023. | 15.05.2024.
Konkurentni postupak sa pregovaranjem za javnu nabavku Reagenasa, izuzev za transfuziju, za zdravstvene ustanove primarnog nivoa zdravstvene zaštite – u skladu sa članom 55.1.5), | 404-4-10/23-8 | 25 | Reagensi za biohemijske analizatore AU480, AU640, AU680, DxC700AU, DxC600 (Beckman Coulter) | 32 | ALP | RGN214632 | pakovanje | 4 x 12 ml 4 x 12 ml | Beckman Coulter | ALP | 7502 | 20% | Makler d.o.o. | 52-1/23 | 15.05.2023. | 15.05.2024.
Konkurentni postupak sa pregovaranjem za javnu nabavku Reagenasa, izuzev za transfuziju, za zdravstvene ustanove primarnog nivoa zdravstvene zaštite – u skladu sa članom 55.1.5), | 404-4-10/23-8 | 25 | Reagensi za biohemijske analizatore AU480, AU640, AU680, DxC700AU, DxC600 (Beckman Coulter) | 33 | Bilirubin direktni | RGN214642 | pakovanje | 4 x 20 ml 4 x 20 ml | Beckman Coulter | Direct bilirubin | 24024 | 20% | Makler d.o.o. | 52-1/23 | 15.05.2023. | 15.05.2024.
Konkurentni postupak sa pregovaranjem za javnu nabavku Reagenasa, izuzev za transfuziju, za zdravstvene ustanove primarnog nivoa zdravstvene zaštite – u skladu sa članom 55.1.5), | 404-4-10/23-8 | 25 | Reagensi za biohemijske analizatore AU480, AU640, AU680, DxC700AU, DxC600 (Beckman Coulter) | 34 | Bilirubin ukupan | RGN214644 | pakovanje | 4 x 40 ml 4 x 40 ml | Beckman Coulter | Total Bilirubin | 46974.4 | 20% | Makler d.o.o. | 52-1/23 | 15.05.2023. | 15.05.2024.
Konkurentni postupak sa pregovaranjem za javnu nabavku Reagenasa, izuzev za transfuziju, za zdravstvene ustanove primarnog nivoa zdravstvene zaštite – u skladu sa članom 55.1.5), | 404-4-10/23-8 | 25 | Reagensi za biohemijske analizatore AU480, AU640, AU680, DxC700AU, DxC600 (Beckman Coulter) | 35 | CK NAC | RGN214648 | pakovanje | 4 x 22 ml 4 x 4 ml 4 x 6 ml | Beckman Coulter | CK(NAC) | 26312 | 20% | Makler d.o.o. | 52-1/23 | 15.05.2023. | 15.05.2024.
Konkurentni postupak sa pregovaranjem za javnu nabavku Reagenasa, izuzev za transfuziju, za zdravstvene ustanove primarnog nivoa zdravstvene zaštite – u skladu sa članom 55.1.5), | 404-4-10/23-8 | 25 | Reagensi za biohemijske analizatore AU480, AU640, AU680, DxC700AU, DxC600 (Beckman Coulter) | 36 | GGT | RGN214664 | pakovanje | 4 x 18 ml 4 x 18 ml | Beckman Coulter | GGT | 9482 | 20% | Makler d.o.o. | 52-1/23 | 15.05.2023. | 15.05.2024.
Konkurentni postupak sa pregovaranjem za javnu nabavku Reagenasa, izuzev za transfuziju, za zdravstvene ustanove primarnog nivoa zdravstvene zaštite – u skladu sa članom 55.1.5), | 404-4-10/23-8 | 25 | Reagensi za biohemijske analizatore AU480, AU640, AU680, DxC700AU, DxC600 (Beckman Coulter) | 37 | Glukoza | RGN214666 | pakovanje | 4 x 53 ml 4 x 27 ml | Beckman Coulter | Glucose | 30316 | 20% | Makler d.o.o. | 52-1/23 | 15.05.2023. | 15.05.2024.
Konkurentni postupak sa pregovaranjem za javnu nabavku Reagenasa, izuzev za transfuziju, za zdravstvene ustanove primarnog nivoa zdravstvene zaštite – u skladu sa članom 55.1.5), | 404-4-10/23-8 | 25 | Reagensi za biohemijske analizatore AU480, AU640, AU680, DxC700AU, DxC600 (Beckman Coulter) | 38 | Hb A1 c | RGN214669 | pakovanje | 2 x 37.5 ml 2 x 7.5 ml 2x34.5 kalibratori | Beckman Coulter | HbA1c | 118250 | 20% | Makler d.o.o. | 52-1/23 | 15.05.2023. | 15.05.2024.
Konkurentni postupak sa pregovaranjem za javnu nabavku Reagenasa, izuzev za transfuziju, za zdravstvene ustanove primarnog nivoa zdravstvene zaštite – u skladu sa članom 55.1.5), | 404-4-10/23-8 | 25 | Reagensi za biohemijske analizatore AU480, AU640, AU680, DxC700AU, DxC600 (Beckman Coulter) | 39 | Hemolyzing solution | RGN214674 | pakovanje | 1x1000 ml | Beckman Coulter | Synchron and AU Systems Hemolyzing reagent | 27500 | 20% | Makler d.o.o. | 52-1/23 | 15.05.2023. | 15.05.2024.
Konkurentni postupak sa pregovaranjem za javnu nabavku Reagenasa, izuzev za transfuziju, za zdravstvene ustanove primarnog nivoa zdravstvene zaštite – u skladu sa članom 55.1.5), | 404-4-10/23-8 | 25 | Reagensi za biohemijske analizatore AU480, AU640, AU680, DxC700AU, DxC600 (Beckman Coulter) | 40 | Holesterol ukupni | RGN214676 | pakovanje | 4 x 45 ml | Beckman Coulter | Cholesterol | 72468 | 20% | Makler d.o.o. | 52-1/23 | 15.05.2023. | 15.05.2024.
Konkurentni postupak sa pregovaranjem za javnu nabavku Reagenasa, izuzev za transfuziju, za zdravstvene ustanove primarnog nivoa zdravstvene zaštite – u skladu sa članom 55.1.5), | 404-4-10/23-8 | 25 | Reagensi za biohemijske analizatore AU480, AU640, AU680, DxC700AU, DxC600 (Beckman Coulter) | 41 | ISE buffer | RGN214684 | pakovanje | 4 x 2000 mL | Beckman Coulter | ISE Buffer | 16170 | 20% | Makler d.o.o. | 52-1/23 | 15.05.2023. | 15.05.2024.
Konkurentni postupak sa pregovaranjem za javnu nabavku Reagenasa, izuzev za transfuziju, za zdravstvene ustanove primarnog nivoa zdravstvene zaštite – u skladu sa članom 55.1.5), | 404-4-10/23-8 | 25 | Reagensi za biohemijske analizatore AU480, AU640, AU680, DxC700AU, DxC600 (Beckman Coulter) | 42 | Cleaning Solution | RGN214685 | pakovanje | 6 x 450 mL | Beckman Coulter | Cleaning solution | 15400 | 20% | Makler d.o.o. | 52-1/23 | 15.05.2023. | 15.05.2024.
Konkurentni postupak sa pregovaranjem za javnu nabavku Reagenasa, izuzev za transfuziju, za zdravstvene ustanove primarnog nivoa zdravstvene zaštite – u skladu sa članom 55.1.5), | 404-4-10/23-8 | 25 | Reagensi za biohemijske analizatore AU480, AU640, AU680, DxC700AU, DxC600 (Beckman Coulter) | 43 | ISE High Serum Standard | RGN214686 | pakovanje | 4x100 ml | Beckman Coulter | ISE High Serum Standard | 12100 | 20% | Makler d.o.o. | 52-1/23 | 15.05.2023. | 15.05.2024.
Konkurentni postupak sa pregovaranjem za javnu nabavku Reagenasa, izuzev za transfuziju, za zdravstvene ustanove primarnog nivoa zdravstvene zaštite – u skladu sa članom 55.1.5), | 404-4-10/23-8 | 25 | Reagensi za biohemijske analizatore AU480, AU640, AU680, DxC700AU, DxC600 (Beckman Coulter) | 44 | ISE Internal Reference solution | RGN214687 | pakovanje | 2 x 25 mL | Beckman Coulter | ISE Internal Reference solution | 9900 | 20% | Makler d.o.o. | 52-1/23 | 15.05.2023. | 15.05.2024.
Konkurentni postupak sa pregovaranjem za javnu nabavku Reagenasa, izuzev za transfuziju, za zdravstvene ustanove primarnog nivoa zdravstvene zaštite – u skladu sa članom 55.1.5), | 404-4-10/23-8 | 25 | Reagensi za biohemijske analizatore AU480, AU640, AU680, DxC700AU, DxC600 (Beckman Coulter) | 45 | ISE Low Serum Standard | RGN214689 | pakovanje | 4x100ml | Beckman Coulter | ISE Low Serum Standard | 12100 | 20% | Makler d.o.o. | 52-1/23 | 15.05.2023. | 15.05.2024.
Konkurentni postupak sa pregovaranjem za javnu nabavku Reagenasa, izuzev za transfuziju, za zdravstvene ustanove primarnog nivoa zdravstvene zaštite – u skladu sa članom 55.1.5), | 404-4-10/23-8 | 25 | Reagensi za biohemijske analizatore AU480, AU640, AU680, DxC700AU, DxC600 (Beckman Coulter) | 46 | ISE Mid Standard | RGN214690 | pakovanje | 4 x 2000 mL | Beckman Coulter | ISE MID Standard | 16698 | 20% | Makler d.o.o. | 52-1/23 | 15.05.2023. | 15.05.2024.
Konkurentni postupak sa pregovaranjem za javnu nabavku Reagenasa, izuzev za transfuziju, za zdravstvene ustanove primarnog nivoa zdravstvene zaštite – u skladu sa članom 55.1.5), | 404-4-10/23-8 | 25 | Reagensi za biohemijske analizatore AU480, AU640, AU680, DxC700AU, DxC600 (Beckman Coulter) | 47 | ISE Na/K Selectivity Check | RGN214691 | pakovanje | 2 x 25 mL | Beckman Coulter | ISE Na+/K+ Selectivity Check | 9900 | 20% | Makler d.o.o. | 52-1/23 | 15.05.2023. | 15.05.2024.
Konkurentni postupak sa pregovaranjem za javnu nabavku Reagenasa, izuzev za transfuziju, za zdravstvene ustanove primarnog nivoa zdravstvene zaštite – u skladu sa članom 55.1.5), | 404-4-10/23-8 | 25 | Reagensi za biohemijske analizatore AU480, AU640, AU680, DxC700AU, DxC600 (Beckman Coulter) | 48 | ISE Reference solution | RGN214692 | pakovanje | 4 x 1000 mL | Beckman Coulter | ISE Reference solution | 21428 | 20% | Makler d.o.o. | 52-1/23 | 15.05.2023. | 15.05.2024.
Konkurentni postupak sa pregovaranjem za javnu nabavku Reagenasa, izuzev za transfuziju, za zdravstvene ustanove primarnog nivoa zdravstvene zaštite – u skladu sa članom 55.1.5), | 404-4-10/23-8 | 25 | Reagensi za biohemijske analizatore AU480, AU640, AU680, DxC700AU, DxC600 (Beckman Coulter) | 49 | ITA kontrola nivo 2 | RGN214694 | pakovanje | 6x2ml | Beckman Coulter | ITA Control serum 2 | 44000 | 20% | Makler d.o.o. | 52-1/23 | 15.05.2023. | 15.05.2024.
Konkurentni postupak sa pregovaranjem za javnu nabavku Reagenasa, izuzev za transfuziju, za zdravstvene ustanove primarnog nivoa zdravstvene zaštite – u skladu sa članom 55.1.5), | 404-4-10/23-8 | 25 | Reagensi za biohemijske analizatore AU480, AU640, AU680, DxC700AU, DxC600 (Beckman Coulter) | 50 | Mokraćna kiselina | RGN214707 | pakovanje | 4 x 12 ml 4 x 5 ml | Beckman Coulter | Uric acid | 9460 | 20% | Makler d.o.o. | 52-1/23 | 15.05.2023. | 15.05.2024.
Konkurentni postupak sa pregovaranjem za javnu nabavku Reagenasa, izuzev za transfuziju, za zdravstvene ustanove primarnog nivoa zdravstvene zaštite – u skladu sa članom 55.1.5), | 404-4-10/23-8 | 25 | Reagensi za biohemijske analizatore AU480, AU640, AU680, DxC700AU, DxC600 (Beckman Coulter) | 51 | Urea | RGN214720 | pakovanje | 4 x 53 ml 4 x 53 ml | Beckman Coulter | Urea | 42754.8 | 20% | Makler d.o.o. | 52-1/23 | 15.05.2023. | 15.05.2024.
Konkurentni postupak sa pregovaranjem za javnu nabavku Reagenasa, izuzev za transfuziju, za zdravstvene ustanove primarnog nivoa zdravstvene zaštite – u skladu sa članom 55.1.5), | 404-4-10/23-8 | 25 | Reagensi za biohemijske analizatore AU480, AU640, AU680, DxC700AU, DxC600 (Beckman Coulter) | 52 | CRP Latex, calibrator HIGHLY SENSITIVE | RGN214657 | pakovanje | 5 x 2ml | Beckman Coulter | CRP latex Highly Sensitive calibrator | 25300 | 20% | Makler d.o.o. | 52-1/23 | 15.05.2023. | 15.05.2024.
Konkurentni postupak sa pregovaranjem za javnu nabavku Reagenasa, izuzev za transfuziju, za zdravstvene ustanove primarnog nivoa zdravstvene zaštite – u skladu sa članom 55.1.5), | 404-4-10/23-8 | 25 | Reagensi za biohemijske analizatore AU480, AU640, AU680, DxC700AU, DxC600 (Beckman Coulter) | 53 | Čašice a 3 ml | RGN214659 | pakovanje | 500 komad | Instrumentation Laboratory | Sample cups (3 mL) | 7304 | 20% | Makler d.o.o. | 52-1/23 | 15.05.2023. | 15.05.2024.
Konkurentni postupak sa pregovaranjem za javnu nabavku Reagenasa, izuzev za transfuziju, za zdravstvene ustanove primarnog nivoa zdravstvene zaštite – u skladu sa članom 55.1.5), | 404-4-10/23-8 | 25 | Reagensi za biohemijske analizatore AU480, AU640, AU680, DxC700AU, DxC600 (Beckman Coulter) | 54 | HDL Holesterol | RGN214671 | pakovanje | 4 x 51,3 ml 4 x 17,1 ml | Beckman Coulter | HDL Cholesterol | 46387 | 20% | Makler d.o.o. | 52-1/23 | 15.05.2023. | 15.05.2024.
Konkurentni postupak sa pregovaranjem za javnu nabavku Reagenasa, izuzev za transfuziju, za zdravstvene ustanove primarnog nivoa zdravstvene zaštite – u skladu sa članom 55.1.5), | 404-4-10/23-8 | 25 | Reagensi za biohemijske analizatore AU480, AU640, AU680, DxC700AU, DxC600 (Beckman Coulter) | 55 | Na elektroda | RGN214770 | pakovanje | 1 komad | Beckman Coulter | Na electrode | 61600 | 20% | Makler d.o.o. | 52-1/23 | 15.05.2023. | 15.05.2024.
Konkurentni postupak sa pregovaranjem za javnu nabavku Reagenasa, izuzev za transfuziju, za zdravstvene ustanove primarnog nivoa zdravstvene zaštite – u skladu sa članom 55.1.5), | 404-4-10/23-8 | 25 | Reagensi za biohemijske analizatore AU480, AU640, AU680, DxC700AU, DxC600 (Beckman Coulter) | 56 | K elektroda | RGN214771 | pakovanje | 1 komad | Beckman Coulter | K electrode | 61600 | 20% | Makler d.o.o. | 52-1/23 | 15.05.2023. | 15.05.2024.
Konkurentni postupak sa pregovaranjem za javnu nabavku Reagenasa, izuzev za transfuziju, za zdravstvene ustanove primarnog nivoa zdravstvene zaštite – u skladu sa članom 55.1.5), | 404-4-10/23-8 | 25 | Reagensi za biohemijske analizatore AU480, AU640, AU680, DxC700AU, DxC600 (Beckman Coulter) | 57 | Cl elektroda | RGN214772 | pakovanje | 1 komad | Beckman Coulter | Cl electrode | 61600 | 20% | Makler d.o.o. | 52-1/23 | 15.05.2023. | 15.05.2024.
Konkurentni postupak sa pregovaranjem za javnu nabavku Reagenasa, izuzev za transfuziju, za zdravstvene ustanove primarnog nivoa zdravstvene zaštite – u skladu sa članom 55.1.5), | 404-4-10/23-8 | 25 | Reagensi za biohemijske analizatore AU480, AU640, AU680, DxC700AU, DxC600 (Beckman Coulter) | 58 | ASO | RGN214636 | pakovanje | 4 x 51 ml 4 x 7 ml | Beckman Coulter | ASO | 100100 | 20% | Makler d.o.o. | 52-1/23 | 15.05.2023. | 15.05.2024.
Konkurentni postupak sa pregovaranjem za javnu nabavku Reagenasa, izuzev za transfuziju, za zdravstvene ustanove primarnog nivoa zdravstvene zaštite – u skladu sa članom 55.1.5), | 404-4-10/23-8 | 25 | Reagensi za biohemijske analizatore AU480, AU640, AU680, DxC700AU, DxC600 (Beckman Coulter) | 59 | CRP | RGN214654 | pakovanje | 4 x 50 ml 4 x 50 ml | Beckman Coulter | CRP latex | 97152 | 20% | Makler d.o.o. | 52-1/23 | 15.05.2023. | 15.05.2024.
Konkurentni postupak sa pregovaranjem za javnu nabavku Reagenasa, izuzev za transfuziju, za zdravstvene ustanove primarnog nivoa zdravstvene zaštite – u skladu sa članom 55.1.5), | 404-4-10/23-8 | 25 | Reagensi za biohemijske analizatore AU480, AU640, AU680, DxC700AU, DxC600 (Beckman Coulter) | 60 | ITA kontrola nivo 1 | RGN214693 | pakovanje | 6x2ml | Beckman Coulter | ITA Control serum 1 | 44000 | 20% | Makler d.o.o. | 52-1/23 | 15.05.2023. | 15.05.2024.
Konkurentni postupak sa pregovaranjem za javnu nabavku Reagenasa, izuzev za transfuziju, za zdravstvene ustanove primarnog nivoa zdravstvene zaštite – u skladu sa članom 55.1.5), | 404-4-10/23-8 | 25 | Reagensi za biohemijske analizatore AU480, AU640, AU680, DxC700AU, DxC600 (Beckman Coulter) | 61 | ITA kontrola nivo 3 | RGN214695 | pakovanje | 6x2ml | Beckman Coulter | ITA Control serum 3 | 44000 | 20% | Makler d.o.o. | 52-1/23 | 15.05.2023. | 15.05.2024.
Konkurentni postupak sa pregovaranjem za javnu nabavku Reagenasa, izuzev za transfuziju, za zdravstvene ustanove primarnog nivoa zdravstvene zaštite – u skladu sa članom 55.1.5), | 404-4-10/23-8 | 25 | Reagensi za biohemijske analizatore AU480, AU640, AU680, DxC700AU, DxC600 (Beckman Coulter) | 62 | RF latex kalibrator set | RGN214709 | pakovanje | 5 x 1mL | Beckman Coulter | RF Latex Calibrator | 25300 | 20% | Makler d.o.o. | 52-1/23 | 15.05.2023. | 15.05.2024.
Konkurentni postupak sa pregovaranjem za javnu nabavku Reagenasa, izuzev za transfuziju, za zdravstvene ustanove primarnog nivoa zdravstvene zaštite – u skladu sa članom 55.1.5), | 404-4-10/23-8 | 25 | Reagensi za biohemijske analizatore AU480, AU640, AU680, DxC700AU, DxC600 (Beckman Coulter) | 63 | RF-reuma faktor | RGN214710 | pakovanje | 4 x 24 ml 4 x 8 ml | Beckman Coulter | RF Latex | 100100 | 20% | Makler d.o.o. | 52-1/23 | 15.05.2023. | 15.05.2024.
Konkurentni postupak sa pregovaranjem za javnu nabavku Reagenasa, izuzev za transfuziju, za zdravstvene ustanove primarnog nivoa zdravstvene zaštite – u skladu sa članom 55.1.5), | 404-4-10/23-8 | 25 | Reagensi za biohemijske analizatore AU480, AU640, AU680, DxC700AU, DxC600 (Beckman Coulter) | 64 | Serum Protein Multi Calibrator (ASO, C3, C4, CRP, ferritin, IgA, IgG, IgM, TRF) | RGN214712 | pakovanje | 6x2 mL | Beckman Coulter | Serum protein multi calibrator 1 | 45100 | 20% | Makler d.o.o. | 52-1/23 | 15.05.2023. | 15.05.2024.
Konkurentni postupak sa pregovaranjem za javnu nabavku Reagenasa, izuzev za transfuziju, za zdravstvene ustanove primarnog nivoa zdravstvene zaštite – u skladu sa članom 55.1.5), | 404-4-10/23-8 | 25 | Reagensi za biohemijske analizatore AU480, AU640, AU680, DxC700AU, DxC600 (Beckman Coulter) | 65 | Gvoždje | RGN214728 | pakovanje | 4 x 30 ml 4 x 30 ml | Beckman Coulter | Iron | 35000.9 | 20% | Makler d.o.o. | 52-1/23 | 15.05.2023. | 15.05.2024.
Konkurentni postupak sa pregovaranjem za javnu nabavku Reagenasa, izuzev za transfuziju, za zdravstvene ustanove primarnog nivoa zdravstvene zaštite – u skladu sa članom 55.1.5), | 404-4-10/23-8 | 25 | Reagensi za biohemijske analizatore AU480, AU640, AU680, DxC700AU, DxC600 (Beckman Coulter) | 66 | Kalcijum | RGN214729 | pakovanje | 4 x 29 ml | Beckman Coulter | Calcium Arsenazo | 51299.6 | 20% | Makler d.o.o. | 52-1/23 | 15.05.2023. | 15.05.2024.
Konkurentni postupak sa pregovaranjem za javnu nabavku Reagenasa, izuzev za transfuziju, za zdravstvene ustanove primarnog nivoa zdravstvene zaštite – u skladu sa članom 55.1.5), | 404-4-10/23-8 | 25 | Reagensi za biohemijske analizatore AU480, AU640, AU680, DxC700AU, DxC600 (Beckman Coulter) | 67 | AST | RGN214748 | pakovanje | 4 x 50 ml 4 x 50 ml | Beckman Coulter | AST | 52606.4 | 20% | Makler d.o.o. | 52-1/23 | 15.05.2023. | 15.05.2024.
Konkurentni postupak sa pregovaranjem za javnu nabavku Reagenasa, izuzev za transfuziju, za zdravstvene ustanove primarnog nivoa zdravstvene zaštite – u skladu sa članom 55.1.5), | 404-4-10/23-8 | 25 | Reagensi za biohemijske analizatore AU480, AU640, AU680, DxC700AU, DxC600 (Beckman Coulter) | 68 | Wash solution | RGN214749 | pakovanje | 4 x 5 L | Beckman Coulter | Wash Solution | 49610 | 20% | Makler d.o.o. | 52-1/23 | 15.05.2023. | 15.05.2024.
Konkurentni postupak sa pregovaranjem za javnu nabavku Reagenasa, izuzev za transfuziju, za zdravstvene ustanove primarnog nivoa zdravstvene zaštite – u skladu sa članom 55.1.5), | 404-4-10/23-8 | 25 | Reagensi za biohemijske analizatore AU480, AU640, AU680, DxC700AU, DxC600 (Beckman Coulter) | 69 | Nest čašice | RGN214658 | pakovanje | 1000 komad | Beckman Coulter | Ezee Nest Sample cup | 15496.8 | 20% | Makler d.o.o. | 52-1/23 | 15.05.2023. | 15.05.2024.
Konkurentni postupak sa pregovaranjem za javnu nabavku Reagenasa, izuzev za transfuziju, za zdravstvene ustanove primarnog nivoa zdravstvene zaštite – u skladu sa članom 55.1.5), | 404-4-10/23-8 | 25 | Reagensi za biohemijske analizatore AU480, AU640, AU680, DxC700AU, DxC600 (Beckman Coulter) | 70 | HbA1c Advanced | RGN214750 | pakovanje | 2 x 41.4 mL/2 x 9.9 mL/2x 38.3 mL/ 2 x 54.5 mL/kalibratori | Beckman Coulter | HbA1c Advanced | 131450 | 20% | Makler d.o.o. | 52-1/23 | 15.05.2023. | 15.05.2024.
Konkurentni postupak sa pregovaranjem za javnu nabavku Reagenasa, izuzev za transfuziju, za zdravstvene ustanove primarnog nivoa zdravstvene zaštite – u skladu sa članom 55.1.5), | 404-4-10/23-8 | 25 | Reagensi za biohemijske analizatore AU480, AU640, AU680, DxC700AU, DxC600 (Beckman Coulter) | 71 | Referentna elektroda | RGN214773 | pakovanje | 1 komad | Beckman Coulter | REF electrode | 137500 | 20% | Makler d.o.o. | 52-1/23 | 15.05.2023. | 15.05.2024.
Konkurentni postupak sa pregovaranjem za javnu nabavku Reagenasa, izuzev za transfuziju, za zdravstvene ustanove primarnog nivoa zdravstvene zaštite – u skladu sa članom 55.1.5), | 404-4-10/23-8 | 25 | Reagensi za biohemijske analizatore AU480, AU640, AU680, DxC700AU, DxC600 (Beckman Coulter) | 72 | LDH (IFCC) | RGN214701 | pakovanje | 4 x 40 ml 4 x 20 ml | Beckman Coulter | LDH | 23936 | 20% | Makler d.o.o. | 52-1/23 | 15.05.2023. | 15.05.2024.
Konkurentni postupak sa pregovaranjem za javnu nabavku Reagenasa, izuzev za transfuziju, za zdravstvene ustanove primarnog nivoa zdravstvene zaštite – u skladu sa članom 55.1.5), | 404-4-10/23-8 | 25 | Reagensi za biohemijske analizatore AU480, AU640, AU680, DxC700AU, DxC600 (Beckman Coulter) | 73 | Magnezijum | RGN214705 | pakovanje | 4 x 40 ml | Beckman Coulter | Magnesium | 8580 | 20% | Makler d.o.o. | 52-1/23 | 15.05.2023. | 15.05.2024.
Konkurentni postupak sa pregovaranjem za javnu nabavku Reagenasa, izuzev za transfuziju, za zdravstvene ustanove primarnog nivoa zdravstvene zaštite – u skladu sa članom 55.1.5), | 404-4-10/23-8 | 25 | Reagensi za biohemijske analizatore AU480, AU640, AU680, DxC700AU, DxC600 (Beckman Coulter) | 74 | Mokraćna kiselina | RGN214731 | pakovanje | 4 x 42,3 ml 4 x 17,7 ml | Beckman Coulter | Uric acid | 33299.2 | 20% | Makler d.o.o. | 52-1/23 | 15.05.2023. | 15.05.2024.
Konkurentni postupak sa pregovaranjem za javnu nabavku Reagenasa, izuzev za transfuziju, za zdravstvene ustanove primarnog nivoa zdravstvene zaštite – u skladu sa članom 55.1.5), | 404-4-10/23-8 | 25 | Reagensi za biohemijske analizatore AU480, AU640, AU680, DxC700AU, DxC600 (Beckman Coulter) | 75 | Ukupni proteini | RGN214719 | pakovanje | 4 x 48 ml 4 x 48 ml | Beckman Coulter | Total protein | 14572.8 | 20% | Makler d.o.o. | 52-1/23 | 15.05.2023. | 15.05.2024.
Konkurentni postupak sa pregovaranjem za javnu nabavku Reagenasa, izuzev za transfuziju, za zdravstvene ustanove primarnog nivoa zdravstvene zaštite – u skladu sa članom 55.1.5), | 404-4-10/23-8 | 25 | Reagensi za biohemijske analizatore AU480, AU640, AU680, DxC700AU, DxC600 (Beckman Coulter) | 76 | Albumin | RGN214754 | pakovanje | 4 x 54 mL | Beckman Coulter | Albumin | 10348.8 | 20% | Makler d.o.o. | 52-1/23 | 15.05.2023. | 15.05.2024.
Konkurentni postupak sa pregovaranjem za javnu nabavku Reagenasa, izuzev za transfuziju, za zdravstvene ustanove primarnog nivoa zdravstvene zaštite – u skladu sa članom 55.1.5), | 404-4-10/23-8 | 25 | Reagensi za biohemijske analizatore AU480, AU640, AU680, DxC700AU, DxC600 (Beckman Coulter) | 77 | ALP | RGN214755 | pakovanje | 4 x 53 mL/ 4 x 53 mL | Beckman Coulter | ALP | 34643.4 | 20% | Makler d.o.o. | 52-1/23 | 15.05.2023. | 15.05.2024.
Konkurentni postupak sa pregovaranjem za javnu nabavku Reagenasa, izuzev za transfuziju, za zdravstvene ustanove primarnog nivoa zdravstvene zaštite – u skladu sa članom 55.1.5), | 404-4-10/23-8 | 25 | Reagensi za biohemijske analizatore AU480, AU640, AU680, DxC700AU, DxC600 (Beckman Coulter) | 78 | ALT | RGN214635 | pakovanje | 4 x 12 ml 4 x 6 ml | Beckman Coulter | ALT | 6600 | 20% | Makler d.o.o. | 52-1/23 | 15.05.2023. | 15.05.2024.
Konkurentni postupak sa pregovaranjem za javnu nabavku Reagenasa, izuzev za transfuziju, za zdravstvene ustanove primarnog nivoa zdravstvene zaštite – u skladu sa članom 55.1.5), | 404-4-10/23-8 | 25 | Reagensi za biohemijske analizatore AU480, AU640, AU680, DxC700AU, DxC600 (Beckman Coulter) | 79 | AST | RGN214638 | pakovanje | 4 x 6 ml 4 x 6 ml | Beckman Coulter | AST | 5544 | 20% | Makler d.o.o. | 52-1/23 | 15.05.2023. | 15.05.2024.
Konkurentni postupak sa pregovaranjem za javnu nabavku Reagenasa, izuzev za transfuziju, za zdravstvene ustanove primarnog nivoa zdravstvene zaštite – u skladu sa članom 55.1.5), | 404-4-10/23-8 | 25 | Reagensi za biohemijske analizatore AU480, AU640, AU680, DxC700AU, DxC600 (Beckman Coulter) | 80 | Trigliceridi | RGN214715 | pakovanje | 4 x 20 ml 4 x 5 ml | Beckman Coulter | Triglyceride | 10718.4 | 20% | Makler d.o.o. | 52-1/23 | 15.05.2023. | 15.05.2024.
Konkurentni postupak sa pregovaranjem za javnu nabavku Reagenasa, izuzev za transfuziju, za zdravstvene ustanove primarnog nivoa zdravstvene zaštite – u skladu sa članom 55.1.5), | 404-4-10/23-8 | 26 | Reagensi za analizatore model Autolyzer i Autolyzer 450 | 1 | Albumin BCG | RGN214779 | pakovanje | 5x100ml | Dialab G.m.b.H. | Albumin BCG | 6000 | 20% | YUNYCOM doo | 52-3/23 | 15.05.2023. | 15.05.2024.
Konkurentni postupak sa pregovaranjem za javnu nabavku Reagenasa, izuzev za transfuziju, za zdravstvene ustanove primarnog nivoa zdravstvene zaštite – u skladu sa članom 55.1.5), | 404-4-10/23-8 | 26 | Reagensi za analizatore model Autolyzer i Autolyzer 450 | 2 | Alfa-amylase | RGN214780 | pakovanje | 5x50ml | Dialab G.m.b.H. | Alpha Amylase CNP-G3 | 42500 | 20% | YUNYCOM doo | 52-3/23 | 15.05.2023. | 15.05.2024.
Konkurentni postupak sa pregovaranjem za javnu nabavku Reagenasa, izuzev za transfuziju, za zdravstvene ustanove primarnog nivoa zdravstvene zaštite – u skladu sa članom 55.1.5), | 404-4-10/23-8 | 26 | Reagensi za analizatore model Autolyzer i Autolyzer 450 | 3 | Alkaline Cuvette cleaner | RGN214781 | pakovanje | 1 L | BIOANALYTICA d.o.o. | Alkaline cuvette cleaner | 65012 | 20% | YUNYCOM doo | 52-3/23 | 15.05.2023. | 15.05.2024.
Konkurentni postupak sa pregovaranjem za javnu nabavku Reagenasa, izuzev za transfuziju, za zdravstvene ustanove primarnog nivoa zdravstvene zaštite – u skladu sa članom 55.1.5), | 404-4-10/23-8 | 26 | Reagensi za analizatore model Autolyzer i Autolyzer 450 | 4 | Alkaline Phosphatase, mod IFCC | RGN214782 | pakovanje | 5x50 ml. | Dialab G.m.b.H. | Alkaline Phosphatase mod IFCC | 12220 | 20% | YUNYCOM doo | 52-3/23 | 15.05.2023. | 15.05.2024.
Konkurentni postupak sa pregovaranjem za javnu nabavku Reagenasa, izuzev za transfuziju, za zdravstvene ustanove primarnog nivoa zdravstvene zaštite – u skladu sa članom 55.1.5), | 404-4-10/23-8 | 26 | Reagensi za analizatore model Autolyzer i Autolyzer 450 | 5 | ALT | RGN214785 | pakovanje | 5x100ml | Dialab G.m.b.H. | GPT (ALT) mod. IFCC | 20393 | 20% | YUNYCOM doo | 52-3/23 | 15.05.2023. | 15.05.2024.
Konkurentni postupak sa pregovaranjem za javnu nabavku Reagenasa, izuzev za transfuziju, za zdravstvene ustanove primarnog nivoa zdravstvene zaštite – u skladu sa članom 55.1.5), | 404-4-10/23-8 | 26 | Reagensi za analizatore model Autolyzer i Autolyzer 450 | 6 | AST | RGN214786 | pakovanje | 5x100ml | Dialab G.m.b.H. | GoT (AST) mod. IFCC | 20393 | 20% | YUNYCOM doo | 52-3/23 | 15.05.2023. | 15.05.2024.
Konkurentni postupak sa pregovaranjem za javnu nabavku Reagenasa, izuzev za transfuziju, za zdravstvene ustanove primarnog nivoa zdravstvene zaštite – u skladu sa članom 55.1.5), | 404-4-10/23-8 | 26 | Reagensi za analizatore model Autolyzer i Autolyzer 450 | 7 | Bilirubin direktni | RGN214787 | pakovanje | 5X100 ml | Dialab G.m.b.H. | Bilirubin Auto Direct | 23800 | 20% | YUNYCOM doo | 52-3/23 | 15.05.2023. | 15.05.2024.
Konkurentni postupak sa pregovaranjem za javnu nabavku Reagenasa, izuzev za transfuziju, za zdravstvene ustanove primarnog nivoa zdravstvene zaštite – u skladu sa članom 55.1.5), | 404-4-10/23-8 | 26 | Reagensi za analizatore model Autolyzer i Autolyzer 450 | 8 | Bilirubin ukupni | RGN214788 | pakovanje | 5X100 ml | Dialab G.m.b.H. | Bilirubin Auto Total | 21051 | 20% | YUNYCOM doo | 52-3/23 | 15.05.2023. | 15.05.2024.
Konkurentni postupak sa pregovaranjem za javnu nabavku Reagenasa, izuzev za transfuziju, za zdravstvene ustanove primarnog nivoa zdravstvene zaštite – u skladu sa članom 55.1.5), | 404-4-10/23-8 | 26 | Reagensi za analizatore model Autolyzer i Autolyzer 450 | 9 | CK-NAC | RGN214790 | pakovanje | 5x50 ml. | Dialab G.m.b.H. | CK-NAC opt. DGKC/IFCC | 47000 | 20% | YUNYCOM doo | 52-3/23 | 15.05.2023. | 15.05.2024.
Konkurentni postupak sa pregovaranjem za javnu nabavku Reagenasa, izuzev za transfuziju, za zdravstvene ustanove primarnog nivoa zdravstvene zaštite – u skladu sa članom 55.1.5), | 404-4-10/23-8 | 26 | Reagensi za analizatore model Autolyzer i Autolyzer 450 | 10 | Cuvettes washing solution | RGN214795 | pakovanje | 1x1000ml | Dialab G.m.b.H. | Cuvette washing solution | 29573 | 20% | YUNYCOM doo | 52-3/23 | 15.05.2023. | 15.05.2024.
Konkurentni postupak sa pregovaranjem za javnu nabavku Reagenasa, izuzev za transfuziju, za zdravstvene ustanove primarnog nivoa zdravstvene zaštite – u skladu sa članom 55.1.5), | 404-4-10/23-8 | 26 | Reagensi za analizatore model Autolyzer i Autolyzer 450 | 11 | Čašice a 0,5ml | RGN214796 | pakovanje | 1000komad | ROLL S.r.l. | PS Cups for Genseac autoanalyzer | 4500 | 20% | YUNYCOM doo | 52-3/23 | 15.05.2023. | 15.05.2024.
Konkurentni postupak sa pregovaranjem za javnu nabavku Reagenasa, izuzev za transfuziju, za zdravstvene ustanove primarnog nivoa zdravstvene zaštite – u skladu sa članom 55.1.5), | 404-4-10/23-8 | 26 | Reagensi za analizatore model Autolyzer i Autolyzer 450 | 12 | Diacon N (kontrolni serum normal) | RGN214798 | komad | 1x5ml | Dialab G.m.b.H. | Diacon Tip: N | 4500 | 20% | YUNYCOM doo | 52-3/23 | 15.05.2023. | 15.05.2024.
Konkurentni postupak sa pregovaranjem za javnu nabavku Reagenasa, izuzev za transfuziju, za zdravstvene ustanove primarnog nivoa zdravstvene zaštite – u skladu sa članom 55.1.5), | 404-4-10/23-8 | 26 | Reagensi za analizatore model Autolyzer i Autolyzer 450 | 13 | Diacon P (kontrolni serum abnormal) | RGN214799 | pakovanje | 1x5ml | Dialab G.m.b.H. | Diacon Tip: P | 4500 | 20% | YUNYCOM doo | 52-3/23 | 15.05.2023. | 15.05.2024.
Konkurentni postupak sa pregovaranjem za javnu nabavku Reagenasa, izuzev za transfuziju, za zdravstvene ustanove primarnog nivoa zdravstvene zaštite – u skladu sa članom 55.1.5), | 404-4-10/23-8 | 26 | Reagensi za analizatore model Autolyzer i Autolyzer 450 | 14 | Extra Washing Solution | RGN214801 | pakovanje | 2x100ml | Dialab G.m.b.H. | Extra Washing Solution | 18313 | 20% | YUNYCOM doo | 52-3/23 | 15.05.2023. | 15.05.2024.
Konkurentni postupak sa pregovaranjem za javnu nabavku Reagenasa, izuzev za transfuziju, za zdravstvene ustanove primarnog nivoa zdravstvene zaštite – u skladu sa članom 55.1.5), | 404-4-10/23-8 | 26 | Reagensi za analizatore model Autolyzer i Autolyzer 450 | 15 | Fosfor | RGN214805 | pakovanje | 5x50 ml. | Dialab G.m.b.H. | Phosphorus inorganic, Molybdate | 4600 | 20% | YUNYCOM doo | 52-3/23 | 15.05.2023. | 15.05.2024.
Konkurentni postupak sa pregovaranjem za javnu nabavku Reagenasa, izuzev za transfuziju, za zdravstvene ustanove primarnog nivoa zdravstvene zaštite – u skladu sa članom 55.1.5), | 404-4-10/23-8 | 26 | Reagensi za analizatore model Autolyzer i Autolyzer 450 | 16 | GGT | RGN214806 | pakovanje | 5X50ml | Dialab G.m.b.H. | Gamma GT, SZASZ, stand. to IFCC | 40719 | 20% | YUNYCOM doo | 52-3/23 | 15.05.2023. | 15.05.2024.
Konkurentni postupak sa pregovaranjem za javnu nabavku Reagenasa, izuzev za transfuziju, za zdravstvene ustanove primarnog nivoa zdravstvene zaštite – u skladu sa članom 55.1.5), | 404-4-10/23-8 | 26 | Reagensi za analizatore model Autolyzer i Autolyzer 450 | 17 | Glucoza GOD-PAP | RGN214807 | pakovanje | 1x1000ml | Dialab G.m.b.H. | Glucose, GOD-PAP | 14455 | 20% | YUNYCOM doo | 52-3/23 | 15.05.2023. | 15.05.2024.
Konkurentni postupak sa pregovaranjem za javnu nabavku Reagenasa, izuzev za transfuziju, za zdravstvene ustanove primarnog nivoa zdravstvene zaštite – u skladu sa članom 55.1.5), | 404-4-10/23-8 | 26 | Reagensi za analizatore model Autolyzer i Autolyzer 450 | 18 | Gvožđe (Ferene) | RGN214809 | pakovanje | 5x100 ml. | Dialab G.m.b.H. | Iron, Ferene | 32305 | 20% | YUNYCOM doo | 52-3/23 | 15.05.2023. | 15.05.2024.
Konkurentni postupak sa pregovaranjem za javnu nabavku Reagenasa, izuzev za transfuziju, za zdravstvene ustanove primarnog nivoa zdravstvene zaštite – u skladu sa članom 55.1.5), | 404-4-10/23-8 | 26 | Reagensi za analizatore model Autolyzer i Autolyzer 450 | 19 | HbA1C | RGN214810 | pakovanje | 4x7.5 ml+1x9.5ml+1x0.5ml | Dialab G.m.b.H. | HbA1c Direct | 39000 | 20% | YUNYCOM doo | 52-3/23 | 15.05.2023. | 15.05.2024.
Konkurentni postupak sa pregovaranjem za javnu nabavku Reagenasa, izuzev za transfuziju, za zdravstvene ustanove primarnog nivoa zdravstvene zaštite – u skladu sa članom 55.1.5), | 404-4-10/23-8 | 26 | Reagensi za analizatore model Autolyzer i Autolyzer 450 | 20 | HbA1c kalibrator set | RGN214811 | pakovanje | 4x0.5ml | Dialab G.m.b.H. | HbA1c Direct Calibratior 4 Level Series | 20700 | 20% | YUNYCOM doo | 52-3/23 | 15.05.2023. | 15.05.2024.
Konkurentni postupak sa pregovaranjem za javnu nabavku Reagenasa, izuzev za transfuziju, za zdravstvene ustanove primarnog nivoa zdravstvene zaštite – u skladu sa članom 55.1.5), | 404-4-10/23-8 | 26 | Reagensi za analizatore model Autolyzer i Autolyzer 450 | 21 | HbA1c kontrolni set | RGN214812 | pakovanje | 4x0.5 ml | Dialab G.m.b.H. | HbA1c Direct Control Set | 18108 | 20% | YUNYCOM doo | 52-3/23 | 15.05.2023. | 15.05.2024.
Konkurentni postupak sa pregovaranjem za javnu nabavku Reagenasa, izuzev za transfuziju, za zdravstvene ustanove primarnog nivoa zdravstvene zaštite – u skladu sa članom 55.1.5), | 404-4-10/23-8 | 26 | Reagensi za analizatore model Autolyzer i Autolyzer 450 | 22 | HbA1c,Hemolysis reagent | RGN214813 | pakovanje | 500 ml | Dialab G.m.b.H. | Hemolysis Reagent | 4050 | 20% | YUNYCOM doo | 52-3/23 | 15.05.2023. | 15.05.2024.
Konkurentni postupak sa pregovaranjem za javnu nabavku Reagenasa, izuzev za transfuziju, za zdravstvene ustanove primarnog nivoa zdravstvene zaštite – u skladu sa članom 55.1.5), | 404-4-10/23-8 | 26 | Reagensi za analizatore model Autolyzer i Autolyzer 450 | 23 | HDL-holesterol | RGN214814 | pakovanje | 5x50 ml. | Dialab G.m.b.H. | Cholesterol HDL Direct, immunoinhibition | 91768 | 20% | YUNYCOM doo | 52-3/23 | 15.05.2023. | 15.05.2024.
Konkurentni postupak sa pregovaranjem za javnu nabavku Reagenasa, izuzev za transfuziju, za zdravstvene ustanove primarnog nivoa zdravstvene zaštite – u skladu sa članom 55.1.5), | 404-4-10/23-8 | 26 | Reagensi za analizatore model Autolyzer i Autolyzer 450 | 24 | Holesterol CHOD-PAP | RGN214815 | pakovanje | 5x100ml | Dialab G.m.b.H. | Cholesterol, CHOD-PAP | 9740 | 20% | YUNYCOM doo | 52-3/23 | 15.05.2023. | 15.05.2024.
Konkurentni postupak sa pregovaranjem za javnu nabavku Reagenasa, izuzev za transfuziju, za zdravstvene ustanove primarnog nivoa zdravstvene zaštite – u skladu sa članom 55.1.5), | 404-4-10/23-8 | 26 | Reagensi za analizatore model Autolyzer i Autolyzer 450 | 25 | Kalcium Arsenzo | RGN214817 | pakovanje | 5x100 ml. | Dialab G.m.b.H. | Calcium, Arsenazo | 14450 | 20% | YUNYCOM doo | 52-3/23 | 15.05.2023. | 15.05.2024.
Konkurentni postupak sa pregovaranjem za javnu nabavku Reagenasa, izuzev za transfuziju, za zdravstvene ustanove primarnog nivoa zdravstvene zaštite – u skladu sa članom 55.1.5), | 404-4-10/23-8 | 26 | Reagensi za analizatore model Autolyzer i Autolyzer 450 | 26 | Kreatinine mod. Jaffe | RGN214820 | pakovanje | 5x100ml | Dialab G.m.b.H. | Creatinine, mod. Jaffe | 7900 | 20% | YUNYCOM doo | 52-3/23 | 15.05.2023. | 15.05.2024.
Konkurentni postupak sa pregovaranjem za javnu nabavku Reagenasa, izuzev za transfuziju, za zdravstvene ustanove primarnog nivoa zdravstvene zaštite – u skladu sa članom 55.1.5), | 404-4-10/23-8 | 26 | Reagensi za analizatore model Autolyzer i Autolyzer 450 | 27 | LDH –P opt.DGKC | RGN214822 | pakovanje | 5x50 ml. | Dialab G.m.b.H. | Cholesterol LDL Direct, enzymatic selective protection | 36650 | 20% | YUNYCOM doo | 52-3/23 | 15.05.2023. | 15.05.2024.
Konkurentni postupak sa pregovaranjem za javnu nabavku Reagenasa, izuzev za transfuziju, za zdravstvene ustanove primarnog nivoa zdravstvene zaštite – u skladu sa članom 55.1.5), | 404-4-10/23-8 | 26 | Reagensi za analizatore model Autolyzer i Autolyzer 450 | 28 | Mokraćna kiselina , TBHBA | RGN214824 | pakovanje | 5x100ml | Dialab G.m.b.H. | Uric Acid TBHBA, enzymatic, colorimetric | 22325 | 20% | YUNYCOM doo | 52-3/23 | 15.05.2023. | 15.05.2024.
Konkurentni postupak sa pregovaranjem za javnu nabavku Reagenasa, izuzev za transfuziju, za zdravstvene ustanove primarnog nivoa zdravstvene zaštite – u skladu sa članom 55.1.5), | 404-4-10/23-8 | 26 | Reagensi za analizatore model Autolyzer i Autolyzer 450 | 29 | Probe rinse (Extra wash) | RGN214828 | pakovanje | 2x100ml | BIOANALYTICA d.o.o. | Probe rinse | 18313.5 | 20% | YUNYCOM doo | 52-3/23 | 15.05.2023. | 15.05.2024.
Konkurentni postupak sa pregovaranjem za javnu nabavku Reagenasa, izuzev za transfuziju, za zdravstvene ustanove primarnog nivoa zdravstvene zaštite – u skladu sa članom 55.1.5), | 404-4-10/23-8 | 26 | Reagensi za analizatore model Autolyzer i Autolyzer 450 | 30 | Rinse solution (Triton) | RGN214830 | pakovanje | 100ml | BIOANALYTICA d.o.o. | Rinse solution | 30087 | 20% | YUNYCOM doo | 52-3/23 | 15.05.2023. | 15.05.2024.
Konkurentni postupak sa pregovaranjem za javnu nabavku Reagenasa, izuzev za transfuziju, za zdravstvene ustanove primarnog nivoa zdravstvene zaštite – u skladu sa članom 55.1.5), | 404-4-10/23-8 | 26 | Reagensi za analizatore model Autolyzer i Autolyzer 450 | 31 | Tensioactive solution | RGN214831 | pakovanje | 1x100 ml | Dialab G.m.b.H. | Tensioactive solution | 67175 | 20% | YUNYCOM doo | 52-3/23 | 15.05.2023. | 15.05.2024.
Konkurentni postupak sa pregovaranjem za javnu nabavku Reagenasa, izuzev za transfuziju, za zdravstvene ustanove primarnog nivoa zdravstvene zaštite – u skladu sa članom 55.1.5), | 404-4-10/23-8 | 26 | Reagensi za analizatore model Autolyzer i Autolyzer 450 | 32 | Trigliceridi GPO-pap | RGN214832 | pakovanje | 5x100ml | Dialab G.m.b.H. | Triglycerides, GPO-PAP | 33915 | 20% | YUNYCOM doo | 52-3/23 | 15.05.2023. | 15.05.2024.
Konkurentni postupak sa pregovaranjem za javnu nabavku Reagenasa, izuzev za transfuziju, za zdravstvene ustanove primarnog nivoa zdravstvene zaštite – u skladu sa članom 55.1.5), | 404-4-10/23-8 | 26 | Reagensi za analizatore model Autolyzer i Autolyzer 450 | 33 | UIBC | RGN214833 | pakovanje | 5x25 ml. | Dialab G.m.b.H. | UIBC, Ferene | 12290 | 20% | YUNYCOM doo | 52-3/23 | 15.05.2023. | 15.05.2024.
Konkurentni postupak sa pregovaranjem za javnu nabavku Reagenasa, izuzev za transfuziju, za zdravstvene ustanove primarnog nivoa zdravstvene zaštite – u skladu sa članom 55.1.5), | 404-4-10/23-8 | 26 | Reagensi za analizatore model Autolyzer i Autolyzer 450 | 34 | Ukupni Proteini, Biuret | RGN214836 | pakovanje | 5x100 ml. | Dialab G.m.b.H. | Protein Total, Biuret | 9582 | 20% | YUNYCOM doo | 52-3/23 | 15.05.2023. | 15.05.2024.
Konkurentni postupak sa pregovaranjem za javnu nabavku Reagenasa, izuzev za transfuziju, za zdravstvene ustanove primarnog nivoa zdravstvene zaštite – u skladu sa članom 55.1.5), | 404-4-10/23-8 | 26 | Reagensi za analizatore model Autolyzer i Autolyzer 450 | 35 | Urea | RGN214838 | pakovanje | 5x100ml | Dialab G.m.b.H. | Urea UV Auto, Urease/GLDH | 26330 | 20% | YUNYCOM doo | 52-3/23 | 15.05.2023. | 15.05.2024.
Konkurentni postupak sa pregovaranjem za javnu nabavku Reagenasa, izuzev za transfuziju, za zdravstvene ustanove primarnog nivoa zdravstvene zaštite – u skladu sa članom 55.1.5), | 404-4-10/23-8 | 26 | Reagensi za analizatore model Autolyzer i Autolyzer 450 | 36 | HDL Kalibrator | RGN214839 | pakovanje | 1x3ml | Dialab G.m.b.H. | HDL- Cholesterol Calibrator | 5888 | 20% | YUNYCOM doo | 52-3/23 | 15.05.2023. | 15.05.2024.
Konkurentni postupak sa pregovaranjem za javnu nabavku Reagenasa, izuzev za transfuziju, za zdravstvene ustanove primarnog nivoa zdravstvene zaštite – u skladu sa članom 55.1.5), | 404-4-10/23-8 | 26 | Reagensi za analizatore model Autolyzer i Autolyzer 450 | 37 | Alkaline Phosphatase,mod.IFCC | RGN214783 | pakovanje | 5 x100 ml | Dialab G.m.b.H. | Alkaline Phosphatase mod IFCC | 16091 | 20% | YUNYCOM doo | 52-3/23 | 15.05.2023. | 15.05.2024.
Konkurentni postupak sa pregovaranjem za javnu nabavku Reagenasa, izuzev za transfuziju, za zdravstvene ustanove primarnog nivoa zdravstvene zaštite – u skladu sa članom 55.1.5), | 404-4-10/23-8 | 26 | Reagensi za analizatore model Autolyzer i Autolyzer 450 | 38 | Diacal Auto | RGN214797 | pakovanje | 1x3ml | Dialab G.m.b.H. | Diacal Auto | 3827 | 20% | YUNYCOM doo | 52-3/23 | 15.05.2023. | 15.05.2024.
Konkurentni postupak sa pregovaranjem za javnu nabavku Reagenasa, izuzev za transfuziju, za zdravstvene ustanove primarnog nivoa zdravstvene zaštite – u skladu sa članom 55.1.5), | 404-4-10/23-8 | 26 | Reagensi za analizatore model Autolyzer i Autolyzer 450 | 39 | Gluk. iz kapil.krvi | RGN214808 | pakovanje | 1x1000ml | Dialab G.m.b.H. | Glucose, GOD-PAP | 14455 | 20% | YUNYCOM doo | 52-3/23 | 15.05.2023. | 15.05.2024.
Konkurentni postupak sa pregovaranjem za javnu nabavku Reagenasa, izuzev za transfuziju, za zdravstvene ustanove primarnog nivoa zdravstvene zaštite – u skladu sa članom 55.1.5), | 404-4-10/23-8 | 26 | Reagensi za analizatore model Autolyzer i Autolyzer 450 | 40 | Holesterol CHOD-PAP | RGN214816 | pakovanje | 1x1.000 ml. | Dialab G.m.b.H. | Cholesterol, CHOD-PAP | 9740 | 20% | YUNYCOM doo | 52-3/23 | 15.05.2023. | 15.05.2024.
Konkurentni postupak sa pregovaranjem za javnu nabavku Reagenasa, izuzev za transfuziju, za zdravstvene ustanove primarnog nivoa zdravstvene zaštite – u skladu sa članom 55.1.5), | 404-4-10/23-8 | 26 | Reagensi za analizatore model Autolyzer i Autolyzer 450 | 41 | Washing solution | RGN214837 | pakovanje | 1x1000ml | Dialab G.m.b.H. | Cuvette washing solution | 29573 | 20% | YUNYCOM doo | 52-3/23 | 15.05.2023. | 15.05.2024.
Konkurentni postupak sa pregovaranjem za javnu nabavku Reagenasa, izuzev za transfuziju, za zdravstvene ustanove primarnog nivoa zdravstvene zaštite – u skladu sa članom 55.1.5), | 404-4-10/23-8 | 26 | Reagensi za analizatore model Autolyzer i Autolyzer 450 | 42 | CRP | RGN214791 | pakovanje | 1x10 ml. + 5x25 ml. | Dialab G.m.b.H. | CRP | 21155 | 20% | YUNYCOM doo | 52-3/23 | 15.05.2023. | 15.05.2024.
Konkurentni postupak sa pregovaranjem za javnu nabavku Reagenasa, izuzev za transfuziju, za zdravstvene ustanove primarnog nivoa zdravstvene zaštite – u skladu sa članom 55.1.5), | 404-4-10/23-8 | 26 | Reagensi za analizatore model Autolyzer i Autolyzer 450 | 43 | CRP kalibrator 5-nivoa | RGN214792 | pakovanje | 5x1ml | Dialab G.m.b.H. | CRP Calibrator Set (U) | 36900 | 20% | YUNYCOM doo | 52-3/23 | 15.05.2023. | 15.05.2024.
Konkurentni postupak sa pregovaranjem za javnu nabavku Reagenasa, izuzev za transfuziju, za zdravstvene ustanove primarnog nivoa zdravstvene zaštite – u skladu sa članom 55.1.5), | 404-4-10/23-8 | 26 | Reagensi za analizatore model Autolyzer i Autolyzer 450 | 44 | CRP kontrola High | RGN214793 | pakovanje | 1x5ml | Dialab G.m.b.H. | CRP Contrlol Set (U) | 17950 | 20% | YUNYCOM doo | 52-3/23 | 15.05.2023. | 15.05.2024.
Konkurentni postupak sa pregovaranjem za javnu nabavku Reagenasa, izuzev za transfuziju, za zdravstvene ustanove primarnog nivoa zdravstvene zaštite – u skladu sa članom 55.1.5), | 404-4-10/23-8 | 26 | Reagensi za analizatore model Autolyzer i Autolyzer 450 | 45 | CRP kontrola Low | RGN214794 | pakovanje | 1x5ml | Dialab G.m.b.H. | CRP Contrlol Set (U) | 17950 | 20% | YUNYCOM doo | 52-3/23 | 15.05.2023. | 15.05.2024.
Konkurentni postupak sa pregovaranjem za javnu nabavku Reagenasa, izuzev za transfuziju, za zdravstvene ustanove primarnog nivoa zdravstvene zaštite – u skladu sa članom 55.1.5), | 404-4-10/23-8 | 26 | Reagensi za analizatore model Autolyzer i Autolyzer 450 | 46 | Ukupni protein standard (urin/CSF) | RGN214834 | pakovanje | 1x3ml | Dialab G.m.b.H. | Protein Calibrator | 673 | 20% | YUNYCOM doo | 52-3/23 | 15.05.2023. | 15.05.2024.
Konkurentni postupak sa pregovaranjem za javnu nabavku Reagenasa, izuzev za transfuziju, za zdravstvene ustanove primarnog nivoa zdravstvene zaštite – u skladu sa članom 55.1.5), | 404-4-10/23-8 | 27 | Reagensi za biohemijski analizator Biosen (EKF Diagnostics) | 1 | Chip Sensor Glucose | RGN214927 | komad | 1 komad | EKF Diagnostic, Nemačka | Biosen Chip Sensor Glucose Tip II | 23100 | 20% | YUNYCOM doo | 52-3/23 | 15.05.2023. | 15.05.2024.
Konkurentni postupak sa pregovaranjem za javnu nabavku Reagenasa, izuzev za transfuziju, za zdravstvene ustanove primarnog nivoa zdravstvene zaštite – u skladu sa članom 55.1.5), | 404-4-10/23-8 | 27 | Reagensi za biohemijski analizator Biosen (EKF Diagnostics) | 2 | Cleaning solution and protein remover | RGN214928 | pakovanje | 5x30µl | EKF Diagnostic, Nemačka | Biosen Cleaning Solution and protein remover | 3720 | 20% | YUNYCOM doo | 52-3/23 | 15.05.2023. | 15.05.2024.
Konkurentni postupak sa pregovaranjem za javnu nabavku Reagenasa, izuzev za transfuziju, za zdravstvene ustanove primarnog nivoa zdravstvene zaštite – u skladu sa članom 55.1.5), | 404-4-10/23-8 | 27 | Reagensi za biohemijski analizator Biosen (EKF Diagnostics) | 3 | Desinfectant solution | RGN214929 | pakovanje | 5x100ul | EKF Diagnostic, Nemačka | Biosen Disinfection Solution | 2606 | 20% | YUNYCOM doo | 52-3/23 | 15.05.2023. | 15.05.2024.
Konkurentni postupak sa pregovaranjem za javnu nabavku Reagenasa, izuzev za transfuziju, za zdravstvene ustanove primarnog nivoa zdravstvene zaštite – u skladu sa članom 55.1.5), | 404-4-10/23-8 | 27 | Reagensi za biohemijski analizator Biosen (EKF Diagnostics) | 4 | Printer papir za BIOSEN (110mm x 50 mm) | RGN214930 | pakovanje | 1 komad | Velebit doo, Srbija | Printer papir (110mm x 50mm) | 300 | 20% | YUNYCOM doo | 52-3/23 | 15.05.2023. | 15.05.2024.
Konkurentni postupak sa pregovaranjem za javnu nabavku Reagenasa, izuzev za transfuziju, za zdravstvene ustanove primarnog nivoa zdravstvene zaštite – u skladu sa članom 55.1.5), | 404-4-10/23-8 | 27 | Reagensi za biohemijski analizator Biosen (EKF Diagnostics) | 5 | MULTI STANDARD sol12mmol/1,5x2 | RGN214931 | pakovanje | 50x2 ml | EKF Diagnostic, Nemačka | Biosen Muti-Standard 12mmol/L | 9000 | 20% | YUNYCOM doo | 52-3/23 | 15.05.2023. | 15.05.2024.
Konkurentni postupak sa pregovaranjem za javnu nabavku Reagenasa, izuzev za transfuziju, za zdravstvene ustanove primarnog nivoa zdravstvene zaštite – u skladu sa članom 55.1.5), | 404-4-10/23-8 | 27 | Reagensi za biohemijski analizator Biosen (EKF Diagnostics) | 6 | READ CON normal kontrola | RGN214932 | pakovanje | 25x1,0 ml | EKF Diagnostic, Nemačka | Biosen Ready ConNorm Test solution for glucose and lactat | 10531 | 20% | YUNYCOM doo | 52-3/23 | 15.05.2023. | 15.05.2024.
Konkurentni postupak sa pregovaranjem za javnu nabavku Reagenasa, izuzev za transfuziju, za zdravstvene ustanove primarnog nivoa zdravstvene zaštite – u skladu sa članom 55.1.5), | 404-4-10/23-8 | 27 | Reagensi za biohemijski analizator Biosen (EKF Diagnostics) | 7 | READ CON patološka kontrola | RGN214933 | pakovanje | 25x1,0 ml | EKF Diagnostic, Nemačka | Biosen Ready ConPat Test solution for glucose and lactat | 10531 | 20% | YUNYCOM doo | 52-3/23 | 15.05.2023. | 15.05.2024.
Konkurentni postupak sa pregovaranjem za javnu nabavku Reagenasa, izuzev za transfuziju, za zdravstvene ustanove primarnog nivoa zdravstvene zaštite – u skladu sa članom 55.1.5), | 404-4-10/23-8 | 27 | Reagensi za biohemijski analizator Biosen (EKF Diagnostics) | 8 | Sample cups and 20ul capillaries sa 100ul hem. Solut. | RGN214934 | pakovanje | 1000x1ml; 10x100komada kapilara | EKF Diagnostic, Nemačka | Biosen Glucose/Lactat hemolysing solution | 67200 | 20% | YUNYCOM doo | 52-3/23 | 15.05.2023. | 15.05.2024.
Konkurentni postupak sa pregovaranjem za javnu nabavku Reagenasa, izuzev za transfuziju, za zdravstvene ustanove primarnog nivoa zdravstvene zaštite – u skladu sa članom 55.1.5), | 404-4-10/23-8 | 27 | Reagensi za biohemijski analizator Biosen (EKF Diagnostics) | 9 | Glukose/Lactate System Solution | RGN214935 | pakovanje | 1x2500 ml | EKF Diagnostic, Nemačka | Biosen Glucose/Lactat System Solution | 45073 | 20% | YUNYCOM doo | 52-3/23 | 15.05.2023. | 15.05.2024.
Konkurentni postupak sa pregovaranjem za javnu nabavku Reagenasa, izuzev za transfuziju, za zdravstvene ustanove primarnog nivoa zdravstvene zaštite – u skladu sa članom 55.1.5), | 404-4-10/23-8 | 27 | Reagensi za biohemijski analizator Biosen (EKF Diagnostics) | 10 | Sensor test solution glu/lactate | RGN214936 | pakovanje | 20 x 1 ml | EKF Diagnostic, Nemačka | Biosen sensor test solution for glucose and Lactat | 4554 | 20% | YUNYCOM doo | 52-3/23 | 15.05.2023. | 15.05.2024.
Konkurentni postupak sa pregovaranjem za javnu nabavku Reagenasa, izuzev za transfuziju, za zdravstvene ustanove primarnog nivoa zdravstvene zaštite – u skladu sa članom 55.1.5), | 404-4-10/23-8 | 28 | Reagensi za biohemijski analizator BT 1500 (Biotecnica Instruments SpA) | 1 | UKUPNI BILIRUBIN | RGN214997 | pakovanje | 5X100 ml | Dialab G.m.b.H. | Bilirubin Total, Jendrassik Grof | 21051 | 20% | YUNYCOM doo | 52-3/23 | 15.05.2023. | 15.05.2024.
Konkurentni postupak sa pregovaranjem za javnu nabavku Reagenasa, izuzev za transfuziju, za zdravstvene ustanove primarnog nivoa zdravstvene zaštite – u skladu sa članom 55.1.5), | 404-4-10/23-8 | 28 | Reagensi za biohemijski analizator BT 1500 (Biotecnica Instruments SpA) | 2 | ALKALNI CUVETE CLEANER | RGN214971 | pakovanje | 1000 ml | BIOANALYTICA d.o.o. | Alkaline cuvette cleaner | 65012 | 20% | YUNYCOM doo | 52-3/23 | 15.05.2023. | 15.05.2024.
Konkurentni postupak sa pregovaranjem za javnu nabavku Reagenasa, izuzev za transfuziju, za zdravstvene ustanove primarnog nivoa zdravstvene zaštite – u skladu sa članom 55.1.5), | 404-4-10/23-8 | 28 | Reagensi za biohemijski analizator BT 1500 (Biotecnica Instruments SpA) | 3 | BILIRUBIN DIREKTAN | RGN214972 | pakovanje | 5X100 ml | Dialab G.m.b.H. | Bilirubin Direct, Jendrassik Grof | 23800 | 20% | YUNYCOM doo | 52-3/23 | 15.05.2023. | 15.05.2024.
Konkurentni postupak sa pregovaranjem za javnu nabavku Reagenasa, izuzev za transfuziju, za zdravstvene ustanove primarnog nivoa zdravstvene zaštite – u skladu sa članom 55.1.5), | 404-4-10/23-8 | 28 | Reagensi za biohemijski analizator BT 1500 (Biotecnica Instruments SpA) | 4 | EXTRA WASH SOLUTION | RGN214979 | pakovanje | 2x100 ml | Dialab G.m.b.H. | Extra Washing Solution | 18313 | 20% | YUNYCOM doo | 52-3/23 | 15.05.2023. | 15.05.2024.
Konkurentni postupak sa pregovaranjem za javnu nabavku Reagenasa, izuzev za transfuziju, za zdravstvene ustanove primarnog nivoa zdravstvene zaštite – u skladu sa članom 55.1.5), | 404-4-10/23-8 | 28 | Reagensi za biohemijski analizator BT 1500 (Biotecnica Instruments SpA) | 5 | HDL HOLESTEROL KALIBRATOR | RGN214986 | pakovanje | 3 ml | Dialab G.m.b.H. | HDL- Cholesterol Calibrator | 5888 | 20% | YUNYCOM doo | 52-3/23 | 15.05.2023. | 15.05.2024.
Konkurentni postupak sa pregovaranjem za javnu nabavku Reagenasa, izuzev za transfuziju, za zdravstvene ustanove primarnog nivoa zdravstvene zaštite – u skladu sa članom 55.1.5), | 404-4-10/23-8 | 28 | Reagensi za biohemijski analizator BT 1500 (Biotecnica Instruments SpA) | 6 | KALCIJUM | RGN214988 | pakovanje | 5Х100 ml | Dialab G.m.b.H. | Calcium, Arsenazo | 14450 | 20% | YUNYCOM doo | 52-3/23 | 15.05.2023. | 15.05.2024.
Konkurentni postupak sa pregovaranjem za javnu nabavku Reagenasa, izuzev za transfuziju, za zdravstvene ustanove primarnog nivoa zdravstvene zaštite – u skladu sa članom 55.1.5), | 404-4-10/23-8 | 28 | Reagensi za biohemijski analizator BT 1500 (Biotecnica Instruments SpA) | 7 | TENSIOACTIV SOLUTION | RGN214995 | pakovanje | 1x100 ml | Dialab G.m.b.H. | Tensioactive solution | 67175 | 20% | YUNYCOM doo | 52-3/23 | 15.05.2023. | 15.05.2024.
Konkurentni postupak sa pregovaranjem za javnu nabavku Reagenasa, izuzev za transfuziju, za zdravstvene ustanove primarnog nivoa zdravstvene zaštite – u skladu sa članom 55.1.5), | 404-4-10/23-8 | 28 | Reagensi za biohemijski analizator BT 1500 (Biotecnica Instruments SpA) | 8 | Cuvette washing solution | RGN215010 | pakovanje | 1x1000ml | Dialab G.m.b.H. | Cuvette washing solution | 29573 | 20% | YUNYCOM doo | 52-3/23 | 15.05.2023. | 15.05.2024.
Konkurentni postupak sa pregovaranjem za javnu nabavku Reagenasa, izuzev za transfuziju, za zdravstvene ustanove primarnog nivoa zdravstvene zaštite – u skladu sa članom 55.1.5), | 404-4-10/23-8 | 28 | Reagensi za biohemijski analizator BT 1500 (Biotecnica Instruments SpA) | 9 | Fosfor | RGN215011 | pakovanje | 5x50ml | Dialab G.m.b.H. | Phosphorus inorganic, Molybdate | 4600 | 20% | YUNYCOM doo | 52-3/23 | 15.05.2023. | 15.05.2024.
Konkurentni postupak sa pregovaranjem za javnu nabavku Reagenasa, izuzev za transfuziju, za zdravstvene ustanove primarnog nivoa zdravstvene zaštite – u skladu sa članom 55.1.5), | 404-4-10/23-8 | 28 | Reagensi za biohemijski analizator BT 1500 (Biotecnica Instruments SpA) | 10 | UIBC | RGN215012 | pakovanje | 5x25 ml. | Dialab G.m.b.H. | UIBC, Ferene | 12290 | 20% | YUNYCOM doo | 52-3/23 | 15.05.2023. | 15.05.2024.
Konkurentni postupak sa pregovaranjem za javnu nabavku Reagenasa, izuzev za transfuziju, za zdravstvene ustanove primarnog nivoa zdravstvene zaštite – u skladu sa članom 55.1.5), | 404-4-10/23-8 | 28 | Reagensi za biohemijski analizator BT 1500 (Biotecnica Instruments SpA) | 11 | Probe rinse (Extra wash) | RGN215013 | pakovanje | 2x100ml | BIOANALYTICA d.o.o. | Probe rinse | 18313 | 20% | YUNYCOM doo | 52-3/23 | 15.05.2023. | 15.05.2024.
Konkurentni postupak sa pregovaranjem za javnu nabavku Reagenasa, izuzev za transfuziju, za zdravstvene ustanove primarnog nivoa zdravstvene zaštite – u skladu sa članom 55.1.5), | 404-4-10/23-8 | 28 | Reagensi za biohemijski analizator BT 1500 (Biotecnica Instruments SpA) | 12 | CRP | RGN215000 | pakovanje | 1x10 ml. + 5x25 ml. | Dialab G.m.b.H. | CRP | 21155 | 20% | YUNYCOM doo | 52-3/23 | 15.05.2023. | 15.05.2024.
Konkurentni postupak sa pregovaranjem za javnu nabavku Reagenasa, izuzev za transfuziju, za zdravstvene ustanove primarnog nivoa zdravstvene zaštite – u skladu sa članom 55.1.5), | 404-4-10/23-8 | 28 | Reagensi za biohemijski analizator BT 1500 (Biotecnica Instruments SpA) | 13 | CRP kalibrator 5-nivoa | RGN215001 | pakovanje | 5x1ml | Dialab G.m.b.H. | CRP Calibrator Set (U) | 36900 | 20% | YUNYCOM doo | 52-3/23 | 15.05.2023. | 15.05.2024.
Konkurentni postupak sa pregovaranjem za javnu nabavku Reagenasa, izuzev za transfuziju, za zdravstvene ustanove primarnog nivoa zdravstvene zaštite – u skladu sa članom 55.1.5), | 404-4-10/23-8 | 28 | Reagensi za biohemijski analizator BT 1500 (Biotecnica Instruments SpA) | 14 | CRP kontrola High | RGN215002 | pakovanje | 1x5ml | Dialab G.m.b.H. | CRP Contrlol Set (U) | 17950 | 20% | YUNYCOM doo | 52-3/23 | 15.05.2023. | 15.05.2024.
Konkurentni postupak sa pregovaranjem za javnu nabavku Reagenasa, izuzev za transfuziju, za zdravstvene ustanove primarnog nivoa zdravstvene zaštite – u skladu sa članom 55.1.5), | 404-4-10/23-8 | 28 | Reagensi za biohemijski analizator BT 1500 (Biotecnica Instruments SpA) | 15 | CRP kontrola Low | RGN215003 | pakovanje | 1x5ml | Dialab G.m.b.H. | CRP Contrlol Set (U) | 17950 | 20% | YUNYCOM doo | 52-3/23 | 15.05.2023. | 15.05.2024.
Konkurentni postupak sa pregovaranjem za javnu nabavku Reagenasa, izuzev za transfuziju, za zdravstvene ustanove primarnog nivoa zdravstvene zaštite – u skladu sa članom 55.1.5), | 404-4-10/23-8 | 28 | Reagensi za biohemijski analizator BT 1500 (Biotecnica Instruments SpA) | 16 | ALBUMIN | RGN214968 | pakovanje | 5Х100 ml | Dialab G.m.b.H. | Albumin, BCG | 6000 | 20% | YUNYCOM doo | 52-3/23 | 15.05.2023. | 15.05.2024.
Konkurentni postupak sa pregovaranjem za javnu nabavku Reagenasa, izuzev za transfuziju, za zdravstvene ustanove primarnog nivoa zdravstvene zaštite – u skladu sa članom 55.1.5), | 404-4-10/23-8 | 28 | Reagensi za biohemijski analizator BT 1500 (Biotecnica Instruments SpA) | 17 | ALFA AMILAZA CNP | RGN214969 | pakovanje | 5x50ml | Dialab G.m.b.H. | Alpha Amylase, CNP-G3 | 42500 | 20% | YUNYCOM doo | 52-3/23 | 15.05.2023. | 15.05.2024.
Konkurentni postupak sa pregovaranjem za javnu nabavku Reagenasa, izuzev za transfuziju, za zdravstvene ustanove primarnog nivoa zdravstvene zaštite – u skladu sa članom 55.1.5), | 404-4-10/23-8 | 28 | Reagensi za biohemijski analizator BT 1500 (Biotecnica Instruments SpA) | 18 | ALKALNA FOSFAZA | RGN214970 | pakovanje | 5 x100 ml | Dialab G.m.b.H. | Alkaline Phosphatase, mod. IFCC | 16091 | 20% | YUNYCOM doo | 52-3/23 | 15.05.2023. | 15.05.2024.
Konkurentni postupak sa pregovaranjem za javnu nabavku Reagenasa, izuzev za transfuziju, za zdravstvene ustanove primarnog nivoa zdravstvene zaštite – u skladu sa članom 55.1.5), | 404-4-10/23-8 | 28 | Reagensi za biohemijski analizator BT 1500 (Biotecnica Instruments SpA) | 19 | ČAŠICE a 1.5ml | RGN214975 | pakovanje | 1X1000 komad | Biotecnica Instruments S.P.A. Italija | Sample cups | 4500 | 20% | YUNYCOM doo | 52-3/23 | 15.05.2023. | 15.05.2024.
Konkurentni postupak sa pregovaranjem za javnu nabavku Reagenasa, izuzev za transfuziju, za zdravstvene ustanove primarnog nivoa zdravstvene zaštite – u skladu sa članom 55.1.5), | 404-4-10/23-8 | 28 | Reagensi za biohemijski analizator BT 1500 (Biotecnica Instruments SpA) | 20 | DIACON N (KONTROLNI SERUM) | RGN214977 | pakovanje | 1X5 ML | Dialab G.m.b.H. | Diacon Tip: N | 4500 | 20% | YUNYCOM doo | 52-3/23 | 15.05.2023. | 15.05.2024.
Konkurentni postupak sa pregovaranjem za javnu nabavku Reagenasa, izuzev za transfuziju, za zdravstvene ustanove primarnog nivoa zdravstvene zaštite – u skladu sa članom 55.1.5), | 404-4-10/23-8 | 28 | Reagensi za biohemijski analizator BT 1500 (Biotecnica Instruments SpA) | 21 | DIACON P (KONTROLNI SERUM ) | RGN214978 | pakovanje | 1X5 ML | Dialab G.m.b.H. | Diacon Tip: P | 4500 | 20% | YUNYCOM doo | 52-3/23 | 15.05.2023. | 15.05.2024.
Konkurentni postupak sa pregovaranjem za javnu nabavku Reagenasa, izuzev za transfuziju, za zdravstvene ustanove primarnog nivoa zdravstvene zaštite – u skladu sa članom 55.1.5), | 404-4-10/23-8 | 28 | Reagensi za biohemijski analizator BT 1500 (Biotecnica Instruments SpA) | 22 | GGT | RGN214980 | pakovanje | 5Х50 ml | Dialab G.m.b.H. | Gamma GT, SZASZ, stand. to IFCC | 40719 | 20% | YUNYCOM doo | 52-3/23 | 15.05.2023. | 15.05.2024.
Konkurentni postupak sa pregovaranjem za javnu nabavku Reagenasa, izuzev za transfuziju, za zdravstvene ustanove primarnog nivoa zdravstvene zaštite – u skladu sa članom 55.1.5), | 404-4-10/23-8 | 28 | Reagensi za biohemijski analizator BT 1500 (Biotecnica Instruments SpA) | 23 | GLUKOZA GOT-PAP | RGN214981 | pakovanje | 1x1000ml | Dialab G.m.b.H. | Glucose, GOD-PAP | 14455 | 20% | YUNYCOM doo | 52-3/23 | 15.05.2023. | 15.05.2024.
Konkurentni postupak sa pregovaranjem za javnu nabavku Reagenasa, izuzev za transfuziju, za zdravstvene ustanove primarnog nivoa zdravstvene zaštite – u skladu sa članom 55.1.5), | 404-4-10/23-8 | 28 | Reagensi za biohemijski analizator BT 1500 (Biotecnica Instruments SpA) | 24 | GOT ( AST ) | RGN214982 | pakovanje | 5x100ml | Dialab G.m.b.H. | GOT (AST), mod. IFCC | 20393 | 20% | YUNYCOM doo | 52-3/23 | 15.05.2023. | 15.05.2024.
Konkurentni postupak sa pregovaranjem za javnu nabavku Reagenasa, izuzev za transfuziju, za zdravstvene ustanove primarnog nivoa zdravstvene zaštite – u skladu sa članom 55.1.5), | 404-4-10/23-8 | 28 | Reagensi za biohemijski analizator BT 1500 (Biotecnica Instruments SpA) | 25 | GPT ( ALT ) | RGN214983 | pakovanje | 5x100ml | Dialab G.m.b.H. | GPT (ALT), mod. IFCC | 20393 | 20% | YUNYCOM doo | 52-3/23 | 15.05.2023. | 15.05.2024.
Konkurentni postupak sa pregovaranjem za javnu nabavku Reagenasa, izuzev za transfuziju, za zdravstvene ustanove primarnog nivoa zdravstvene zaštite – u skladu sa članom 55.1.5), | 404-4-10/23-8 | 28 | Reagensi za biohemijski analizator BT 1500 (Biotecnica Instruments SpA) | 26 | GVOŽĐE FEREN | RGN214984 | pakovanje | 5x100 ml. | Dialab G.m.b.H. | Iron, Ferene | 32305 | 20% | YUNYCOM doo | 52-3/23 | 15.05.2023. | 15.05.2024.
Konkurentni postupak sa pregovaranjem za javnu nabavku Reagenasa, izuzev za transfuziju, za zdravstvene ustanove primarnog nivoa zdravstvene zaštite – u skladu sa članom 55.1.5), | 404-4-10/23-8 | 28 | Reagensi za biohemijski analizator BT 1500 (Biotecnica Instruments SpA) | 27 | HDL HOLESTEROL DIREKTNI | RGN214985 | pakovanje | 5x50ml | Dialab G.m.b.H. | Cholesterol HDL Direct, immunoinhibition | 91768 | 20% | YUNYCOM doo | 52-3/23 | 15.05.2023. | 15.05.2024.
Konkurentni postupak sa pregovaranjem za javnu nabavku Reagenasa, izuzev za transfuziju, za zdravstvene ustanove primarnog nivoa zdravstvene zaštite – u skladu sa članom 55.1.5), | 404-4-10/23-8 | 28 | Reagensi za biohemijski analizator BT 1500 (Biotecnica Instruments SpA) | 28 | HOLESTEROL CHOD-PAP | RGN214987 | pakovanje | 1x1.000 ml. | Dialab G.m.b.H. | Cholesterol, CHOD-PAP | 14705 | 20% | YUNYCOM doo | 52-3/23 | 15.05.2023. | 15.05.2024.
Konkurentni postupak sa pregovaranjem za javnu nabavku Reagenasa, izuzev za transfuziju, za zdravstvene ustanove primarnog nivoa zdravstvene zaštite – u skladu sa članom 55.1.5), | 404-4-10/23-8 | 28 | Reagensi za biohemijski analizator BT 1500 (Biotecnica Instruments SpA) | 29 | KRETININ | RGN214989 | pakovanje | 5x100ml | Dialab G.m.b.H. | Creatinine, mod. Jaffe | 7900 | 20% | YUNYCOM doo | 52-3/23 | 15.05.2023. | 15.05.2024.
Konkurentni postupak sa pregovaranjem za javnu nabavku Reagenasa, izuzev za transfuziju, za zdravstvene ustanove primarnog nivoa zdravstvene zaštite – u skladu sa članom 55.1.5), | 404-4-10/23-8 | 28 | Reagensi za biohemijski analizator BT 1500 (Biotecnica Instruments SpA) | 30 | LDH-P DGKC | RGN214990 | pakovanje | 5x50 ml. | Dialab G.m.b.H. | LDH-P, opt. DGKC | 36650 | 20% | YUNYCOM doo | 52-3/23 | 15.05.2023. | 15.05.2024.
Konkurentni postupak sa pregovaranjem za javnu nabavku Reagenasa, izuzev za transfuziju, za zdravstvene ustanove primarnog nivoa zdravstvene zaštite – u skladu sa članom 55.1.5), | 404-4-10/23-8 | 28 | Reagensi za biohemijski analizator BT 1500 (Biotecnica Instruments SpA) | 31 | LDL HOLESTEROL DIREKTNI | RGN214991 | pakovanje | 5Х10 ml | BIOANALYTICA d.o.o. | LDL HOLESTEROL DIREKTNI | 39600 | 20% | YUNYCOM doo | 52-3/23 | 15.05.2023. | 15.05.2024.
Konkurentni postupak sa pregovaranjem za javnu nabavku Reagenasa, izuzev za transfuziju, za zdravstvene ustanove primarnog nivoa zdravstvene zaštite – u skladu sa članom 55.1.5), | 404-4-10/23-8 | 28 | Reagensi za biohemijski analizator BT 1500 (Biotecnica Instruments SpA) | 32 | LDL HOLESTEROL KALIBRATOR | RGN214992 | pakovanje | 1 ml | BIOANALYTICA d.o.o. | LDL HOLESTEROL KALIBRATOR | 5820 | 20% | YUNYCOM doo | 52-3/23 | 15.05.2023. | 15.05.2024.
Konkurentni postupak sa pregovaranjem za javnu nabavku Reagenasa, izuzev za transfuziju, za zdravstvene ustanove primarnog nivoa zdravstvene zaštite – u skladu sa članom 55.1.5), | 404-4-10/23-8 | 28 | Reagensi za biohemijski analizator BT 1500 (Biotecnica Instruments SpA) | 33 | Mokraćna kiselina , TBHBA | RGN214993 | pakovanje | 5x100ml | Dialab G.m.b.H. | Uric Acid TBHBA, enzymatic, colorimetric | 22325 | 20% | YUNYCOM doo | 52-3/23 | 15.05.2023. | 15.05.2024.
Konkurentni postupak sa pregovaranjem za javnu nabavku Reagenasa, izuzev za transfuziju, za zdravstvene ustanove primarnog nivoa zdravstvene zaštite – u skladu sa članom 55.1.5), | 404-4-10/23-8 | 28 | Reagensi za biohemijski analizator BT 1500 (Biotecnica Instruments SpA) | 34 | TRIGLICERIDI GPO-PAP | RGN214996 | pakovanje | 5x100ml | Dialab G.m.b.H. | Triglycerides, GPO-PAP | 33915 | 20% | YUNYCOM doo | 52-3/23 | 15.05.2023. | 15.05.2024.
Konkurentni postupak sa pregovaranjem za javnu nabavku Reagenasa, izuzev za transfuziju, za zdravstvene ustanove primarnog nivoa zdravstvene zaštite – u skladu sa članom 55.1.5), | 404-4-10/23-8 | 28 | Reagensi za biohemijski analizator BT 1500 (Biotecnica Instruments SpA) | 35 | UKUPNI PROTEINI | RGN214998 | pakovanje | 5x100 ml. | Dialab G.m.b.H. | Protein Total, Biuret | 9582 | 20% | YUNYCOM doo | 52-3/23 | 15.05.2023. | 15.05.2024.
Konkurentni postupak sa pregovaranjem za javnu nabavku Reagenasa, izuzev za transfuziju, za zdravstvene ustanove primarnog nivoa zdravstvene zaštite – u skladu sa članom 55.1.5), | 404-4-10/23-8 | 28 | Reagensi za biohemijski analizator BT 1500 (Biotecnica Instruments SpA) | 36 | UREA UV | RGN214999 | pakovanje | 5x100ml | Dialab G.m.b.H. | Urea UV Auto, Urease/GLDH | 26330 | 20% | YUNYCOM doo | 52-3/23 | 15.05.2023. | 15.05.2024.
Konkurentni postupak sa pregovaranjem za javnu nabavku Reagenasa, izuzev za transfuziju, za zdravstvene ustanove primarnog nivoa zdravstvene zaštite – u skladu sa članom 55.1.5), | 404-4-10/23-8 | 28 | Reagensi za biohemijski analizator BT 1500 (Biotecnica Instruments SpA) | 37 | HbA1c kalibrator set | RGN215004 | pakovanje | 4x0.5ml | Dialab G.m.b.H. | HbA1c Direct Calibratior 4 Level Series | 20700 | 20% | YUNYCOM doo | 52-3/23 | 15.05.2023. | 15.05.2024.
Konkurentni postupak sa pregovaranjem za javnu nabavku Reagenasa, izuzev za transfuziju, za zdravstvene ustanove primarnog nivoa zdravstvene zaštite – u skladu sa članom 55.1.5), | 404-4-10/23-8 | 28 | Reagensi za biohemijski analizator BT 1500 (Biotecnica Instruments SpA) | 38 | DIACAL AUTO L | RGN214976 | pakovanje | 1X3 ml | Dialab G.m.b.H. | Diacal Auto | 3827 | 20% | YUNYCOM doo | 52-3/23 | 15.05.2023. | 15.05.2024.
Konkurentni postupak sa pregovaranjem za javnu nabavku Reagenasa, izuzev za transfuziju, za zdravstvene ustanove primarnog nivoa zdravstvene zaštite – u skladu sa članom 55.1.5), | 404-4-10/23-8 | 28 | Reagensi za biohemijski analizator BT 1500 (Biotecnica Instruments SpA) | 39 | Diacal auto | RGN214994 | pakovanje | 1x3ml | Dialab G.m.b.H. | Diacal Auto | 8000 | 20% | YUNYCOM doo | 52-3/23 | 15.05.2023. | 15.05.2024.
Konkurentni postupak sa pregovaranjem za javnu nabavku Reagenasa, izuzev za transfuziju, za zdravstvene ustanove primarnog nivoa zdravstvene zaštite – u skladu sa članom 55.1.5), | 404-4-10/23-8 | 28 | Reagensi za biohemijski analizator BT 1500 (Biotecnica Instruments SpA) | 40 | HbA1c kontrolni set | RGN215005 | pakovanje | 4x0.5 ml | Dialab G.m.b.H. | HbA1c Direct Control Set | 18108 | 20% | YUNYCOM doo | 52-3/23 | 15.05.2023. | 15.05.2024.
Konkurentni postupak sa pregovaranjem za javnu nabavku Reagenasa, izuzev za transfuziju, za zdravstvene ustanove primarnog nivoa zdravstvene zaštite – u skladu sa članom 55.1.5), | 404-4-10/23-8 | 28 | Reagensi za biohemijski analizator BT 1500 (Biotecnica Instruments SpA) | 41 | HbA1c,Hemolysis reagent | RGN215006 | pakovanje | 500 ml | Dialab G.m.b.H. | Hemolysis Reagent | 4050 | 20% | YUNYCOM doo | 52-3/23 | 15.05.2023. | 15.05.2024.
Konkurentni postupak sa pregovaranjem za javnu nabavku Reagenasa, izuzev za transfuziju, za zdravstvene ustanove primarnog nivoa zdravstvene zaštite – u skladu sa članom 55.1.5), | 404-4-10/23-8 | 28 | Reagensi za biohemijski analizator BT 1500 (Biotecnica Instruments SpA) | 42 | Calibrator, CAL2351 | RGN230338 | pakovanje | 20x5ml | Dialab G.m.b.H. | Diacal Auto | 32000 | 20% | YUNYCOM doo | 52-3/23 | 15.05.2023. | 15.05.2024.
Konkurentni postupak sa pregovaranjem za javnu nabavku Reagenasa, izuzev za transfuziju, za zdravstvene ustanove primarnog nivoa zdravstvene zaštite – u skladu sa članom 55.1.5), | 404-4-10/23-8 | 28 | Reagensi za biohemijski analizator BT 1500 (Biotecnica Instruments SpA) | 43 | G6PDH Control Normal | RGN215026 | pakovanje | 6x0.5ml | Dialab G.m.b.H. | G6PDH Control Normal | 14000 | 20% | YUNYCOM doo | 52-3/23 | 15.05.2023. | 15.05.2024.
Konkurentni postupak sa pregovaranjem za javnu nabavku Reagenasa, izuzev za transfuziju, za zdravstvene ustanove primarnog nivoa zdravstvene zaštite – u skladu sa članom 55.1.5), | 404-4-10/23-8 | 28 | Reagensi za biohemijski analizator BT 1500 (Biotecnica Instruments SpA) | 44 | CK MB | RGN214973 | pakovanje | 5Х25 ml | Dialab G.m.b.H. | CK-MB, opt. DGKC/IFCC | 20018 | 20% | YUNYCOM doo | 52-3/23 | 15.05.2023. | 15.05.2024.
Konkurentni postupak sa pregovaranjem za javnu nabavku Reagenasa, izuzev za transfuziju, za zdravstvene ustanove primarnog nivoa zdravstvene zaštite – u skladu sa članom 55.1.5), | 404-4-10/23-8 | 28 | Reagensi za biohemijski analizator BT 1500 (Biotecnica Instruments SpA) | 45 | CK-NAC | RGN214974 | pakovanje | 5x50 ml. | Dialab G.m.b.H. | CK-NAC, opt. DGKC/IFCC | 47000 | 20% | YUNYCOM doo | 52-3/23 | 15.05.2023. | 15.05.2024.
Konkurentni postupak sa pregovaranjem za javnu nabavku Reagenasa, izuzev za transfuziju, za zdravstvene ustanove primarnog nivoa zdravstvene zaštite – u skladu sa članom 55.1.5), | 404-4-10/23-8 | 28 | Reagensi za biohemijski analizator BT 1500 (Biotecnica Instruments SpA) | 46 | Bilirubin Total | RGN215028 | pakovanje | 4x20ml+4x8ml | Dialab G.m.b.H. | Bilirubin Total | 12600 | 20% | YUNYCOM doo | 52-3/23 | 15.05.2023. | 15.05.2024.
Konkurentni postupak sa pregovaranjem za javnu nabavku Reagenasa, izuzev za transfuziju, za zdravstvene ustanove primarnog nivoa zdravstvene zaštite – u skladu sa članom 55.1.5), | 404-4-10/23-8 | 29 | Reagensi za biohemijski analizator BT-3500 (Biotecnica Instruments SpA) | 1 | Casice od 1,5ml | RGN215030 | pakovanje | 1x1000komad | Biotecnica Instruments S.P.A. Italija | Sample cups | 4500 | 20% | YUNYCOM doo | 52-3/23 | 15.05.2023. | 15.05.2024.
Konkurentni postupak sa pregovaranjem za javnu nabavku Reagenasa, izuzev za transfuziju, za zdravstvene ustanove primarnog nivoa zdravstvene zaštite – u skladu sa članom 55.1.5), | 404-4-10/23-8 | 29 | Reagensi za biohemijski analizator BT-3500 (Biotecnica Instruments SpA) | 2 | alanin trans.mod IFCC | RGN215032 | pakovanje | R1- 4x100ml R2- 1x100ml | Dialab G.m.b.H. | GPT (ALT) mod. IFCC | 20393 | 20% | YUNYCOM doo | 52-3/23 | 15.05.2023. | 15.05.2024.
Konkurentni postupak sa pregovaranjem za javnu nabavku Reagenasa, izuzev za transfuziju, za zdravstvene ustanove primarnog nivoa zdravstvene zaštite – u skladu sa članom 55.1.5), | 404-4-10/23-8 | 29 | Reagensi za biohemijski analizator BT-3500 (Biotecnica Instruments SpA) | 3 | aspartat trans.mod IFCC | RGN215033 | pakovanje | R1 - 4x100ml R2 - 1x100ml | Dialab G.m.b.H. | GoT (AST) mod. IFCC | 20393 | 20% | YUNYCOM doo | 52-3/23 | 15.05.2023. | 15.05.2024.
Konkurentni postupak sa pregovaranjem za javnu nabavku Reagenasa, izuzev za transfuziju, za zdravstvene ustanove primarnog nivoa zdravstvene zaštite – u skladu sa članom 55.1.5), | 404-4-10/23-8 | 29 | Reagensi za biohemijski analizator BT-3500 (Biotecnica Instruments SpA) | 4 | alkalna fosfataza mod IFCC | RGN215034 | pakovanje | R1 - 4x50ml R2 - 1x50ml | Dialab G.m.b.H. | Alkaline Phosphatase mod IFCC | 12220 | 20% | YUNYCOM doo | 52-3/23 | 15.05.2023. | 15.05.2024.
Konkurentni postupak sa pregovaranjem za javnu nabavku Reagenasa, izuzev za transfuziju, za zdravstvene ustanove primarnog nivoa zdravstvene zaštite – u skladu sa članom 55.1.5), | 404-4-10/23-8 | 29 | Reagensi za biohemijski analizator BT-3500 (Biotecnica Instruments SpA) | 5 | alfa-amylase-CNP-G3 | RGN215035 | pakovanje | 5x50ml | Dialab G.m.b.H. | Alpha Amylase CNP-G3 | 42500 | 20% | YUNYCOM doo | 52-3/23 | 15.05.2023. | 15.05.2024.
Konkurentni postupak sa pregovaranjem za javnu nabavku Reagenasa, izuzev za transfuziju, za zdravstvene ustanove primarnog nivoa zdravstvene zaštite – u skladu sa članom 55.1.5), | 404-4-10/23-8 | 29 | Reagensi za biohemijski analizator BT-3500 (Biotecnica Instruments SpA) | 6 | glukoza-GOD PAP | RGN215038 | pakovanje | 1L | Dialab G.m.b.H. | Glucose, GOD-PAP | 14455 | 20% | YUNYCOM doo | 52-3/23 | 15.05.2023. | 15.05.2024.
Konkurentni postupak sa pregovaranjem za javnu nabavku Reagenasa, izuzev za transfuziju, za zdravstvene ustanove primarnog nivoa zdravstvene zaštite – u skladu sa članom 55.1.5), | 404-4-10/23-8 | 29 | Reagensi za biohemijski analizator BT-3500 (Biotecnica Instruments SpA) | 7 | gama Gt-SZASZ stan IFCC | RGN215039 | pakovanje | R1 - 4x50ml R2 1x50ml | Dialab G.m.b.H. | Gamma GT, SZASZ, stand. to IFCC | 40719 | 20% | YUNYCOM doo | 52-3/23 | 15.05.2023. | 15.05.2024.
Konkurentni postupak sa pregovaranjem za javnu nabavku Reagenasa, izuzev za transfuziju, za zdravstvene ustanove primarnog nivoa zdravstvene zaštite – u skladu sa članom 55.1.5), | 404-4-10/23-8 | 29 | Reagensi za biohemijski analizator BT-3500 (Biotecnica Instruments SpA) | 8 | holesterol-CHOD -PAP | RGN215040 | pakovanje | 5x100ml | Dialab G.m.b.H. | Cholesterol, CHOD-PAP | 9740 | 20% | YUNYCOM doo | 52-3/23 | 15.05.2023. | 15.05.2024.
Konkurentni postupak sa pregovaranjem za javnu nabavku Reagenasa, izuzev za transfuziju, za zdravstvene ustanove primarnog nivoa zdravstvene zaštite – u skladu sa članom 55.1.5), | 404-4-10/23-8 | 29 | Reagensi za biohemijski analizator BT-3500 (Biotecnica Instruments SpA) | 9 | kreatinin-mod.JAFFE | RGN215043 | pakovanje | 5X100ml | Dialab G.m.b.H. | Creatinine, mod. Jaffe | 7900 | 20% | YUNYCOM doo | 52-3/23 | 15.05.2023. | 15.05.2024.
Konkurentni postupak sa pregovaranjem za javnu nabavku Reagenasa, izuzev za transfuziju, za zdravstvene ustanove primarnog nivoa zdravstvene zaštite – u skladu sa članom 55.1.5), | 404-4-10/23-8 | 29 | Reagensi za biohemijski analizator BT-3500 (Biotecnica Instruments SpA) | 10 | laktat dehidro.-P ,opt.DGKC | RGN215045 | pakovanje | R1 4X50ml R2 1x50ml | Dialab G.m.b.H. | LDH-P, opt. DGKC | 36650 | 20% | YUNYCOM doo | 52-3/23 | 15.05.2023. | 15.05.2024.
Konkurentni postupak sa pregovaranjem za javnu nabavku Reagenasa, izuzev za transfuziju, za zdravstvene ustanove primarnog nivoa zdravstvene zaštite – u skladu sa članom 55.1.5), | 404-4-10/23-8 | 29 | Reagensi za biohemijski analizator BT-3500 (Biotecnica Instruments SpA) | 11 | trigliceridi-GPO -PAP | RGN215048 | pakovanje | 5x100ml | Dialab G.m.b.H. | Triglycerides, GPO-PAP | 33915 | 20% | YUNYCOM doo | 52-3/23 | 15.05.2023. | 15.05.2024.
Konkurentni postupak sa pregovaranjem za javnu nabavku Reagenasa, izuzev za transfuziju, za zdravstvene ustanove primarnog nivoa zdravstvene zaštite – u skladu sa članom 55.1.5), | 404-4-10/23-8 | 29 | Reagensi za biohemijski analizator BT-3500 (Biotecnica Instruments SpA) | 12 | UREA | RGN215050 | pakovanje | R1 4x100ml R2 1x100ml | Dialab G.m.b.H. | Urea UV Auto, Urease/GLDH | 26330 | 20% | YUNYCOM doo | 52-3/23 | 15.05.2023. | 15.05.2024.
Konkurentni postupak sa pregovaranjem za javnu nabavku Reagenasa, izuzev za transfuziju, za zdravstvene ustanove primarnog nivoa zdravstvene zaštite – u skladu sa članom 55.1.5), | 404-4-10/23-8 | 29 | Reagensi za biohemijski analizator BT-3500 (Biotecnica Instruments SpA) | 13 | proteini total- BIURET | RGN215051 | pakovanje | R1 4x100ml R2 1x100ml | Dialab G.m.b.H. | Protein Total, Biuret | 9582 | 20% | YUNYCOM doo | 52-3/23 | 15.05.2023. | 15.05.2024.
Konkurentni postupak sa pregovaranjem za javnu nabavku Reagenasa, izuzev za transfuziju, za zdravstvene ustanove primarnog nivoa zdravstvene zaštite – u skladu sa članom 55.1.5), | 404-4-10/23-8 | 29 | Reagensi za biohemijski analizator BT-3500 (Biotecnica Instruments SpA) | 14 | Diacon N | RGN215052 | pakovanje | 12X5 ml | Dialab G.m.b.H. | Diacon N | 26880 | 20% | YUNYCOM doo | 52-3/23 | 15.05.2023. | 15.05.2024.
Konkurentni postupak sa pregovaranjem za javnu nabavku Reagenasa, izuzev za transfuziju, za zdravstvene ustanove primarnog nivoa zdravstvene zaštite – u skladu sa članom 55.1.5), | 404-4-10/23-8 | 29 | Reagensi za biohemijski analizator BT-3500 (Biotecnica Instruments SpA) | 15 | Diacon P | RGN215053 | pakovanje | 12X5 ml | Dialab G.m.b.H. | Diacon P | 26880 | 20% | YUNYCOM doo | 52-3/23 | 15.05.2023. | 15.05.2024.
Konkurentni postupak sa pregovaranjem za javnu nabavku Reagenasa, izuzev za transfuziju, za zdravstvene ustanove primarnog nivoa zdravstvene zaštite – u skladu sa članom 55.1.5), | 404-4-10/23-8 | 29 | Reagensi za biohemijski analizator BT-3500 (Biotecnica Instruments SpA) | 16 | Cuvette washing solution | RGN215055 | pakovanje | 1000ml | Dialab G.m.b.H. | Cuvette washing solution | 29573 | 20% | YUNYCOM doo | 52-3/23 | 15.05.2023. | 15.05.2024.
Konkurentni postupak sa pregovaranjem za javnu nabavku Reagenasa, izuzev za transfuziju, za zdravstvene ustanove primarnog nivoa zdravstvene zaštite – u skladu sa članom 55.1.5), | 404-4-10/23-8 | 29 | Reagensi za biohemijski analizator BT-3500 (Biotecnica Instruments SpA) | 17 | Extra wasing solution | RGN215056 | pakovanje | 2x100ml | Dialab G.m.b.H. | Extra Washing Solution | 18313 | 20% | YUNYCOM doo | 52-3/23 | 15.05.2023. | 15.05.2024.
Konkurentni postupak sa pregovaranjem za javnu nabavku Reagenasa, izuzev za transfuziju, za zdravstvene ustanove primarnog nivoa zdravstvene zaštite – u skladu sa članom 55.1.5), | 404-4-10/23-8 | 29 | Reagensi za biohemijski analizator BT-3500 (Biotecnica Instruments SpA) | 18 | Tensioactive | RGN215057 | pakovanje | 100ml | Dialab G.m.b.H. | Tensioactive solution | 67175 | 20% | YUNYCOM doo | 52-3/23 | 15.05.2023. | 15.05.2024.
Konkurentni postupak sa pregovaranjem za javnu nabavku Reagenasa, izuzev za transfuziju, za zdravstvene ustanove primarnog nivoa zdravstvene zaštite – u skladu sa članom 55.1.5), | 404-4-10/23-8 | 29 | Reagensi za biohemijski analizator BT-3500 (Biotecnica Instruments SpA) | 19 | Mokraćna kiselina , TBHBA | RGN215058 | pakovanje | 5x100ml | Dialab G.m.b.H. | Uric Acid TBHBA, enzymatic, colorimetric | 22325 | 20% | YUNYCOM doo | 52-3/23 | 15.05.2023. | 15.05.2024.
Konkurentni postupak sa pregovaranjem za javnu nabavku Reagenasa, izuzev za transfuziju, za zdravstvene ustanove primarnog nivoa zdravstvene zaštite – u skladu sa članom 55.1.5), | 404-4-10/23-8 | 29 | Reagensi za biohemijski analizator BT-3500 (Biotecnica Instruments SpA) | 20 | DIACAL AUTO | RGN215067 | pakovanje | 1x3ml | Dialab G.m.b.H. | Diacal Auto | 3827 | 20% | YUNYCOM doo | 52-3/23 | 15.05.2023. | 15.05.2024.
Konkurentni postupak sa pregovaranjem za javnu nabavku Reagenasa, izuzev za transfuziju, za zdravstvene ustanove primarnog nivoa zdravstvene zaštite – u skladu sa članom 55.1.5), | 404-4-10/23-8 | 29 | Reagensi za biohemijski analizator BT-3500 (Biotecnica Instruments SpA) | 21 | albumini BCG | RGN215031 | pakovanje | r1 -4x100ml r2 -1x100ml | Dialab G.m.b.H. | Albumin BCG | 6000 | 20% | YUNYCOM doo | 52-3/23 | 15.05.2023. | 15.05.2024.
Konkurentni postupak sa pregovaranjem za javnu nabavku Reagenasa, izuzev za transfuziju, za zdravstvene ustanove primarnog nivoa zdravstvene zaštite – u skladu sa članom 55.1.5), | 404-4-10/23-8 | 29 | Reagensi za biohemijski analizator BT-3500 (Biotecnica Instruments SpA) | 22 | crp-imunoturbidimetrijski | RGN215036 | pakovanje | 1X10MlAb.Rgt.,5x25ml Bufer | Dialab G.m.b.H. | CRP | 21155 | 20% | YUNYCOM doo | 52-3/23 | 15.05.2023. | 15.05.2024.
Konkurentni postupak sa pregovaranjem za javnu nabavku Reagenasa, izuzev za transfuziju, za zdravstvene ustanove primarnog nivoa zdravstvene zaštite – u skladu sa članom 55.1.5), | 404-4-10/23-8 | 29 | Reagensi za biohemijski analizator BT-3500 (Biotecnica Instruments SpA) | 23 | gvožđe-feren | RGN215037 | pakovanje | R1- 4x100ml R2 - 1x100ml | Dialab G.m.b.H. | Iron, Ferene | 32305 | 20% | YUNYCOM doo | 52-3/23 | 15.05.2023. | 15.05.2024.
Konkurentni postupak sa pregovaranjem za javnu nabavku Reagenasa, izuzev za transfuziju, za zdravstvene ustanove primarnog nivoa zdravstvene zaštite – u skladu sa članom 55.1.5), | 404-4-10/23-8 | 29 | Reagensi za biohemijski analizator BT-3500 (Biotecnica Instruments SpA) | 24 | hdl-holes.-direkt ,imunoihib.tur. | RGN215041 | pakovanje | R1 4x50ml R2 1x50ml | Dialab G.m.b.H. | Cholesterol HDL Direct, immunoinhibition | 91768 | 20% | YUNYCOM doo | 52-3/23 | 15.05.2023. | 15.05.2024.
Konkurentni postupak sa pregovaranjem za javnu nabavku Reagenasa, izuzev za transfuziju, za zdravstvene ustanove primarnog nivoa zdravstvene zaštite – u skladu sa članom 55.1.5), | 404-4-10/23-8 | 29 | Reagensi za biohemijski analizator BT-3500 (Biotecnica Instruments SpA) | 25 | HBA1c-direkt,imunoturbidimet | RGN215042 | pakovanje | R1 4x7.5ml R2 1x10 ml | Dialab G.m.b.H. | HbA1c Direct | 39000 | 20% | YUNYCOM doo | 52-3/23 | 15.05.2023. | 15.05.2024.
Konkurentni postupak sa pregovaranjem za javnu nabavku Reagenasa, izuzev za transfuziju, za zdravstvene ustanove primarnog nivoa zdravstvene zaštite – u skladu sa članom 55.1.5), | 404-4-10/23-8 | 29 | Reagensi za biohemijski analizator BT-3500 (Biotecnica Instruments SpA) | 26 | kreatin kinaza,-NAC opt.DGKC /IFCC | RGN215044 | pakovanje | R1 4x50ml R2 1x50ml | Dialab G.m.b.H. | CK-NAC opt. DGKC/IFCC | 47000 | 20% | YUNYCOM doo | 52-3/23 | 15.05.2023. | 15.05.2024.
Konkurentni postupak sa pregovaranjem za javnu nabavku Reagenasa, izuzev za transfuziju, za zdravstvene ustanove primarnog nivoa zdravstvene zaštite – u skladu sa članom 55.1.5), | 404-4-10/23-8 | 29 | Reagensi za biohemijski analizator BT-3500 (Biotecnica Instruments SpA) | 27 | UIBC | RGN215049 | pakovanje | R1 4x25ml R2 1x25ml | Dialab G.m.b.H. | UIBC, Ferene | 12290 | 20% | YUNYCOM doo | 52-3/23 | 15.05.2023. | 15.05.2024.
Konkurentni postupak sa pregovaranjem za javnu nabavku Reagenasa, izuzev za transfuziju, za zdravstvene ustanove primarnog nivoa zdravstvene zaštite – u skladu sa članom 55.1.5), | 404-4-10/23-8 | 29 | Reagensi za biohemijski analizator BT-3500 (Biotecnica Instruments SpA) | 28 | hemolysis reagent | RGN215054 | pakovanje | 5x100ml | Dialab G.m.b.H. | Hemolysis Reagent | 4050 | 20% | YUNYCOM doo | 52-3/23 | 15.05.2023. | 15.05.2024.
Konkurentni postupak sa pregovaranjem za javnu nabavku Reagenasa, izuzev za transfuziju, za zdravstvene ustanove primarnog nivoa zdravstvene zaštite – u skladu sa članom 55.1.5), | 404-4-10/23-8 | 29 | Reagensi za biohemijski analizator BT-3500 (Biotecnica Instruments SpA) | 29 | CRP kalibrator 5-nivoa | RGN215059 | pakovanje | 5x1ml | Dialab G.m.b.H. | CRP Calibrator Set (U) | 36900 | 20% | YUNYCOM doo | 52-3/23 | 15.05.2023. | 15.05.2024.
Konkurentni postupak sa pregovaranjem za javnu nabavku Reagenasa, izuzev za transfuziju, za zdravstvene ustanove primarnog nivoa zdravstvene zaštite – u skladu sa članom 55.1.5), | 404-4-10/23-8 | 29 | Reagensi za biohemijski analizator BT-3500 (Biotecnica Instruments SpA) | 30 | CRP kontrola High | RGN215060 | pakovanje | 1x5ml | Dialab G.m.b.H. | CRP Contrlol Set (U) | 17950 | 20% | YUNYCOM doo | 52-3/23 | 15.05.2023. | 15.05.2024.
Konkurentni postupak sa pregovaranjem za javnu nabavku Reagenasa, izuzev za transfuziju, za zdravstvene ustanove primarnog nivoa zdravstvene zaštite – u skladu sa članom 55.1.5), | 404-4-10/23-8 | 29 | Reagensi za biohemijski analizator BT-3500 (Biotecnica Instruments SpA) | 31 | CRP kontrola Low | RGN215061 | pakovanje | 1x5ml | Dialab G.m.b.H. | CRP Contrlol Set (U) | 17950 | 20% | YUNYCOM doo | 52-3/23 | 15.05.2023. | 15.05.2024.
Konkurentni postupak sa pregovaranjem za javnu nabavku Reagenasa, izuzev za transfuziju, za zdravstvene ustanove primarnog nivoa zdravstvene zaštite – u skladu sa članom 55.1.5), | 404-4-10/23-8 | 29 | Reagensi za biohemijski analizator BT-3500 (Biotecnica Instruments SpA) | 32 | HbA1c kalibrator set | RGN215062 | pakovanje | 4x0.5ml | Dialab G.m.b.H. | HbA1c Direct Calibratior 4 Level Series | 20700 | 20% | YUNYCOM doo | 52-3/23 | 15.05.2023. | 15.05.2024.
Konkurentni postupak sa pregovaranjem za javnu nabavku Reagenasa, izuzev za transfuziju, za zdravstvene ustanove primarnog nivoa zdravstvene zaštite – u skladu sa članom 55.1.5), | 404-4-10/23-8 | 29 | Reagensi za biohemijski analizator BT-3500 (Biotecnica Instruments SpA) | 33 | HbA1c kontrolni set | RGN215063 | pakovanje | 4x0.5 ml | Dialab G.m.b.H. | HbA1c Direct Control Set | 18108 | 20% | YUNYCOM doo | 52-3/23 | 15.05.2023. | 15.05.2024.
Konkurentni postupak sa pregovaranjem za javnu nabavku Reagenasa, izuzev za transfuziju, za zdravstvene ustanove primarnog nivoa zdravstvene zaštite – u skladu sa članom 55.1.5), | 404-4-10/23-8 | 29 | Reagensi za biohemijski analizator BT-3500 (Biotecnica Instruments SpA) | 34 | HbA1c,Hemolysis reagent | RGN215064 | pakovanje | 500 ml | Dialab G.m.b.H. | Hemolysis Reagent | 4050 | 20% | YUNYCOM doo | 52-3/23 | 15.05.2023. | 15.05.2024.
Konkurentni postupak sa pregovaranjem za javnu nabavku Reagenasa, izuzev za transfuziju, za zdravstvene ustanove primarnog nivoa zdravstvene zaštite – u skladu sa članom 55.1.5), | 404-4-10/23-8 | 29 | Reagensi za biohemijski analizator BT-3500 (Biotecnica Instruments SpA) | 35 | Diacon N | RGN215068 | pakovanje | 1X5 ml | Dialab G.m.b.H. | Diacon N | 4500 | 20% | YUNYCOM doo | 52-3/23 | 15.05.2023. | 15.05.2024.
Konkurentni postupak sa pregovaranjem za javnu nabavku Reagenasa, izuzev za transfuziju, za zdravstvene ustanove primarnog nivoa zdravstvene zaštite – u skladu sa članom 55.1.5), | 404-4-10/23-8 | 29 | Reagensi za biohemijski analizator BT-3500 (Biotecnica Instruments SpA) | 36 | Diacon P | RGN215069 | pakovanje | 1X5 ml | Dialab G.m.b.H. | Diacon P | 4500 | 20% | YUNYCOM doo | 52-3/23 | 15.05.2023. | 15.05.2024.
Konkurentni postupak sa pregovaranjem za javnu nabavku Reagenasa, izuzev za transfuziju, za zdravstvene ustanove primarnog nivoa zdravstvene zaštite – u skladu sa članom 55.1.5), | 404-4-10/23-8 | 30 | Reagensi za biohemijski analizator NycoCard Reader 2 | 1 | kapilare 5 ul | RGN215333 | pakovanje | 1 x 200 komada | Abbott Diagnostics | Capillary Tubes | 3700 | 20% | YUNYCOM doo | 52-3/23 | 15.05.2023. | 15.05.2024.
Konkurentni postupak sa pregovaranjem za javnu nabavku Reagenasa, izuzev za transfuziju, za zdravstvene ustanove primarnog nivoa zdravstvene zaštite – u skladu sa članom 55.1.5), | 404-4-10/23-8 | 30 | Reagensi za biohemijski analizator NycoCard Reader 2 | 2 | CRP | RGN215334 | pakovanje | 48 testova | Abbott Diagnostics | NycoCard CRP | 19955 | 20% | YUNYCOM doo | 52-3/23 | 15.05.2023. | 15.05.2024.
Konkurentni postupak sa pregovaranjem za javnu nabavku Reagenasa, izuzev za transfuziju, za zdravstvene ustanove primarnog nivoa zdravstvene zaštite – u skladu sa članom 55.1.5), | 404-4-10/23-8 | 30 | Reagensi za biohemijski analizator NycoCard Reader 2 | 3 | CRP Control | RGN215335 | pakovanje | 4x0,5ml | Abbott Diagnostics | Alere Afinion CRP control | 6980 | 20% | YUNYCOM doo | 52-3/23 | 15.05.2023. | 15.05.2024.
Konkurentni postupak sa pregovaranjem za javnu nabavku Reagenasa, izuzev za transfuziju, za zdravstvene ustanove primarnog nivoa zdravstvene zaštite – u skladu sa članom 55.1.5), | 404-4-10/23-8 | 30 | Reagensi za biohemijski analizator NycoCard Reader 2 | 4 | HbA1c | RGN215336 | pakovanje | 24 testa | Abbott Diagnostics | NycoCard HbA1c | 12300 | 20% | YUNYCOM doo | 52-3/23 | 15.05.2023. | 15.05.2024.
Konkurentni postupak sa pregovaranjem za javnu nabavku Reagenasa, izuzev za transfuziju, za zdravstvene ustanove primarnog nivoa zdravstvene zaštite – u skladu sa članom 55.1.5), | 404-4-10/23-8 | 30 | Reagensi za biohemijski analizator NycoCard Reader 2 | 5 | Hba1c reag. kontrola | RGN215337 | pakovanje | 2x1,5 ml | Abbott Diagnostics | NycoCard HbA1c Control | 10815 | 20% | YUNYCOM doo | 52-3/23 | 15.05.2023. | 15.05.2024.
Konkurentni postupak sa pregovaranjem za javnu nabavku Reagenasa, izuzev za transfuziju, za zdravstvene ustanove primarnog nivoa zdravstvene zaštite – u skladu sa članom 55.1.5), | 404-4-10/23-8 | 30 | Reagensi za biohemijski analizator NycoCard Reader 2 | 6 | Capillary holder | RGN230339 | Komad | 1 komad | Abbott Diagnostics | Capillary holder | 612 | 20% | YUNYCOM doo | 52-3/23 | 15.05.2023. | 15.05.2024.
Konkurentni postupak sa pregovaranjem za javnu nabavku Reagenasa, izuzev za transfuziju, za zdravstvene ustanove primarnog nivoa zdravstvene zaštite – u skladu sa članom 55.1.5), | 404-4-10/23-8 | 30 | Reagensi za biohemijski analizator NycoCard Reader 2 | 7 | MINI-PET 25µL | RGN230340 | Komad | 1 komad | Abbott Diagnostics | MINI-PET 25µL | 2203 | 20% | YUNYCOM doo | 52-3/23 | 15.05.2023. | 15.05.2024.
Konkurentni postupak sa pregovaranjem za javnu nabavku Reagenasa, izuzev za transfuziju, za zdravstvene ustanove primarnog nivoa zdravstvene zaštite – u skladu sa članom 55.1.5), | 404-4-10/23-8 | 30 | Reagensi za biohemijski analizator NycoCard Reader 2 | 8 | MINI-PET 50µL | RGN230341 | Komad | 1 komad | Abbott Diagnostics | MINI-PET 50µL | 3060 | 20% | YUNYCOM doo | 52-3/23 | 15.05.2023. | 15.05.2024.
Konkurentni postupak sa pregovaranjem za javnu nabavku Reagenasa, izuzev za transfuziju, za zdravstvene ustanove primarnog nivoa zdravstvene zaštite – u skladu sa članom 55.1.5), | 404-4-10/23-8 | 30 | Reagensi za biohemijski analizator NycoCard Reader 2 | 9 | NycoCard READER II Calibration Device | RGN230342 | Pakovanje | 10 komada | Abbott Diagnostics | NycoCard READER II Calibration Device | 5100 | 20% | YUNYCOM doo | 52-3/23 | 15.05.2023. | 15.05.2024.
Konkurentni postupak sa pregovaranjem za javnu nabavku Reagenasa, izuzev za transfuziju, za zdravstvene ustanove primarnog nivoa zdravstvene zaštite – u skladu sa članom 55.1.5), | 404-4-10/23-8 | 30 | Reagensi za biohemijski analizator NycoCard Reader 2 | 10 | NycoCard READER II Pen Tips | RGN230343 | Pakovanje | 10 komada | Abbott Diagnostics | NycoCard READER II Pen Tips | 5100 | 20% | YUNYCOM doo | 52-3/23 | 15.05.2023. | 15.05.2024.
Konkurentni postupak sa pregovaranjem za javnu nabavku Reagenasa, izuzev za transfuziju, za zdravstvene ustanove primarnog nivoa zdravstvene zaštite – u skladu sa članom 55.1.5), | 404-4-10/23-8 | 31 | Reagensi za biohemijski analizator ILAB 300 plus/ILAB ARIES (Instrumentation Laboratory) | 1 | Probe rinse solution | RGN215619 | pakovanje | 50 ml | Instrumentation Laboratory S.p.A. | Probe rinse | 16709 | 20% | Makler d.o.o. | 52-1/23 | 15.05.2023. | 15.05.2024.
Konkurentni postupak sa pregovaranjem za javnu nabavku Reagenasa, izuzev za transfuziju, za zdravstvene ustanove primarnog nivoa zdravstvene zaštite – u skladu sa članom 55.1.5), | 404-4-10/23-8 | 31 | Reagensi za biohemijski analizator ILAB 300 plus/ILAB ARIES (Instrumentation Laboratory) | 2 | Cuvette cleaning solution | RGN215620 | pakovanje | 1000 ml | Instrumentation Laboratory S.p.A. | Cuvvete Cleaning | 17662.7 | 20% | Makler d.o.o. | 52-1/23 | 15.05.2023. | 15.05.2024.
Konkurentni postupak sa pregovaranjem za javnu nabavku Reagenasa, izuzev za transfuziju, za zdravstvene ustanove primarnog nivoa zdravstvene zaštite – u skladu sa članom 55.1.5), | 404-4-10/23-8 | 31 | Reagensi za biohemijski analizator ILAB 300 plus/ILAB ARIES (Instrumentation Laboratory) | 3 | Sample cup 3 mL | RGN215622 | pakovanje | 500 komada | Instrumentation Laboratory S.p.A. | Sample cup (3 mL) | 7304 | 20% | Makler d.o.o. | 52-1/23 | 15.05.2023. | 15.05.2024.
Konkurentni postupak sa pregovaranjem za javnu nabavku Reagenasa, izuzev za transfuziju, za zdravstvene ustanove primarnog nivoa zdravstvene zaštite – u skladu sa članom 55.1.5), | 404-4-10/23-8 | 31 | Reagensi za biohemijski analizator ILAB 300 plus/ILAB ARIES (Instrumentation Laboratory) | 4 | Albumin | RGN215586 | pakovanje | 8x10 ml | Instrumentation Laboratory S.p.A. | Albumin | 4972 | 20% | Makler d.o.o. | 52-1/23 | 15.05.2023. | 15.05.2024.
Konkurentni postupak sa pregovaranjem za javnu nabavku Reagenasa, izuzev za transfuziju, za zdravstvene ustanove primarnog nivoa zdravstvene zaštite – u skladu sa članom 55.1.5), | 404-4-10/23-8 | 31 | Reagensi za biohemijski analizator ILAB 300 plus/ILAB ARIES (Instrumentation Laboratory) | 5 | Alkaline Phosphatase | RGN215587 | pakovanje | 8x8 ml + 8x3 ml | Instrumentation Laboratory S.p.A. | Alkaline Phosphatase | 7247.9 | 20% | Makler d.o.o. | 52-1/23 | 15.05.2023. | 15.05.2024.
Konkurentni postupak sa pregovaranjem za javnu nabavku Reagenasa, izuzev za transfuziju, za zdravstvene ustanove primarnog nivoa zdravstvene zaštite – u skladu sa članom 55.1.5), | 404-4-10/23-8 | 31 | Reagensi za biohemijski analizator ILAB 300 plus/ILAB ARIES (Instrumentation Laboratory) | 6 | ALT liquid | RGN215588 | pakovanje | 8x48 ml + 4x24 ml | Instrumentation Laboratory S.p.A. | ALT/GPT Liquid | 22550 | 20% | Makler d.o.o. | 52-1/23 | 15.05.2023. | 15.05.2024.
Konkurentni postupak sa pregovaranjem za javnu nabavku Reagenasa, izuzev za transfuziju, za zdravstvene ustanove primarnog nivoa zdravstvene zaštite – u skladu sa članom 55.1.5), | 404-4-10/23-8 | 31 | Reagensi za biohemijski analizator ILAB 300 plus/ILAB ARIES (Instrumentation Laboratory) | 7 | Amylase | RGN215590 | pakovanje | 12x8 ml | Instrumentation Laboratory S.p.A. | Amylase | 20710.8 | 20% | Makler d.o.o. | 52-1/23 | 15.05.2023. | 15.05.2024.
Konkurentni postupak sa pregovaranjem za javnu nabavku Reagenasa, izuzev za transfuziju, za zdravstvene ustanove primarnog nivoa zdravstvene zaštite – u skladu sa članom 55.1.5), | 404-4-10/23-8 | 31 | Reagensi za biohemijski analizator ILAB 300 plus/ILAB ARIES (Instrumentation Laboratory) | 8 | AST Liquid | RGN215591 | pakovanje | 8x48 ml + 4x24 ml | Instrumentation Laboratory S.p.A. | AST/GOT Liquid | 21985.7 | 20% | Makler d.o.o. | 52-1/23 | 15.05.2023. | 15.05.2024.
Konkurentni postupak sa pregovaranjem za javnu nabavku Reagenasa, izuzev za transfuziju, za zdravstvene ustanove primarnog nivoa zdravstvene zaštite – u skladu sa članom 55.1.5), | 404-4-10/23-8 | 31 | Reagensi za biohemijski analizator ILAB 300 plus/ILAB ARIES (Instrumentation Laboratory) | 9 | Calcium | RGN215592 | pakovanje | 10x25 ml + 10x25 ml | Instrumentation Laboratory S.p.A. | Calcium | 7590 | 20% | Makler d.o.o. | 52-1/23 | 15.05.2023. | 15.05.2024.
Konkurentni postupak sa pregovaranjem za javnu nabavku Reagenasa, izuzev za transfuziju, za zdravstvene ustanove primarnog nivoa zdravstvene zaštite – u skladu sa članom 55.1.5), | 404-4-10/23-8 | 31 | Reagensi za biohemijski analizator ILAB 300 plus/ILAB ARIES (Instrumentation Laboratory) | 10 | Cholesterol | RGN215593 | pakovanje | 5x50 ml | Instrumentation Laboratory S.p.A. | Cholesterol | 21769 | 20% | Makler d.o.o. | 52-1/23 | 15.05.2023. | 15.05.2024.
Konkurentni postupak sa pregovaranjem za javnu nabavku Reagenasa, izuzev za transfuziju, za zdravstvene ustanove primarnog nivoa zdravstvene zaštite – u skladu sa članom 55.1.5), | 404-4-10/23-8 | 31 | Reagensi za biohemijski analizator ILAB 300 plus/ILAB ARIES (Instrumentation Laboratory) | 11 | CK | RGN215595 | pakovanje | 8x10 ml + 4x5 ml | Instrumentation Laboratory S.p.A. | CK | 18195.1 | 20% | Makler d.o.o. | 52-1/23 | 15.05.2023. | 15.05.2024.
Konkurentni postupak sa pregovaranjem za javnu nabavku Reagenasa, izuzev za transfuziju, za zdravstvene ustanove primarnog nivoa zdravstvene zaštite – u skladu sa članom 55.1.5), | 404-4-10/23-8 | 31 | Reagensi za biohemijski analizator ILAB 300 plus/ILAB ARIES (Instrumentation Laboratory) | 12 | CK-MB | RGN215596 | pakovanje | 610 ml + 3x4 ml | Instrumentation Laboratory S.p.A. | CK-MB | 51130.2 | 20% | Makler d.o.o. | 52-1/23 | 15.05.2023. | 15.05.2024.
Konkurentni postupak sa pregovaranjem za javnu nabavku Reagenasa, izuzev za transfuziju, za zdravstvene ustanove primarnog nivoa zdravstvene zaštite – u skladu sa članom 55.1.5), | 404-4-10/23-8 | 31 | Reagensi za biohemijski analizator ILAB 300 plus/ILAB ARIES (Instrumentation Laboratory) | 13 | Creatinine | RGN215597 | pakovanje | 10x20 ml + 10x20 ml | Instrumentation Laboratory S.p.A. | Creatinine | 11110 | 20% | Makler d.o.o. | 52-1/23 | 15.05.2023. | 15.05.2024.
Konkurentni postupak sa pregovaranjem za javnu nabavku Reagenasa, izuzev za transfuziju, za zdravstvene ustanove primarnog nivoa zdravstvene zaštite – u skladu sa članom 55.1.5), | 404-4-10/23-8 | 31 | Reagensi za biohemijski analizator ILAB 300 plus/ILAB ARIES (Instrumentation Laboratory) | 14 | Direct Bilirubin | RGN215598 | pakovanje | 4x50 ml + 8x19,5 ml + 1x4,5 ml | Instrumentation Laboratory S.p.A. | Direct Bilirubin | 4031.5 | 20% | Makler d.o.o. | 52-1/23 | 15.05.2023. | 15.05.2024.
Konkurentni postupak sa pregovaranjem za javnu nabavku Reagenasa, izuzev za transfuziju, za zdravstvene ustanove primarnog nivoa zdravstvene zaštite – u skladu sa članom 55.1.5), | 404-4-10/23-8 | 31 | Reagensi za biohemijski analizator ILAB 300 plus/ILAB ARIES (Instrumentation Laboratory) | 15 | GGT liquid | RGN215599 | pakovanje | 6x40 ml + 6x10 ml | Instrumentation Laboratory S.p.A. | Gamma-GT Liquid | 15183.3 | 20% | Makler d.o.o. | 52-1/23 | 15.05.2023. | 15.05.2024.
Konkurentni postupak sa pregovaranjem za javnu nabavku Reagenasa, izuzev za transfuziju, za zdravstvene ustanove primarnog nivoa zdravstvene zaštite – u skladu sa članom 55.1.5), | 404-4-10/23-8 | 31 | Reagensi za biohemijski analizator ILAB 300 plus/ILAB ARIES (Instrumentation Laboratory) | 16 | Glucose oxidase/trinder | RGN215600 | pakovanje | 10x30 ml | Instrumentation Laboratory S.p.A. | Glucose Oxidase | 4237.2 | 20% | Makler d.o.o. | 52-1/23 | 15.05.2023. | 15.05.2024.
Konkurentni postupak sa pregovaranjem za javnu nabavku Reagenasa, izuzev za transfuziju, za zdravstvene ustanove primarnog nivoa zdravstvene zaštite – u skladu sa članom 55.1.5), | 404-4-10/23-8 | 31 | Reagensi za biohemijski analizator ILAB 300 plus/ILAB ARIES (Instrumentation Laboratory) | 17 | HDL Cholesterol | RGN215601 | pakovanje | 6x48 ml + 6x16 ml | Instrumentation Laboratory S.p.A. | HDL Cholesterol | 66000 | 20% | Makler d.o.o. | 52-1/23 | 15.05.2023. | 15.05.2024.
Konkurentni postupak sa pregovaranjem za javnu nabavku Reagenasa, izuzev za transfuziju, za zdravstvene ustanove primarnog nivoa zdravstvene zaštite – u skladu sa članom 55.1.5), | 404-4-10/23-8 | 31 | Reagensi za biohemijski analizator ILAB 300 plus/ILAB ARIES (Instrumentation Laboratory) | 18 | Iron | RGN215603 | pakovanje | 4x45 ml + 2x7,5 ml | Instrumentation Laboratory S.p.A. | Iron | 11605 | 20% | Makler d.o.o. | 52-1/23 | 15.05.2023. | 15.05.2024.
Konkurentni postupak sa pregovaranjem za javnu nabavku Reagenasa, izuzev za transfuziju, za zdravstvene ustanove primarnog nivoa zdravstvene zaštite – u skladu sa članom 55.1.5), | 404-4-10/23-8 | 31 | Reagensi za biohemijski analizator ILAB 300 plus/ILAB ARIES (Instrumentation Laboratory) | 19 | LDH-P | RGN215604 | pakovanje | 6x24 ml + 4x9 ml | Instrumentation Laboratory S.p.A. | LDH-P | 6930 | 20% | Makler d.o.o. | 52-1/23 | 15.05.2023. | 15.05.2024.
Konkurentni postupak sa pregovaranjem za javnu nabavku Reagenasa, izuzev za transfuziju, za zdravstvene ustanove primarnog nivoa zdravstvene zaštite – u skladu sa članom 55.1.5), | 404-4-10/23-8 | 31 | Reagensi za biohemijski analizator ILAB 300 plus/ILAB ARIES (Instrumentation Laboratory) | 20 | Phosphorus | RGN215608 | pakovanje | 6x10 ml + 6x10 ml | Instrumentation Laboratory S.p.A. | Phosphorus | 3850 | 20% | Makler d.o.o. | 52-1/23 | 15.05.2023. | 15.05.2024.
Konkurentni postupak sa pregovaranjem za javnu nabavku Reagenasa, izuzev za transfuziju, za zdravstvene ustanove primarnog nivoa zdravstvene zaštite – u skladu sa članom 55.1.5), | 404-4-10/23-8 | 31 | Reagensi za biohemijski analizator ILAB 300 plus/ILAB ARIES (Instrumentation Laboratory) | 21 | Total Bilirubin | RGN215609 | pakovanje | 4x50 ml + 8x19,5 ml + 1x4,5 ml | Instrumentation Laboratory S.p.A. | Total Bilirubin | 5882.8 | 20% | Makler d.o.o. | 52-1/23 | 15.05.2023. | 15.05.2024.
Konkurentni postupak sa pregovaranjem za javnu nabavku Reagenasa, izuzev za transfuziju, za zdravstvene ustanove primarnog nivoa zdravstvene zaštite – u skladu sa članom 55.1.5), | 404-4-10/23-8 | 31 | Reagensi za biohemijski analizator ILAB 300 plus/ILAB ARIES (Instrumentation Laboratory) | 22 | Total Protein | RGN215610 | pakovanje | 5x50 ml | Instrumentation Laboratory S.p.A. | Total Protein | 2629 | 20% | Makler d.o.o. | 52-1/23 | 15.05.2023. | 15.05.2024.
Konkurentni postupak sa pregovaranjem za javnu nabavku Reagenasa, izuzev za transfuziju, za zdravstvene ustanove primarnog nivoa zdravstvene zaštite – u skladu sa članom 55.1.5), | 404-4-10/23-8 | 31 | Reagensi za biohemijski analizator ILAB 300 plus/ILAB ARIES (Instrumentation Laboratory) | 23 | Trglycerides | RGN215611 | pakovanje | 5x50 ml | Instrumentation Laboratory S.p.A. | Triglycerides | 23107.7 | 20% | Makler d.o.o. | 52-1/23 | 15.05.2023. | 15.05.2024.
Konkurentni postupak sa pregovaranjem za javnu nabavku Reagenasa, izuzev za transfuziju, za zdravstvene ustanove primarnog nivoa zdravstvene zaštite – u skladu sa članom 55.1.5), | 404-4-10/23-8 | 31 | Reagensi za biohemijski analizator ILAB 300 plus/ILAB ARIES (Instrumentation Laboratory) | 24 | Urea | RGN215612 | pakovanje | 8x80 ml + 8x20 ml | Instrumentation Laboratory S.p.A. | Urea | 21543.5 | 20% | Makler d.o.o. | 52-1/23 | 15.05.2023. | 15.05.2024.
Konkurentni postupak sa pregovaranjem za javnu nabavku Reagenasa, izuzev za transfuziju, za zdravstvene ustanove primarnog nivoa zdravstvene zaštite – u skladu sa članom 55.1.5), | 404-4-10/23-8 | 31 | Reagensi za biohemijski analizator ILAB 300 plus/ILAB ARIES (Instrumentation Laboratory) | 25 | HDL/LDL calibrator | RGN215614 | pakovanje | 2x3ml | Instrumentation Laboratory S.p.A. | ReferrIL HDL-LDL | 76078.2 | 20% | Makler d.o.o. | 52-1/23 | 15.05.2023. | 15.05.2024.
Konkurentni postupak sa pregovaranjem za javnu nabavku Reagenasa, izuzev za transfuziju, za zdravstvene ustanove primarnog nivoa zdravstvene zaštite – u skladu sa članom 55.1.5), | 404-4-10/23-8 | 31 | Reagensi za biohemijski analizator ILAB 300 plus/ILAB ARIES (Instrumentation Laboratory) | 26 | Serachem I | RGN215615 | pakovanje | 12x5 ml | Instrumentation Laboratory S.p.A. | SeraChem Level 1 | 18370 | 20% | Makler d.o.o. | 52-1/23 | 15.05.2023. | 15.05.2024.
Konkurentni postupak sa pregovaranjem za javnu nabavku Reagenasa, izuzev za transfuziju, za zdravstvene ustanove primarnog nivoa zdravstvene zaštite – u skladu sa članom 55.1.5), | 404-4-10/23-8 | 31 | Reagensi za biohemijski analizator ILAB 300 plus/ILAB ARIES (Instrumentation Laboratory) | 27 | Serachem II | RGN215616 | pakovanje | 12x5 ml | Instrumentation Laboratory S.p.A. | SeraChem Level 2 | 25300 | 20% | Makler d.o.o. | 52-1/23 | 15.05.2023. | 15.05.2024.
Konkurentni postupak sa pregovaranjem za javnu nabavku Reagenasa, izuzev za transfuziju, za zdravstvene ustanove primarnog nivoa zdravstvene zaštite – u skladu sa članom 55.1.5), | 404-4-10/23-8 | 31 | Reagensi za biohemijski analizator ILAB 300 plus/ILAB ARIES (Instrumentation Laboratory) | 28 | Referil G | RGN215617 | pakovanje | 10x3 ml | Instrumentation Laboratory S.p.A. | ReferrIL G | 9460 | 20% | Makler d.o.o. | 52-1/23 | 15.05.2023. | 15.05.2024.
Konkurentni postupak sa pregovaranjem za javnu nabavku Reagenasa, izuzev za transfuziju, za zdravstvene ustanove primarnog nivoa zdravstvene zaštite – u skladu sa članom 55.1.5), | 404-4-10/23-8 | 31 | Reagensi za biohemijski analizator ILAB 300 plus/ILAB ARIES (Instrumentation Laboratory) | 29 | Acid cuvette cleaner IL Aries | RGN215621 | pakovanje | 10x10ml | Instrumentation Laboratory S.p.A. | Acid Cuvette Cleaner | 15136 | 20% | Makler d.o.o. | 52-1/23 | 15.05.2023. | 15.05.2024.
Konkurentni postupak sa pregovaranjem za javnu nabavku Reagenasa, izuzev za transfuziju, za zdravstvene ustanove primarnog nivoa zdravstvene zaštite – u skladu sa članom 55.1.5), | 404-4-10/23-8 | 31 | Reagensi za biohemijski analizator ILAB 300 plus/ILAB ARIES (Instrumentation Laboratory) | 30 | CRP | RGN215623 | pakovanje | 4x17 ml + 4x10 ml | Biokit S.A. | CRP plus | 26840 | 20% | Makler d.o.o. | 52-1/23 | 15.05.2023. | 15.05.2024.
Konkurentni postupak sa pregovaranjem za javnu nabavku Reagenasa, izuzev za transfuziju, za zdravstvene ustanove primarnog nivoa zdravstvene zaštite – u skladu sa članom 55.1.5), | 404-4-10/23-8 | 31 | Reagensi za biohemijski analizator ILAB 300 plus/ILAB ARIES (Instrumentation Laboratory) | 31 | CRP-ASO-RF control | RGN215624 | pakovanje | 6x1 ml | Biokit S.A. | ASO-CRP-RF Control | 29936.5 | 20% | Makler d.o.o. | 52-1/23 | 15.05.2023. | 15.05.2024.
Konkurentni postupak sa pregovaranjem za javnu nabavku Reagenasa, izuzev za transfuziju, za zdravstvene ustanove primarnog nivoa zdravstvene zaštite – u skladu sa članom 55.1.5), | 404-4-10/23-8 | 31 | Reagensi za biohemijski analizator ILAB 300 plus/ILAB ARIES (Instrumentation Laboratory) | 32 | CRP kalibrator | RGN215625 | pakovanje | 6x1 ml | Biokit S.A. | CRPplus Calibrator | 17964.1 | 20% | Makler d.o.o. | 52-1/23 | 15.05.2023. | 15.05.2024.
Konkurentni postupak sa pregovaranjem za javnu nabavku Reagenasa, izuzev za transfuziju, za zdravstvene ustanove primarnog nivoa zdravstvene zaštite – u skladu sa članom 55.1.5), | 404-4-10/23-8 | 31 | Reagensi za biohemijski analizator ILAB 300 plus/ILAB ARIES (Instrumentation Laboratory) | 33 | Drying pad | RGN215626 | pakovanje | 1 komad | Instrumentation Laboratory S.p.A. | Drying pad | 14375.9 | 20% | Makler d.o.o. | 52-1/23 | 15.05.2023. | 15.05.2024.
Konkurentni postupak sa pregovaranjem za javnu nabavku Reagenasa, izuzev za transfuziju, za zdravstvene ustanove primarnog nivoa zdravstvene zaštite – u skladu sa članom 55.1.5), | 404-4-10/23-8 | 31 | Reagensi za biohemijski analizator ILAB 300 plus/ILAB ARIES (Instrumentation Laboratory) | 34 | Reakcione kivete - 4 sektora | RGN215627 | pakovanje | 80 komada | Instrumentation Laboratory S.p.A. | Reaction cuvettes | 47105.3 | 20% | Makler d.o.o. | 52-1/23 | 15.05.2023. | 15.05.2024.
Konkurentni postupak sa pregovaranjem za javnu nabavku Reagenasa, izuzev za transfuziju, za zdravstvene ustanove primarnog nivoa zdravstvene zaštite – u skladu sa članom 55.1.5), | 404-4-10/23-8 | 31 | Reagensi za biohemijski analizator ILAB 300 plus/ILAB ARIES (Instrumentation Laboratory) | 35 | Uric Acid | RGN215645 | pakovanje | 6x10 ml + 8x5 ml | Instrumentation Laboratory S.p.A. | Uric Acid | 33568.7 | 20% | Makler d.o.o. | 52-1/23 | 15.05.2023. | 15.05.2024.
Konkurentni postupak sa pregovaranjem za javnu nabavku Reagenasa, izuzev za transfuziju, za zdravstvene ustanove primarnog nivoa zdravstvene zaštite – u skladu sa članom 55.1.5), | 404-4-10/23-8 | 31 | Reagensi za biohemijski analizator ILAB 300 plus/ILAB ARIES (Instrumentation Laboratory) | 36 | HDL Cholesterol | RGN215602 | pakovanje | 2x60 ml + 2x20 ml | Instrumentation Laboratory S.p.A. | HDL Cholesterol | 66000 | 20% | Makler d.o.o. | 52-1/23 | 15.05.2023. | 15.05.2024.
Konkurentni postupak sa pregovaranjem za javnu nabavku Reagenasa, izuzev za transfuziju, za zdravstvene ustanove primarnog nivoa zdravstvene zaštite – u skladu sa članom 55.1.5), | 404-4-10/23-8 | 31 | Reagensi za biohemijski analizator ILAB 300 plus/ILAB ARIES (Instrumentation Laboratory) | 37 | Uric Acid | RGN215613 | pakovanje | 10x50 ml + 10x12,5 ml | Instrumentation Laboratory S.p.A. | Uric Acid | 8255.5 | 20% | Makler d.o.o. | 52-1/23 | 15.05.2023. | 15.05.2024.
Konkurentni postupak sa pregovaranjem za javnu nabavku Reagenasa, izuzev za transfuziju, za zdravstvene ustanove primarnog nivoa zdravstvene zaštite – u skladu sa članom 55.1.5), | 404-4-10/23-8 | 31 | Reagensi za biohemijski analizator ILAB 300 plus/ILAB ARIES (Instrumentation Laboratory) | 38 | Iron | RGN215637 | pakovanje | 4x90 ml + 2x15 ml | Instrumentation Laboratory S.p.A. | Iron | 25999.6 | 20% | Makler d.o.o. | 52-1/23 | 15.05.2023. | 15.05.2024.
Konkurentni postupak sa pregovaranjem za javnu nabavku Reagenasa, izuzev za transfuziju, za zdravstvene ustanove primarnog nivoa zdravstvene zaštite – u skladu sa članom 55.1.5), | 404-4-10/23-8 | 31 | Reagensi za biohemijski analizator ILAB 300 plus/ILAB ARIES (Instrumentation Laboratory) | 39 | Total Bilirubin | RGN215639 | pakovanje | 4x100 ml + 4x74 ml + 1x13 ml | Instrumentation Laboratory S.p.A. | Total Bilirubin | 13172.5 | 20% | Makler d.o.o. | 52-1/23 | 15.05.2023. | 15.05.2024.
Konkurentni postupak sa pregovaranjem za javnu nabavku Reagenasa, izuzev za transfuziju, za zdravstvene ustanove primarnog nivoa zdravstvene zaštite – u skladu sa članom 55.1.5), | 404-4-10/23-8 | 31 | Reagensi za biohemijski analizator ILAB 300 plus/ILAB ARIES (Instrumentation Laboratory) | 40 | Total Protein | RGN215641 | pakovanje | 5x100 ml | Instrumentation Laboratory S.p.A. | Total Protein | 5165.6 | 20% | Makler d.o.o. | 52-1/23 | 15.05.2023. | 15.05.2024.
Konkurentni postupak sa pregovaranjem za javnu nabavku Reagenasa, izuzev za transfuziju, za zdravstvene ustanove primarnog nivoa zdravstvene zaštite – u skladu sa članom 55.1.5), | 404-4-10/23-8 | 31 | Reagensi za biohemijski analizator ILAB 300 plus/ILAB ARIES (Instrumentation Laboratory) | 41 | Triglycerides | RGN215643 | pakovanje | 5x100 ml | Instrumentation Laboratory S.p.A. | Triglycerides | 51771.5 | 20% | Makler d.o.o. | 52-1/23 | 15.05.2023. | 15.05.2024.
Konkurentni postupak sa pregovaranjem za javnu nabavku Reagenasa, izuzev za transfuziju, za zdravstvene ustanove primarnog nivoa zdravstvene zaštite – u skladu sa članom 55.1.5), | 404-4-10/23-8 | 31 | Reagensi za biohemijski analizator ILAB 300 plus/ILAB ARIES (Instrumentation Laboratory) | 42 | Short sample cup | RGN215646 | pakovanje | 1000 komada | Instrumentation Laboratory S.p.A. | Short sample cup | 24200 | 20% | Makler d.o.o. | 52-1/23 | 15.05.2023. | 15.05.2024.
Konkurentni postupak sa pregovaranjem za javnu nabavku Reagenasa, izuzev za transfuziju, za zdravstvene ustanove primarnog nivoa zdravstvene zaštite – u skladu sa članom 55.1.5), | 404-4-10/23-8 | 31 | Reagensi za biohemijski analizator ILAB 300 plus/ILAB ARIES (Instrumentation Laboratory) | 43 | Creatinine | RGN215656 | pakovanje | 10x13 ml + 10x24 ml | Instrumentation Laboratory S.p.A. | Creatinine | 8360 | 20% | Makler d.o.o. | 52-1/23 | 15.05.2023. | 15.05.2024.
Konkurentni postupak sa pregovaranjem za javnu nabavku Reagenasa, izuzev za transfuziju, za zdravstvene ustanove primarnog nivoa zdravstvene zaštite – u skladu sa članom 55.1.5), | 404-4-10/23-8 | 31 | Reagensi za biohemijski analizator ILAB 300 plus/ILAB ARIES (Instrumentation Laboratory) | 44 | Direct Bilirubin | RGN215657 | pakovanje | 4x74 ml + 4x90 ml + 1x13 ml | Instrumentation Laboratory S.p.A. | Direct Bilirubin | 9022.2 | 20% | Makler d.o.o. | 52-1/23 | 15.05.2023. | 15.05.2024.
Konkurentni postupak sa pregovaranjem za javnu nabavku Reagenasa, izuzev za transfuziju, za zdravstvene ustanove primarnog nivoa zdravstvene zaštite – u skladu sa članom 55.1.5), | 404-4-10/23-8 | 31 | Reagensi za biohemijski analizator ILAB 300 plus/ILAB ARIES (Instrumentation Laboratory) | 45 | Glucose oxidase/trinder | RGN215658 | pakovanje | 8x95 ml | Instrumentation Laboratory S.p.A. | Glucose Oxidase | 7175.3 | 20% | Makler d.o.o. | 52-1/23 | 15.05.2023. | 15.05.2024.
Konkurentni postupak sa pregovaranjem za javnu nabavku Reagenasa, izuzev za transfuziju, za zdravstvene ustanove primarnog nivoa zdravstvene zaštite – u skladu sa članom 55.1.5), | 404-4-10/23-8 | 31 | Reagensi za biohemijski analizator ILAB 300 plus/ILAB ARIES (Instrumentation Laboratory) | 46 | Bath additive | RGN215659 | pakovanje | 250 ml | Instrumentation Laboratory S.p.A. | Bath Aditive | 13355.1 | 20% | Makler d.o.o. | 52-1/23 | 15.05.2023. | 15.05.2024.
Konkurentni postupak sa pregovaranjem za javnu nabavku Reagenasa, izuzev za transfuziju, za zdravstvene ustanove primarnog nivoa zdravstvene zaštite – u skladu sa članom 55.1.5), | 404-4-10/23-8 | 31 | Reagensi za biohemijski analizator ILAB 300 plus/ILAB ARIES (Instrumentation Laboratory) | 47 | Alkaline cuvette cleaner | RGN215660 | pakovanje | 5000 ml | Instrumentation Laboratory S.p.A. | Alkaline Cuvette Cleaner | 77000 | 20% | Makler d.o.o. | 52-1/23 | 15.05.2023. | 15.05.2024.
Konkurentni postupak sa pregovaranjem za javnu nabavku Reagenasa, izuzev za transfuziju, za zdravstvene ustanove primarnog nivoa zdravstvene zaštite – u skladu sa članom 55.1.5), | 404-4-10/23-8 | 31 | Reagensi za biohemijski analizator ILAB 300 plus/ILAB ARIES (Instrumentation Laboratory) | 48 | Acid cuvette cleaner | RGN215661 | pakovanje | 5000 ml | Instrumentation Laboratory S.p.A. | Acid Cuvette Cleaner | 99000 | 20% | Makler d.o.o. | 52-1/23 | 15.05.2023. | 15.05.2024.
Konkurentni postupak sa pregovaranjem za javnu nabavku Reagenasa, izuzev za transfuziju, za zdravstvene ustanove primarnog nivoa zdravstvene zaštite – u skladu sa članom 55.1.5), | 404-4-10/23-8 | 31 | Reagensi za biohemijski analizator ILAB 300 plus/ILAB ARIES (Instrumentation Laboratory) | 49 | Acid detergent | RGN215662 | pakovanje | 250 ml | Instrumentation Laboratory S.p.A. | Acid detergent | 17282.1 | 20% | Makler d.o.o. | 52-1/23 | 15.05.2023. | 15.05.2024.
Konkurentni postupak sa pregovaranjem za javnu nabavku Reagenasa, izuzev za transfuziju, za zdravstvene ustanove primarnog nivoa zdravstvene zaštite – u skladu sa članom 55.1.5), | 404-4-10/23-8 | 31 | Reagensi za biohemijski analizator ILAB 300 plus/ILAB ARIES (Instrumentation Laboratory) | 50 | Alkaline detergent | RGN215663 | pakovanje | 250 ml | Instrumentation Laboratory S.p.A. | Alkaline detergent | 17282.1 | 20% | Makler d.o.o. | 52-1/23 | 15.05.2023. | 15.05.2024.
Konkurentni postupak sa pregovaranjem za javnu nabavku Reagenasa, izuzev za transfuziju, za zdravstvene ustanove primarnog nivoa zdravstvene zaštite – u skladu sa članom 55.1.5), | 404-4-10/23-8 | 31 | Reagensi za biohemijski analizator ILAB 300 plus/ILAB ARIES (Instrumentation Laboratory) | 51 | LDL Cholesterol | RGN215605 | pakovanje | 4x18 ml + 4x6 ml | Instrumentation Laboratory S.p.A. | LDL Cholesterol | 37537.5 | 20% | Makler d.o.o. | 52-1/23 | 15.05.2023. | 15.05.2024.
Konkurentni postupak sa pregovaranjem za javnu nabavku Reagenasa, izuzev za transfuziju, za zdravstvene ustanove primarnog nivoa zdravstvene zaštite – u skladu sa članom 55.1.5), | 404-4-10/23-8 | 31 | Reagensi za biohemijski analizator ILAB 300 plus/ILAB ARIES (Instrumentation Laboratory) | 52 | Cholesterol | RGN215630 | pakovanje | 6x35 ml | Instrumentation Laboratory S.p.A. | Cholesterol | 6105 | 20% | Makler d.o.o. | 52-1/23 | 15.05.2023. | 15.05.2024.
Konkurentni postupak sa pregovaranjem za javnu nabavku Reagenasa, izuzev za transfuziju, za zdravstvene ustanove primarnog nivoa zdravstvene zaštite – u skladu sa članom 55.1.5), | 404-4-10/23-8 | 31 | Reagensi za biohemijski analizator ILAB 300 plus/ILAB ARIES (Instrumentation Laboratory) | 53 | Creatinine | RGN215632 | pakovanje | 6x16 ml + 6x16 ml | Instrumentation Laboratory S.p.A. | Creatinine | 2404.6 | 20% | Makler d.o.o. | 52-1/23 | 15.05.2023. | 15.05.2024.
Konkurentni postupak sa pregovaranjem za javnu nabavku Reagenasa, izuzev za transfuziju, za zdravstvene ustanove primarnog nivoa zdravstvene zaštite – u skladu sa članom 55.1.5), | 404-4-10/23-8 | 31 | Reagensi za biohemijski analizator ILAB 300 plus/ILAB ARIES (Instrumentation Laboratory) | 54 | Direct Bilirubin | RGN215633 | pakovanje | 4x33 ml + 8x10 ml + 1x3 ml | Instrumentation Laboratory S.p.A. | Direct Bilirubin | 7109.3 | 20% | Makler d.o.o. | 52-1/23 | 15.05.2023. | 15.05.2024.
Konkurentni postupak sa pregovaranjem za javnu nabavku Reagenasa, izuzev za transfuziju, za zdravstvene ustanove primarnog nivoa zdravstvene zaštite – u skladu sa članom 55.1.5), | 404-4-10/23-8 | 31 | Reagensi za biohemijski analizator ILAB 300 plus/ILAB ARIES (Instrumentation Laboratory) | 55 | HDL Cholesterol | RGN215635 | pakovanje | 4x30 ml + 4x10 ml | Instrumentation Laboratory S.p.A. | HDL Cholesterol | 41727.4 | 20% | Makler d.o.o. | 52-1/23 | 15.05.2023. | 15.05.2024.
Konkurentni postupak sa pregovaranjem za javnu nabavku Reagenasa, izuzev za transfuziju, za zdravstvene ustanove primarnog nivoa zdravstvene zaštite – u skladu sa članom 55.1.5), | 404-4-10/23-8 | 31 | Reagensi za biohemijski analizator ILAB 300 plus/ILAB ARIES (Instrumentation Laboratory) | 56 | Iron | RGN215636 | pakovanje | 4x30 ml + 4x2,5 ml | Instrumentation Laboratory S.p.A. | Iron | 11975.7 | 20% | Makler d.o.o. | 52-1/23 | 15.05.2023. | 15.05.2024.
Konkurentni postupak sa pregovaranjem za javnu nabavku Reagenasa, izuzev za transfuziju, za zdravstvene ustanove primarnog nivoa zdravstvene zaštite – u skladu sa članom 55.1.5), | 404-4-10/23-8 | 31 | Reagensi za biohemijski analizator ILAB 300 plus/ILAB ARIES (Instrumentation Laboratory) | 57 | Total Bilirubin | RGN215638 | pakovanje | 4x33 ml + 8x10 ml + 1x3 ml | Instrumentation Laboratory S.p.A. | Total Bilirubin | 9570 | 20% | Makler d.o.o. | 52-1/23 | 15.05.2023. | 15.05.2024.
Konkurentni postupak sa pregovaranjem za javnu nabavku Reagenasa, izuzev za transfuziju, za zdravstvene ustanove primarnog nivoa zdravstvene zaštite – u skladu sa članom 55.1.5), | 404-4-10/23-8 | 31 | Reagensi za biohemijski analizator ILAB 300 plus/ILAB ARIES (Instrumentation Laboratory) | 58 | Total Protein | RGN215640 | pakovanje | 6x30 ml | Instrumentation Laboratory S.p.A. | Total Protein | 4041.4 | 20% | Makler d.o.o. | 52-1/23 | 15.05.2023. | 15.05.2024.
Konkurentni postupak sa pregovaranjem za javnu nabavku Reagenasa, izuzev za transfuziju, za zdravstvene ustanove primarnog nivoa zdravstvene zaštite – u skladu sa članom 55.1.5), | 404-4-10/23-8 | 31 | Reagensi za biohemijski analizator ILAB 300 plus/ILAB ARIES (Instrumentation Laboratory) | 59 | Triglycerides | RGN215642 | pakovanje | 6x30 ml | Instrumentation Laboratory S.p.A. | Triglycerides | 13161.5 | 20% | Makler d.o.o. | 52-1/23 | 15.05.2023. | 15.05.2024.
Konkurentni postupak sa pregovaranjem za javnu nabavku Reagenasa, izuzev za transfuziju, za zdravstvene ustanove primarnog nivoa zdravstvene zaštite – u skladu sa članom 55.1.5), | 404-4-10/23-8 | 31 | Reagensi za biohemijski analizator ILAB 300 plus/ILAB ARIES (Instrumentation Laboratory) | 60 | Urea | RGN215644 | pakovanje | 8x26 ml + 8x6,5 ml | Instrumentation Laboratory S.p.A. | Urea | 7453.6 | 20% | Makler d.o.o. | 52-1/23 | 15.05.2023. | 15.05.2024.
Konkurentni postupak sa pregovaranjem za javnu nabavku Reagenasa, izuzev za transfuziju, za zdravstvene ustanove primarnog nivoa zdravstvene zaštite – u skladu sa članom 55.1.5), | 404-4-10/23-8 | 31 | Reagensi za biohemijski analizator ILAB 300 plus/ILAB ARIES (Instrumentation Laboratory) | 61 | Reaction cuvette (60) | RGN215648 | pakovanje | 60 komada | Instrumentation Laboratory S.p.A. | Reaction cuvettes | 52175.2 | 20% | Makler d.o.o. | 52-1/23 | 15.05.2023. | 15.05.2024.
Konkurentni postupak sa pregovaranjem za javnu nabavku Reagenasa, izuzev za transfuziju, za zdravstvene ustanove primarnog nivoa zdravstvene zaštite – u skladu sa članom 55.1.5), | 404-4-10/23-8 | 32 | Reagensi za biohemijski analizatori RESPONS 910 i RESPONS 920 (DiaSys Diagnostic Systems GmbH) | 1 | Holesterol | RGN220888 | pakovanje | 1x1000 mL | DiaSys Diagnostic Systems GmbH Nemačka | Cholesterol FS | 15768 | 20% | YUNYCOM doo | 52-3/23 | 15.05.2023. | 15.05.2024.
Konkurentni postupak sa pregovaranjem za javnu nabavku Reagenasa, izuzev za transfuziju, za zdravstvene ustanove primarnog nivoa zdravstvene zaštite – u skladu sa članom 55.1.5), | 404-4-10/23-8 | 32 | Reagensi za biohemijski analizatori RESPONS 910 i RESPONS 920 (DiaSys Diagnostic Systems GmbH) | 2 | Trigliceridi | RGN220889 | pakovanje | 6x100 mL | DiaSys Diagnostic Systems GmbH Nemačka | Triglycerides FS | 26016 | 20% | YUNYCOM doo | 52-3/23 | 15.05.2023. | 15.05.2024.
Konkurentni postupak sa pregovaranjem za javnu nabavku Reagenasa, izuzev za transfuziju, za zdravstvene ustanove primarnog nivoa zdravstvene zaštite – u skladu sa članom 55.1.5), | 404-4-10/23-8 | 33 | Reagensi za biohemojski analizator PROLYTE (Diamond Diagnostics) | 1 | Daily rinse kit | RGN215824 | pakovanje | 1 x 100 ml | Diamond Diagnoctics | Daily rinse kit | 8400 | 20% | YUNYCOM doo | 52-3/23 | 15.05.2023. | 15.05.2024.
Konkurentni postupak sa pregovaranjem za javnu nabavku Reagenasa, izuzev za transfuziju, za zdravstvene ustanove primarnog nivoa zdravstvene zaštite – u skladu sa članom 55.1.5), | 404-4-10/23-8 | 33 | Reagensi za biohemojski analizator PROLYTE (Diamond Diagnostics) | 2 | Fluid pack | RGN215825 | pakovanje | 1 x 800 ml | Diamond Diagnoctics | Fluid pack | 65523 | 20% | YUNYCOM doo | 52-3/23 | 15.05.2023. | 15.05.2024.
Konkurentni postupak sa pregovaranjem za javnu nabavku Reagenasa, izuzev za transfuziju, za zdravstvene ustanove primarnog nivoa zdravstvene zaštite – u skladu sa članom 55.1.5), | 404-4-10/23-8 | 33 | Reagensi za biohemojski analizator PROLYTE (Diamond Diagnostics) | 3 | Flush solution prolyte/ilyte | RGN215826 | pakovanje | 50 ml | Diamond Diagnoctics | Flush solution | 3334 | 20% | YUNYCOM doo | 52-3/23 | 15.05.2023. | 15.05.2024.
Konkurentni postupak sa pregovaranjem za javnu nabavku Reagenasa, izuzev za transfuziju, za zdravstvene ustanove primarnog nivoa zdravstvene zaštite – u skladu sa članom 55.1.5), | 404-4-10/23-8 | 33 | Reagensi za biohemojski analizator PROLYTE (Diamond Diagnostics) | 4 | Hloridna elektroda | RGN215827 | komad | 1 komad | Diamond Diagnoctics | Cl- electrode | 42000 | 20% | YUNYCOM doo | 52-3/23 | 15.05.2023. | 15.05.2024.
Konkurentni postupak sa pregovaranjem za javnu nabavku Reagenasa, izuzev za transfuziju, za zdravstvene ustanove primarnog nivoa zdravstvene zaštite – u skladu sa članom 55.1.5), | 404-4-10/23-8 | 33 | Reagensi za biohemojski analizator PROLYTE (Diamond Diagnostics) | 5 | Internal filling solution | RGN215828 | pakovanje | 1 x 115 ml | Diamond Diagnoctics | Internal filling solution | 4826 | 20% | YUNYCOM doo | 52-3/23 | 15.05.2023. | 15.05.2024.
Konkurentni postupak sa pregovaranjem za javnu nabavku Reagenasa, izuzev za transfuziju, za zdravstvene ustanove primarnog nivoa zdravstvene zaštite – u skladu sa članom 55.1.5), | 404-4-10/23-8 | 33 | Reagensi za biohemojski analizator PROLYTE (Diamond Diagnostics) | 6 | Kalijumova elektroda | RGN215829 | komad | 1 komad | Diamond Diagnoctics | K+ electrode | 42000 | 20% | YUNYCOM doo | 52-3/23 | 15.05.2023. | 15.05.2024.
Konkurentni postupak sa pregovaranjem za javnu nabavku Reagenasa, izuzev za transfuziju, za zdravstvene ustanove primarnog nivoa zdravstvene zaštite – u skladu sa članom 55.1.5), | 404-4-10/23-8 | 33 | Reagensi za biohemojski analizator PROLYTE (Diamond Diagnostics) | 7 | Mission kontrola (level 1-2-3) | RGN215831 | pakovanje | 3 x 10 x 1.8 ml | Diamond Diagnoctics | Mission control level 1-2-3 | 5200 | 20% | YUNYCOM doo | 52-3/23 | 15.05.2023. | 15.05.2024.
Konkurentni postupak sa pregovaranjem za javnu nabavku Reagenasa, izuzev za transfuziju, za zdravstvene ustanove primarnog nivoa zdravstvene zaštite – u skladu sa članom 55.1.5), | 404-4-10/23-8 | 33 | Reagensi za biohemojski analizator PROLYTE (Diamond Diagnostics) | 8 | Natrijumova elektroda | RGN215832 | komad | 1 komad | Diamond Diagnoctics | Na+ electrode | 42000 | 20% | YUNYCOM doo | 52-3/23 | 15.05.2023. | 15.05.2024.
Konkurentni postupak sa pregovaranjem za javnu nabavku Reagenasa, izuzev za transfuziju, za zdravstvene ustanove primarnog nivoa zdravstvene zaštite – u skladu sa članom 55.1.5), | 404-4-10/23-8 | 33 | Reagensi za biohemojski analizator PROLYTE (Diamond Diagnostics) | 9 | Referntna elektroda | RGN215833 | komad | 1 komad | Diamond Diagnoctics | Reference electrode | 42000 | 20% | YUNYCOM doo | 52-3/23 | 15.05.2023. | 15.05.2024.
Konkurentni postupak sa pregovaranjem za javnu nabavku Reagenasa, izuzev za transfuziju, za zdravstvene ustanove primarnog nivoa zdravstvene zaštite – u skladu sa članom 55.1.5), | 404-4-10/23-8 | 34 | Reagensi za Plameni fotometar Fp 20(SEAC Radim Company) | 1 | Lithium conc.1500mEq/l | RGN215846 | pakovanje | 4x10 ml | Biotecnica Instruments S.p.A. | Lithium conc. | 6350 | 20% | YUNYCOM doo | 52-3/23 | 15.05.2023. | 15.05.2024.
Konkurentni postupak sa pregovaranjem za javnu nabavku Reagenasa, izuzev za transfuziju, za zdravstvene ustanove primarnog nivoa zdravstvene zaštite – u skladu sa članom 55.1.5), | 404-4-10/23-8 | 34 | Reagensi za Plameni fotometar Fp 20(SEAC Radim Company) | 2 | Standard Na i K 140/5 mEq/l | RGN215847 | pakovanje | 4x5 ml | Biotecnica Instruments S.p.A. | Standard serum | 5205 | 20% | YUNYCOM doo | 52-3/23 | 15.05.2023. | 15.05.2024.
Konkurentni postupak sa pregovaranjem za javnu nabavku Reagenasa, izuzev za transfuziju, za zdravstvene ustanove primarnog nivoa zdravstvene zaštite – u skladu sa članom 55.1.5), | 404-4-10/23-8 | 35 | Reagensi za aparate ARCHITECT (c 8000, c4000, ci 16200, ci8200, ci4100, i1000, i2000) (ABBOTT) | 1 | GLUKOZA | RGN216212 | pakovanje | 1500 testova | Abbott Laboratories Diagnostics Division | Architect Glucose | 11385 | 20% | MAGNA PHARMACIA doo | 52-2/23 | 15.05.2023. | 15.05.2024.
Konkurentni postupak sa pregovaranjem za javnu nabavku Reagenasa, izuzev za transfuziju, za zdravstvene ustanove primarnog nivoa zdravstvene zaštite – u skladu sa članom 55.1.5), | 404-4-10/23-8 | 35 | Reagensi za aparate ARCHITECT (c 8000, c4000, ci 16200, ci8200, ci4100, i1000, i2000) (ABBOTT) | 2 | UREA | RGN220922 | pakovanje | 1400 testova | Abbott Laboratories Diagnostics Division | Architect Urea Nitrogen | 15246 | 20% | MAGNA PHARMACIA doo | 52-2/23 | 15.05.2023. | 15.05.2024.
Konkurentni postupak sa pregovaranjem za javnu nabavku Reagenasa, izuzev za transfuziju, za zdravstvene ustanove primarnog nivoa zdravstvene zaštite – u skladu sa članom 55.1.5), | 404-4-10/23-8 | 35 | Reagensi za aparate ARCHITECT (c 8000, c4000, ci 16200, ci8200, ci4100, i1000, i2000) (ABBOTT) | 3 | KREATININ | RGN220924 | pakovanje | 3600 testova | Abbott Laboratories Diagnostics Division | Architect Creatinine | 31284 | 20% | MAGNA PHARMACIA doo | 52-2/23 | 15.05.2023. | 15.05.2024.
Konkurentni postupak sa pregovaranjem za javnu nabavku Reagenasa, izuzev za transfuziju, za zdravstvene ustanove primarnog nivoa zdravstvene zaštite – u skladu sa članom 55.1.5), | 404-4-10/23-8 | 35 | Reagensi za aparate ARCHITECT (c 8000, c4000, ci 16200, ci8200, ci4100, i1000, i2000) (ABBOTT) | 4 | BILIRUBIN UKUPAN | RGN220925 | pakovanje | 3600 testova | Abbott Laboratories Diagnostics Division | Architect Total Bilirubin | 36194.4 | 20% | MAGNA PHARMACIA doo | 52-2/23 | 15.05.2023. | 15.05.2024.
Konkurentni postupak sa pregovaranjem za javnu nabavku Reagenasa, izuzev za transfuziju, za zdravstvene ustanove primarnog nivoa zdravstvene zaštite – u skladu sa članom 55.1.5), | 404-4-10/23-8 | 35 | Reagensi za aparate ARCHITECT (c 8000, c4000, ci 16200, ci8200, ci4100, i1000, i2000) (ABBOTT) | 5 | BILIRUBIN DIREKTAN | RGN216219 | pakovanje | 2000 testova | Abbott Laboratories Diagnostics Division | Architect Direct Bilirubin | 20218 | 20% | MAGNA PHARMACIA doo | 52-2/23 | 15.05.2023. | 15.05.2024.
Konkurentni postupak sa pregovaranjem za javnu nabavku Reagenasa, izuzev za transfuziju, za zdravstvene ustanove primarnog nivoa zdravstvene zaštite – u skladu sa članom 55.1.5), | 404-4-10/23-8 | 35 | Reagensi za aparate ARCHITECT (c 8000, c4000, ci 16200, ci8200, ci4100, i1000, i2000) (ABBOTT) | 6 | PROTEINI UKUPNI | RGN220926 | pakovanje | 3200 testova | Abbott Laboratories Diagnostics Division | Architect Total Protein | 33404.8 | 20% | MAGNA PHARMACIA doo | 52-2/23 | 15.05.2023. | 15.05.2024.
Konkurentni postupak sa pregovaranjem za javnu nabavku Reagenasa, izuzev za transfuziju, za zdravstvene ustanove primarnog nivoa zdravstvene zaštite – u skladu sa članom 55.1.5), | 404-4-10/23-8 | 35 | Reagensi za aparate ARCHITECT (c 8000, c4000, ci 16200, ci8200, ci4100, i1000, i2000) (ABBOTT) | 7 | ALBUMIN BCG | RGN220927 | pakovanje | 1044 testova | Abbott Laboratories Diagnostics Division | Architect Albumin BCG | 9463.3 | 20% | MAGNA PHARMACIA doo | 52-2/23 | 15.05.2023. | 15.05.2024.
Konkurentni postupak sa pregovaranjem za javnu nabavku Reagenasa, izuzev za transfuziju, za zdravstvene ustanove primarnog nivoa zdravstvene zaštite – u skladu sa članom 55.1.5), | 404-4-10/23-8 | 35 | Reagensi za aparate ARCHITECT (c 8000, c4000, ci 16200, ci8200, ci4100, i1000, i2000) (ABBOTT) | 8 | HOLESTEROL UKUPAN | RGN220930 | pakovanje | 3200 testova | Abbott Laboratories Diagnostics Division | Architect Cholesterol | 49878.4 | 20% | MAGNA PHARMACIA doo | 52-2/23 | 15.05.2023. | 15.05.2024.
Konkurentni postupak sa pregovaranjem za javnu nabavku Reagenasa, izuzev za transfuziju, za zdravstvene ustanove primarnog nivoa zdravstvene zaštite – u skladu sa članom 55.1.5), | 404-4-10/23-8 | 35 | Reagensi za aparate ARCHITECT (c 8000, c4000, ci 16200, ci8200, ci4100, i1000, i2000) (ABBOTT) | 9 | HDL | RGN216225 | pakovanje | 1440 testova | Abbott GmbH & Co. KG | Architect Ultra HDL | 76966.56 | 20% | MAGNA PHARMACIA doo | 52-2/23 | 15.05.2023. | 15.05.2024.
Konkurentni postupak sa pregovaranjem za javnu nabavku Reagenasa, izuzev za transfuziju, za zdravstvene ustanove primarnog nivoa zdravstvene zaštite – u skladu sa članom 55.1.5), | 404-4-10/23-8 | 35 | Reagensi za aparate ARCHITECT (c 8000, c4000, ci 16200, ci8200, ci4100, i1000, i2000) (ABBOTT) | 10 | TRIGLICERIDI | RGN220931 | pakovanje | 1900 testova | Abbott Laboratories Diagnostics Division | Architect Triglyceride | 27629.8 | 20% | MAGNA PHARMACIA doo | 52-2/23 | 15.05.2023. | 15.05.2024.
Konkurentni postupak sa pregovaranjem za javnu nabavku Reagenasa, izuzev za transfuziju, za zdravstvene ustanove primarnog nivoa zdravstvene zaštite – u skladu sa članom 55.1.5), | 404-4-10/23-8 | 35 | Reagensi za aparate ARCHITECT (c 8000, c4000, ci 16200, ci8200, ci4100, i1000, i2000) (ABBOTT) | 11 | KALCIJUM | RGN216228 | pakovanje | 1500 testova | Abbott Laboratories Diagnostics Division | Architect Calcium | 15097.5 | 20% | MAGNA PHARMACIA doo | 52-2/23 | 15.05.2023. | 15.05.2024.
Konkurentni postupak sa pregovaranjem za javnu nabavku Reagenasa, izuzev za transfuziju, za zdravstvene ustanove primarnog nivoa zdravstvene zaštite – u skladu sa članom 55.1.5), | 404-4-10/23-8 | 35 | Reagensi za aparate ARCHITECT (c 8000, c4000, ci 16200, ci8200, ci4100, i1000, i2000) (ABBOTT) | 12 | FOSFOR | RGN216229 | pakovanje | 2800 testova | Abbott Laboratories Diagnostics Division | Architect Phosphorus | 35050.4 | 20% | MAGNA PHARMACIA doo | 52-2/23 | 15.05.2023. | 15.05.2024.
Konkurentni postupak sa pregovaranjem za javnu nabavku Reagenasa, izuzev za transfuziju, za zdravstvene ustanove primarnog nivoa zdravstvene zaštite – u skladu sa članom 55.1.5), | 404-4-10/23-8 | 35 | Reagensi za aparate ARCHITECT (c 8000, c4000, ci 16200, ci8200, ci4100, i1000, i2000) (ABBOTT) | 13 | GVOŽĐE | RGN220933 | pakovanje | 1240 testova | SENTINEL CH. S.p.A. | Iron | 14731.2 | 20% | MAGNA PHARMACIA doo | 52-2/23 | 15.05.2023. | 15.05.2024.
Konkurentni postupak sa pregovaranjem za javnu nabavku Reagenasa, izuzev za transfuziju, za zdravstvene ustanove primarnog nivoa zdravstvene zaštite – u skladu sa članom 55.1.5), | 404-4-10/23-8 | 35 | Reagensi za aparate ARCHITECT (c 8000, c4000, ci 16200, ci8200, ci4100, i1000, i2000) (ABBOTT) | 14 | UIBC | RGN216233 | pakovanje | 850 testova | SENTINEL CH. S.p.A. | UIBC | 87057.85 | 20% | MAGNA PHARMACIA doo | 52-2/23 | 15.05.2023. | 15.05.2024.
Konkurentni postupak sa pregovaranjem za javnu nabavku Reagenasa, izuzev za transfuziju, za zdravstvene ustanove primarnog nivoa zdravstvene zaštite – u skladu sa članom 55.1.5), | 404-4-10/23-8 | 35 | Reagensi za aparate ARCHITECT (c 8000, c4000, ci 16200, ci8200, ci4100, i1000, i2000) (ABBOTT) | 15 | ASPARTAT AMINOTRANSFERAZA | RGN220934 | pakovanje | 3960 testova | Abbott Laboratories Diagnostics Division | Architect Aspartate Aminotranferase | 40075.2 | 20% | MAGNA PHARMACIA doo | 52-2/23 | 15.05.2023. | 15.05.2024.
Konkurentni postupak sa pregovaranjem za javnu nabavku Reagenasa, izuzev za transfuziju, za zdravstvene ustanove primarnog nivoa zdravstvene zaštite – u skladu sa članom 55.1.5), | 404-4-10/23-8 | 35 | Reagensi za aparate ARCHITECT (c 8000, c4000, ci 16200, ci8200, ci4100, i1000, i2000) (ABBOTT) | 16 | ALANIN AMINOTRANSFERAZA | RGN220935 | pakovanje | 3960 testova | Abbott Laboratories Diagnostics Division | Architect Alanine Aminotransferase | 40075.2 | 20% | MAGNA PHARMACIA doo | 52-2/23 | 15.05.2023. | 15.05.2024.
Konkurentni postupak sa pregovaranjem za javnu nabavku Reagenasa, izuzev za transfuziju, za zdravstvene ustanove primarnog nivoa zdravstvene zaštite – u skladu sa članom 55.1.5), | 404-4-10/23-8 | 35 | Reagensi za aparate ARCHITECT (c 8000, c4000, ci 16200, ci8200, ci4100, i1000, i2000) (ABBOTT) | 17 | ALKALNA FOSFATAZA | RGN220936 | pakovanje | 1600 testova | Abbott Laboratories Diagnostics Division | Architect Alkaline Phospatase | 18497.6 | 20% | MAGNA PHARMACIA doo | 52-2/23 | 15.05.2023. | 15.05.2024.
Konkurentni postupak sa pregovaranjem za javnu nabavku Reagenasa, izuzev za transfuziju, za zdravstvene ustanove primarnog nivoa zdravstvene zaštite – u skladu sa članom 55.1.5), | 404-4-10/23-8 | 35 | Reagensi za aparate ARCHITECT (c 8000, c4000, ci 16200, ci8200, ci4100, i1000, i2000) (ABBOTT) | 18 | GAMA-GLUTAMIL TRANSFERAZA | RGN220937 | pakovanje | 2600 testova | Abbott Laboratories Diagnostics Division | Architect Gamma-Glutamyl Transferase | 36922.6 | 20% | MAGNA PHARMACIA doo | 52-2/23 | 15.05.2023. | 15.05.2024.
Konkurentni postupak sa pregovaranjem za javnu nabavku Reagenasa, izuzev za transfuziju, za zdravstvene ustanove primarnog nivoa zdravstvene zaštite – u skladu sa članom 55.1.5), | 404-4-10/23-8 | 35 | Reagensi za aparate ARCHITECT (c 8000, c4000, ci 16200, ci8200, ci4100, i1000, i2000) (ABBOTT) | 19 | LAKTAT DEHIDROGENAZA | RGN220939 | pakovanje | 2000 testova | Abbott Laboratories Diagnostics Division | Architect Lactate Dehydrogenase | 28600 | 20% | MAGNA PHARMACIA doo | 52-2/23 | 15.05.2023. | 15.05.2024.
Konkurentni postupak sa pregovaranjem za javnu nabavku Reagenasa, izuzev za transfuziju, za zdravstvene ustanove primarnog nivoa zdravstvene zaštite – u skladu sa članom 55.1.5), | 404-4-10/23-8 | 35 | Reagensi za aparate ARCHITECT (c 8000, c4000, ci 16200, ci8200, ci4100, i1000, i2000) (ABBOTT) | 20 | PROTEINI U URINU I CSF | RGN216247 | pakovanje | 209 testova | Abbott Laboratories Diagnostics Division | Architect Urine/CSF Protein | 10874.27 | 20% | MAGNA PHARMACIA doo | 52-2/23 | 15.05.2023. | 15.05.2024.
Konkurentni postupak sa pregovaranjem za javnu nabavku Reagenasa, izuzev za transfuziju, za zdravstvene ustanove primarnog nivoa zdravstvene zaštite – u skladu sa članom 55.1.5), | 404-4-10/23-8 | 35 | Reagensi za aparate ARCHITECT (c 8000, c4000, ci 16200, ci8200, ci4100, i1000, i2000) (ABBOTT) | 21 | C-REAKTIVNI PROTEIN | RGN216252 | pakovanje | 2192 testova | SENTINEL CH. S.p.A. | CRP Vario | 150362.3 | 20% | MAGNA PHARMACIA doo | 52-2/23 | 15.05.2023. | 15.05.2024.
Konkurentni postupak sa pregovaranjem za javnu nabavku Reagenasa, izuzev za transfuziju, za zdravstvene ustanove primarnog nivoa zdravstvene zaštite – u skladu sa članom 55.1.5), | 404-4-10/23-8 | 35 | Reagensi za aparate ARCHITECT (c 8000, c4000, ci 16200, ci8200, ci4100, i1000, i2000) (ABBOTT) | 22 | HBA1C | RGN216264 | pakovanje | 300 testova | Abbott GmbH & Co. KG | Architect Hemoglobin A1c Reagents | 108280.7 | 20% | MAGNA PHARMACIA doo | 52-2/23 | 15.05.2023. | 15.05.2024.
Konkurentni postupak sa pregovaranjem za javnu nabavku Reagenasa, izuzev za transfuziju, za zdravstvene ustanove primarnog nivoa zdravstvene zaštite – u skladu sa članom 55.1.5), | 404-4-10/23-8 | 35 | Reagensi za aparate ARCHITECT (c 8000, c4000, ci 16200, ci8200, ci4100, i1000, i2000) (ABBOTT) | 23 | Acid Wash Solution | RGN216276 | pakovanje | 2 x 500 ml | Abbott Laboratories Diagnostics Division | Architect Acid Wash | 17501 | 20% | MAGNA PHARMACIA doo | 52-2/23 | 15.05.2023. | 15.05.2024.
Konkurentni postupak sa pregovaranjem za javnu nabavku Reagenasa, izuzev za transfuziju, za zdravstvene ustanove primarnog nivoa zdravstvene zaštite – u skladu sa članom 55.1.5), | 404-4-10/23-8 | 35 | Reagensi za aparate ARCHITECT (c 8000, c4000, ci 16200, ci8200, ci4100, i1000, i2000) (ABBOTT) | 24 | Alkaline Wash Solution | RGN216277 | pakovanje | 2 x 500 ml | Abbott Laboratories Diagnostics Division | Architect Alkaline Wash | 17050 | 20% | MAGNA PHARMACIA doo | 52-2/23 | 15.05.2023. | 15.05.2024.
Konkurentni postupak sa pregovaranjem za javnu nabavku Reagenasa, izuzev za transfuziju, za zdravstvene ustanove primarnog nivoa zdravstvene zaštite – u skladu sa članom 55.1.5), | 404-4-10/23-8 | 35 | Reagensi za aparate ARCHITECT (c 8000, c4000, ci 16200, ci8200, ci4100, i1000, i2000) (ABBOTT) | 25 | Detergent A | RGN216278 | pakovanje | 2 x 500 ml | Abbott Laboratories Diagnostics Division | Architect Detergent A | 22066 | 20% | MAGNA PHARMACIA doo | 52-2/23 | 15.05.2023. | 15.05.2024.
Konkurentni postupak sa pregovaranjem za javnu nabavku Reagenasa, izuzev za transfuziju, za zdravstvene ustanove primarnog nivoa zdravstvene zaštite – u skladu sa članom 55.1.5), | 404-4-10/23-8 | 35 | Reagensi za aparate ARCHITECT (c 8000, c4000, ci 16200, ci8200, ci4100, i1000, i2000) (ABBOTT) | 26 | Detergent B | RGN216279 | pakovanje | 2 x 400 ml | Abbott Laboratories Diagnostics Division | Architect Detergent B | 45663.2 | 20% | MAGNA PHARMACIA doo | 52-2/23 | 15.05.2023. | 15.05.2024.
Konkurentni postupak sa pregovaranjem za javnu nabavku Reagenasa, izuzev za transfuziju, za zdravstvene ustanove primarnog nivoa zdravstvene zaštite – u skladu sa članom 55.1.5), | 404-4-10/23-8 | 35 | Reagensi za aparate ARCHITECT (c 8000, c4000, ci 16200, ci8200, ci4100, i1000, i2000) (ABBOTT) | 27 | Water Bath Additive | RGN216280 | pakovanje | 2 x 500 ml | Abbott Laboratories Diagnostics Division | Architect Water Bath Additive | 19030 | 20% | MAGNA PHARMACIA doo | 52-2/23 | 15.05.2023. | 15.05.2024.
Konkurentni postupak sa pregovaranjem za javnu nabavku Reagenasa, izuzev za transfuziju, za zdravstvene ustanove primarnog nivoa zdravstvene zaštite – u skladu sa članom 55.1.5), | 404-4-10/23-8 | 35 | Reagensi za aparate ARCHITECT (c 8000, c4000, ci 16200, ci8200, ci4100, i1000, i2000) (ABBOTT) | 28 | Multiconsittuent Calibrator | RGN216281 | pakovanje | 3 x 5 ml | Abbott GmbH & Co. KG | Architect Multiconstituent Calibrator | 24068 | 20% | MAGNA PHARMACIA doo | 52-2/23 | 15.05.2023. | 15.05.2024.
Konkurentni postupak sa pregovaranjem za javnu nabavku Reagenasa, izuzev za transfuziju, za zdravstvene ustanove primarnog nivoa zdravstvene zaštite – u skladu sa članom 55.1.5), | 404-4-10/23-8 | 35 | Reagensi za aparate ARCHITECT (c 8000, c4000, ci 16200, ci8200, ci4100, i1000, i2000) (ABBOTT) | 29 | Bilirubin kalibrator | RGN216283 | pakovanje | 2 x 3 x 5 ml | Abbott GmbH & Co. KG | Architect Bilirubin Calibrator | 24357.3 | 20% | MAGNA PHARMACIA doo | 52-2/23 | 15.05.2023. | 15.05.2024.
Konkurentni postupak sa pregovaranjem za javnu nabavku Reagenasa, izuzev za transfuziju, za zdravstvene ustanove primarnog nivoa zdravstvene zaštite – u skladu sa članom 55.1.5), | 404-4-10/23-8 | 35 | Reagensi za aparate ARCHITECT (c 8000, c4000, ci 16200, ci8200, ci4100, i1000, i2000) (ABBOTT) | 30 | Lipid Multiconstituent kalibrator | RGN216285 | pakovanje | 6 x 1 ml | Abbott GmbH & Co. KG | Architect Lipid Multiconstituent Calibrator | 41868.75 | 20% | MAGNA PHARMACIA doo | 52-2/23 | 15.05.2023. | 15.05.2024.
Konkurentni postupak sa pregovaranjem za javnu nabavku Reagenasa, izuzev za transfuziju, za zdravstvene ustanove primarnog nivoa zdravstvene zaštite – u skladu sa članom 55.1.5), | 404-4-10/23-8 | 35 | Reagensi za aparate ARCHITECT (c 8000, c4000, ci 16200, ci8200, ci4100, i1000, i2000) (ABBOTT) | 31 | Urine/CSF Proteins Calibrator | RGN216286 | pakovanje | 5 x 5 ml | Abbott GmbH & Co. KG | Architect Urine/CSF Protein Calibrator | 25878.6 | 20% | MAGNA PHARMACIA doo | 52-2/23 | 15.05.2023. | 15.05.2024.
Konkurentni postupak sa pregovaranjem za javnu nabavku Reagenasa, izuzev za transfuziju, za zdravstvene ustanove primarnog nivoa zdravstvene zaštite – u skladu sa članom 55.1.5), | 404-4-10/23-8 | 35 | Reagensi za aparate ARCHITECT (c 8000, c4000, ci 16200, ci8200, ci4100, i1000, i2000) (ABBOTT) | 32 | CRP kalibrator | RGN216292 | pakovanje | 7 x 2 ml | SENTINEL CH. S.p.A. | CRP Calibrator Set | 50720.23 | 20% | MAGNA PHARMACIA doo | 52-2/23 | 15.05.2023. | 15.05.2024.
Konkurentni postupak sa pregovaranjem za javnu nabavku Reagenasa, izuzev za transfuziju, za zdravstvene ustanove primarnog nivoa zdravstvene zaštite – u skladu sa članom 55.1.5), | 404-4-10/23-8 | 35 | Reagensi za aparate ARCHITECT (c 8000, c4000, ci 16200, ci8200, ci4100, i1000, i2000) (ABBOTT) | 33 | HbA1c kalibrator | RGN216309 | pakovanje | 2 x 1,6 ml | Abbott GmbH & Co. KG | Architect Hemoglobin A1c Calibrators | 20047.5 | 20% | MAGNA PHARMACIA doo | 52-2/23 | 15.05.2023. | 15.05.2024.
Konkurentni postupak sa pregovaranjem za javnu nabavku Reagenasa, izuzev za transfuziju, za zdravstvene ustanove primarnog nivoa zdravstvene zaštite – u skladu sa članom 55.1.5), | 404-4-10/23-8 | 35 | Reagensi za aparate ARCHITECT (c 8000, c4000, ci 16200, ci8200, ci4100, i1000, i2000) (ABBOTT) | 34 | HbA1c kontrola | RGN216310 | pakovanje | 2 x 1 ml | Abbott GmbH & Co. KG | Architect Hemoglobin A1c Controls | 20047.5 | 20% | MAGNA PHARMACIA doo | 52-2/23 | 15.05.2023. | 15.05.2024.
Konkurentni postupak sa pregovaranjem za javnu nabavku Reagenasa, izuzev za transfuziju, za zdravstvene ustanove primarnog nivoa zdravstvene zaštite – u skladu sa članom 55.1.5), | 404-4-10/23-8 | 35 | Reagensi za aparate ARCHITECT (c 8000, c4000, ci 16200, ci8200, ci4100, i1000, i2000) (ABBOTT) | 35 | MultiChem S Plus Assayed Level 1 | RGN216312 | pakovanje | 12 x 5 ml | Techno-path Manufacturing Ltd. | Multichem S Plus (Assayed) Tip: Level 1 | 66398.2 | 20% | MAGNA PHARMACIA doo | 52-2/23 | 15.05.2023. | 15.05.2024.
Konkurentni postupak sa pregovaranjem za javnu nabavku Reagenasa, izuzev za transfuziju, za zdravstvene ustanove primarnog nivoa zdravstvene zaštite – u skladu sa članom 55.1.5), | 404-4-10/23-8 | 35 | Reagensi za aparate ARCHITECT (c 8000, c4000, ci 16200, ci8200, ci4100, i1000, i2000) (ABBOTT) | 36 | MultiChem S Plus Assayed Level 2 | RGN216313 | pakovanje | 12 x 5 ml | Techno-path Manufacturing Ltd. | Multichem S Plus (Assayed) Tip: Level 2 | 66398.2 | 20% | MAGNA PHARMACIA doo | 52-2/23 | 15.05.2023. | 15.05.2024.
Konkurentni postupak sa pregovaranjem za javnu nabavku Reagenasa, izuzev za transfuziju, za zdravstvene ustanove primarnog nivoa zdravstvene zaštite – u skladu sa članom 55.1.5), | 404-4-10/23-8 | 35 | Reagensi za aparate ARCHITECT (c 8000, c4000, ci 16200, ci8200, ci4100, i1000, i2000) (ABBOTT) | 37 | MultiChem S Plus Assayed Level 3 | RGN216314 | pakovanje | 12 x 5 ml | Techno-path Manufacturing Ltd. | Multichem S Plus (Assayed) Tip: ; Level 3 | 66398.2 | 20% | MAGNA PHARMACIA doo | 52-2/23 | 15.05.2023. | 15.05.2024.
Konkurentni postupak sa pregovaranjem za javnu nabavku Reagenasa, izuzev za transfuziju, za zdravstvene ustanove primarnog nivoa zdravstvene zaštite – u skladu sa članom 55.1.5), | 404-4-10/23-8 | 35 | Reagensi za aparate ARCHITECT (c 8000, c4000, ci 16200, ci8200, ci4100, i1000, i2000) (ABBOTT) | 38 | MultiChem U | RGN216315 | pakovanje | 2 x 6 x 5 mL | Techno-path Manufacturing Ltd. | Multichem U | 37125 | 20% | MAGNA PHARMACIA doo | 52-2/23 | 15.05.2023. | 15.05.2024.
Konkurentni postupak sa pregovaranjem za javnu nabavku Reagenasa, izuzev za transfuziju, za zdravstvene ustanove primarnog nivoa zdravstvene zaštite – u skladu sa članom 55.1.5), | 404-4-10/23-8 | 35 | Reagensi za aparate ARCHITECT (c 8000, c4000, ci 16200, ci8200, ci4100, i1000, i2000) (ABBOTT) | 39 | ICT Concentrated Sample Diluent | RGN216316 | pakovanje | 10 x 54 ml | Abbott Laboratories Diagnostics Division | Architect ICT Sample Diluent | 43687.05 | 20% | MAGNA PHARMACIA doo | 52-2/23 | 15.05.2023. | 15.05.2024.
Konkurentni postupak sa pregovaranjem za javnu nabavku Reagenasa, izuzev za transfuziju, za zdravstvene ustanove primarnog nivoa zdravstvene zaštite – u skladu sa članom 55.1.5), | 404-4-10/23-8 | 35 | Reagensi za aparate ARCHITECT (c 8000, c4000, ci 16200, ci8200, ci4100, i1000, i2000) (ABBOTT) | 40 | ICT serum kalibrator | RGN216317 | pakovanje | 2 x 5 x 10 ml | Abbott GmbH & Co. KG | Architect ICT Serum Calibrator | 36535.4 | 20% | MAGNA PHARMACIA doo | 52-2/23 | 15.05.2023. | 15.05.2024.
Konkurentni postupak sa pregovaranjem za javnu nabavku Reagenasa, izuzev za transfuziju, za zdravstvene ustanove primarnog nivoa zdravstvene zaštite – u skladu sa članom 55.1.5), | 404-4-10/23-8 | 35 | Reagensi za aparate ARCHITECT (c 8000, c4000, ci 16200, ci8200, ci4100, i1000, i2000) (ABBOTT) | 41 | ICT cleaning fluid | RGN216319 | pakovanje | 1 x 150 ml; 10 x 12 ml | Abbott Laboratories Diagnostics Division | Architect ICT Cleaning Fluid | 16440.6 | 20% | MAGNA PHARMACIA doo | 52-2/23 | 15.05.2023. | 15.05.2024.
Konkurentni postupak sa pregovaranjem za javnu nabavku Reagenasa, izuzev za transfuziju, za zdravstvene ustanove primarnog nivoa zdravstvene zaštite – u skladu sa članom 55.1.5), | 404-4-10/23-8 | 35 | Reagensi za aparate ARCHITECT (c 8000, c4000, ci 16200, ci8200, ci4100, i1000, i2000) (ABBOTT) | 42 | ICT modul (Na, K, Cl) | RGN216320 | pakovanje | 1 komad | Abbott Laboratories Diagnostics Division | Architect ICT Module | 191889.5 | 20% | MAGNA PHARMACIA doo | 52-2/23 | 15.05.2023. | 15.05.2024.
Konkurentni postupak sa pregovaranjem za javnu nabavku Reagenasa, izuzev za transfuziju, za zdravstvene ustanove primarnog nivoa zdravstvene zaštite – u skladu sa članom 55.1.5), | 404-4-10/23-8 | 35 | Reagensi za aparate ARCHITECT (c 8000, c4000, ci 16200, ci8200, ci4100, i1000, i2000) (ABBOTT) | 43 | ICT Reference Solution | RGN216321 | pakovanje | 2 x 2 L | Abbott Laboratories Diagnostics Division | Architect ICT Reference Solution | 18268.228 | 20% | MAGNA PHARMACIA doo | 52-2/23 | 15.05.2023. | 15.05.2024.
Konkurentni postupak sa pregovaranjem za javnu nabavku Reagenasa, izuzev za transfuziju, za zdravstvene ustanove primarnog nivoa zdravstvene zaštite – u skladu sa članom 55.1.5), | 404-4-10/23-8 | 35 | Reagensi za aparate ARCHITECT (c 8000, c4000, ci 16200, ci8200, ci4100, i1000, i2000) (ABBOTT) | 44 | Sample cups | RGN216483 | pakovanje | 1000 komada | Abbott Laboratories Diagnostics Division | Architect Sample Cups | 15224 | 20% | MAGNA PHARMACIA doo | 52-2/23 | 15.05.2023. | 15.05.2024.
Konkurentni postupak sa pregovaranjem za javnu nabavku Reagenasa, izuzev za transfuziju, za zdravstvene ustanove primarnog nivoa zdravstvene zaštite – u skladu sa članom 55.1.5), | 404-4-10/23-8 | 35 | Reagensi za aparate ARCHITECT (c 8000, c4000, ci 16200, ci8200, ci4100, i1000, i2000) (ABBOTT) | 45 | Source Lamp за Architect ci4100 или одговарајућe | RGN216488 | komad | 1 komad | Abbott GmbH & Co. KG | Architect Source lamp | 27995 | 20% | MAGNA PHARMACIA doo | 52-2/23 | 15.05.2023. | 15.05.2024.
Konkurentni postupak sa pregovaranjem za javnu nabavku Reagenasa, izuzev za transfuziju, za zdravstvene ustanove primarnog nivoa zdravstvene zaštite – u skladu sa članom 55.1.5), | 404-4-10/23-8 | 35 | Reagensi za aparate ARCHITECT (c 8000, c4000, ci 16200, ci8200, ci4100, i1000, i2000) (ABBOTT) | 46 | Dry tip | RGN216503 | pakovanje | 2 komada | Abbott GmbH & Co. KG | Architect Dry tip | 30096 | 20% | MAGNA PHARMACIA doo | 52-2/23 | 15.05.2023. | 15.05.2024.
Konkurentni postupak sa pregovaranjem za javnu nabavku Reagenasa, izuzev za transfuziju, za zdravstvene ustanove primarnog nivoa zdravstvene zaštite – u skladu sa članom 55.1.5), | 404-4-10/23-8 | 35 | Reagensi za aparate ARCHITECT (c 8000, c4000, ci 16200, ci8200, ci4100, i1000, i2000) (ABBOTT) | 47 | MOKRAĆNA KISELINA | RGN216506 | pakovanje | 640 testova | Abbott Ireland Diagnostics Division | Uric Acid2 | 7110.4 | 20% | MAGNA PHARMACIA doo | 52-2/23 | 15.05.2023. | 15.05.2024.
Konkurentni postupak sa pregovaranjem za javnu nabavku Reagenasa, izuzev za transfuziju, za zdravstvene ustanove primarnog nivoa zdravstvene zaštite – u skladu sa članom 55.1.5), | 404-4-10/23-8 | 35 | Reagensi za aparate ARCHITECT (c 8000, c4000, ci 16200, ci8200, ci4100, i1000, i2000) (ABBOTT) | 48 | AMILAZA | RGN216511 | pakovanje | 640 testova | Abbott Ireland Diagnostics Division | Amylase2 | 31560.1 | 20% | MAGNA PHARMACIA doo | 52-2/23 | 15.05.2023. | 15.05.2024.
Konkurentni postupak sa pregovaranjem za javnu nabavku Reagenasa, izuzev za transfuziju, za zdravstvene ustanove primarnog nivoa zdravstvene zaštite – u skladu sa članom 55.1.5), | 404-4-10/23-8 | 35 | Reagensi za aparate ARCHITECT (c 8000, c4000, ci 16200, ci8200, ci4100, i1000, i2000) (ABBOTT) | 49 | CONSOLIDATED CHEMISTRY CAL | RGN216512 | pakovanje | 12 x 5 ml | Abbott Ireland Diagnostics Division | Consolidated Chemistry Calibrator | 25872 | 20% | MAGNA PHARMACIA doo | 52-2/23 | 15.05.2023. | 15.05.2024.
Konkurentni postupak sa pregovaranjem za javnu nabavku Reagenasa, izuzev za transfuziju, za zdravstvene ustanove primarnog nivoa zdravstvene zaštite – u skladu sa članom 55.1.5), | 404-4-10/23-8 | 35 | Reagensi za aparate ARCHITECT (c 8000, c4000, ci 16200, ci8200, ci4100, i1000, i2000) (ABBOTT) | 50 | GLUKOZA | RGN216211 | pakovanje | 15000 testova | Abbott Laboratories Diagnostics Division | Architect Glucose | 103950 | 20% | MAGNA PHARMACIA doo | 52-2/23 | 15.05.2023. | 15.05.2024.
Konkurentni postupak sa pregovaranjem za javnu nabavku Reagenasa, izuzev za transfuziju, za zdravstvene ustanove primarnog nivoa zdravstvene zaštite – u skladu sa članom 55.1.5), | 404-4-10/23-8 | 35 | Reagensi za aparate ARCHITECT (c 8000, c4000, ci 16200, ci8200, ci4100, i1000, i2000) (ABBOTT) | 51 | KREATININ | RGN220923 | pakovanje | 3600 testova | Abbott Laboratories Diagnostics Division | Architect Creatinine | 31284 | 20% | MAGNA PHARMACIA doo | 52-2/23 | 15.05.2023. | 15.05.2024.
Konkurentni postupak sa pregovaranjem za javnu nabavku Reagenasa, izuzev za transfuziju, za zdravstvene ustanove primarnog nivoa zdravstvene zaštite – u skladu sa članom 55.1.5), | 404-4-10/23-8 | 35 | Reagensi za aparate ARCHITECT (c 8000, c4000, ci 16200, ci8200, ci4100, i1000, i2000) (ABBOTT) | 52 | ALBUMIN BCG | RGN216508 | pakovanje | 1044 testa | Abbott Laboratories Diagnostics Division | Architect Albumin BCG | 9463.3 | 20% | MAGNA PHARMACIA doo | 52-2/23 | 15.05.2023. | 15.05.2024.
Konkurentni postupak sa pregovaranjem za javnu nabavku Reagenasa, izuzev za transfuziju, za zdravstvene ustanove primarnog nivoa zdravstvene zaštite – u skladu sa članom 55.1.5), | 404-4-10/23-8 | 36 | Exias E1 elektrolit analizator | 1 | E1 cartridge 150 | RGN230344 | pakovanje | 150 testova | Exias | E1 cartridge 150 | 55080 | 20% | YUNYCOM doo | 52-3/23 | 15.05.2023. | 15.05.2024.
Konkurentni postupak sa pregovaranjem za javnu nabavku Reagenasa, izuzev za transfuziju, za zdravstvene ustanove primarnog nivoa zdravstvene zaštite – u skladu sa članom 55.1.5), | 404-4-10/23-8 | 36 | Exias E1 elektrolit analizator | 2 | E1 cartridge 150 QC | RGN230345 | pakovanje | 150 testova | Exias | E1 cartridge 150 QC | 70380 | 20% | YUNYCOM doo | 52-3/23 | 15.05.2023. | 15.05.2024.
Konkurentni postupak sa pregovaranjem za javnu nabavku Reagenasa, izuzev za transfuziju, za zdravstvene ustanove primarnog nivoa zdravstvene zaštite – u skladu sa članom 55.1.5), | 404-4-10/23-8 | 36 | Exias E1 elektrolit analizator | 3 | E1 cartridge 300 QC | RGN230346 | pakovanje | 300 testova | Exias | E1 cartridge 300 QC | 76500 | 20% | YUNYCOM doo | 52-3/23 | 15.05.2023. | 15.05.2024.
Konkurentni postupak sa pregovaranjem za javnu nabavku Reagenasa, izuzev za transfuziju, za zdravstvene ustanove primarnog nivoa zdravstvene zaštite – u skladu sa članom 55.1.5), | 404-4-10/23-8 | 36 | Exias E1 elektrolit analizator | 4 | E1 QC Level 1 | RGN230347 | pakovanje | 30 x 2.5 ml | Exias | E1 QC Level 1 | 14400 | 20% | YUNYCOM doo | 52-3/23 | 15.05.2023. | 15.05.2024.
Konkurentni postupak sa pregovaranjem za javnu nabavku Reagenasa, izuzev za transfuziju, za zdravstvene ustanove primarnog nivoa zdravstvene zaštite – u skladu sa članom 55.1.5), | 404-4-10/23-8 | 36 | Exias E1 elektrolit analizator | 5 | E1 QC Level 2 | RGN230348 | pakovanje | 30 x 2.5 ml | Exias | E1 QC Level 2 | 14400 | 20% | YUNYCOM doo | 52-3/23 | 15.05.2023. | 15.05.2024.
Konkurentni postupak sa pregovaranjem za javnu nabavku Reagenasa, izuzev za transfuziju, za zdravstvene ustanove primarnog nivoa zdravstvene zaštite – u skladu sa članom 55.1.5), | 404-4-10/23-8 | 36 | Exias E1 elektrolit analizator | 6 | Capillary tubes 50 uL | RGN230349 | pakovanje | 4 x 100 kom | Exias | Capillary tubes 50 uL | 10000 | 20% | YUNYCOM doo | 52-3/23 | 15.05.2023. | 15.05.2024.
Reagensi, izuzev za transfuziju, za aparate koji do sada nisu bili obuhvaćeni centralizovanom javnom nabavkom, za potrebe zdravstvenih ustanova sekundarnog i tercijarnog nivoa zdravstvene zaštite | 404-1-110/23-14 | 1 | Reagensi za polycheck sistem za alergo testove | 1 | INHALATION 20-I 20 ALLERGENS POLYCHECK ALLERGY KIT 24 tests | RGN230370 | PAK | 24 testa | BioCheck GmbH | INHALATION 20-I 20 ALLERGENS POLYCHECK ALLERGY KIT 24 tests | 42000 | 20% | Yunycom | 62-21/23 | 16.06.2023. | 16.06.2025.
Reagensi, izuzev za transfuziju, za aparate koji do sada nisu bili obuhvaćeni centralizovanom javnom nabavkom, za potrebe zdravstvenih ustanova sekundarnog i tercijarnog nivoa zdravstvene zaštite | 404-1-110/23-14 | 1 | Reagensi za polycheck sistem za alergo testove | 2 | FOOD 20-I Polycheck Allergy Test 24 Cassette | RGN230371 | PAK | 24 testa | BioCheck GmbH | FOOD 20-I Polycheck Allergy Test 24 Cassette | 42000 | 20% | Yunycom | 62-21/23 | 16.06.2023. | 16.06.2025.
Reagensi, izuzev za transfuziju, za aparate koji do sada nisu bili obuhvaćeni centralizovanom javnom nabavkom, za potrebe zdravstvenih ustanova sekundarnog i tercijarnog nivoa zdravstvene zaštite | 404-1-110/23-14 | 1 | Reagensi za polycheck sistem za alergo testove | 3 | PEDIATRIC 30-I 30 ALLERGENS POLYCHECK ALLERGY KIT 24 tests | RGN230372 | PAK | 24 testa | BioCheck GmbH | PEDIATRIC 30-I 30 ALLERGENS POLYCHECK ALLERGY KIT 24 tests | 48000 | 20% | Yunycom | 62-21/23 | 16.06.2023. | 16.06.2025.
Reagensi, izuzev za transfuziju, za aparate koji do sada nisu bili obuhvaćeni centralizovanom javnom nabavkom, za potrebe zdravstvenih ustanova sekundarnog i tercijarnog nivoa zdravstvene zaštite | 404-1-110/23-14 | 1 | Reagensi za polycheck sistem za alergo testove | 4 | ATOPIC 20-I Polycheck Allergy Test 24 Cassette | RGN230373 | PAK | 24 testa | BioCheck GmbH | ATOPIC 20-I Polycheck Allergy Test 24 Cassette | 42000 | 20% | Yunycom | 62-21/23 | 16.06.2023. | 16.06.2025.
Reagensi, izuzev za transfuziju, za aparate koji do sada nisu bili obuhvaćeni centralizovanom javnom nabavkom, za potrebe zdravstvenih ustanova sekundarnog i tercijarnog nivoa zdravstvene zaštite | 404-1-110/23-14 | 1 | Reagensi za polycheck sistem za alergo testove | 5 | ATOPIC 30-I-30 ALLERGENS POLYCHECK ALLERGY KIT 24 tests | RGN230374 | PAK | 24 testa | BioCheck GmbH | ATOPIC 30-I-30 ALLERGENS POLYCHECK ALLERGY KIT 24 tests | 48000 | 20% | Yunycom | 62-21/23 | 16.06.2023. | 16.06.2025.
Reagensi, izuzev za transfuziju, za aparate koji do sada nisu bili obuhvaćeni centralizovanom javnom nabavkom, za potrebe zdravstvenih ustanova sekundarnog i tercijarnog nivoa zdravstvene zaštite | 404-1-110/23-14 | 1 | Reagensi za polycheck sistem za alergo testove | 6 | ATOPIC 30-II Polycheck Allergy Test 24 Cassette | RGN230375 | PAK | 24 testa | BioCheck GmbH | ATOPIC 30-II Polycheck Allergy Test 24 Cassette | 48000 | 20% | Yunycom | 62-21/23 | 16.06.2023. | 16.06.2025.
Reagensi, izuzev za transfuziju, za aparate koji do sada nisu bili obuhvaćeni centralizovanom javnom nabavkom, za potrebe zdravstvenih ustanova sekundarnog i tercijarnog nivoa zdravstvene zaštite | 404-1-110/23-14 | 1 | Reagensi za polycheck sistem za alergo testove | 7 | FOOD 30-I Polycheck Allergy Test 24 Cassette | RGN230376 | PAK | 24 testa | BioCheck GmbH | FOOD 30-I Polycheck Allergy Test 24 Cassette | 48000 | 20% | Yunycom | 62-21/23 | 16.06.2023. | 16.06.2025.
Reagensi, izuzev za transfuziju, za aparate koji do sada nisu bili obuhvaćeni centralizovanom javnom nabavkom, za potrebe zdravstvenih ustanova sekundarnog i tercijarnog nivoa zdravstvene zaštite | 404-1-110/23-14 | 1 | Reagensi za polycheck sistem za alergo testove | 8 | FOOD 30-II, 24 Cassettes | RGN230377 | PAK | 24 testa | BioCheck GmbH | FOOD 30-II, 24 Cassettes | 48000 | 20% | Yunycom | 62-21/23 | 16.06.2023. | 16.06.2025.
Reagensi, izuzev za transfuziju, za aparate koji do sada nisu bili obuhvaćeni centralizovanom javnom nabavkom, za potrebe zdravstvenih ustanova sekundarnog i tercijarnog nivoa zdravstvene zaštite | 404-1-110/23-14 | 1 | Reagensi za polycheck sistem za alergo testove | 9 | INHALATION 30-I 30 ALLERGENS POLYCHECK ALLERGY KIT 24 tests | RGN230378 | PAK | 24 testa | BioCheck GmbH | INHALATION 30-I 30 ALLERGENS POLYCHECK ALLERGY KIT 24 tests | 48000 | 20% | Yunycom | 62-21/23 | 16.06.2023. | 16.06.2025.
Reagensi, izuzev za transfuziju, za aparate koji do sada nisu bili obuhvaćeni centralizovanom javnom nabavkom, za potrebe zdravstvenih ustanova sekundarnog i tercijarnog nivoa zdravstvene zaštite | 404-1-110/23-14 | 1 | Reagensi za polycheck sistem za alergo testove | 10 | INHALATION 30-II, 24 Cassettes | RGN230379 | PAK | 24 testa | BioCheck GmbH | INHALATION 30-II, 24 Cassettes | 48000 | 20% | Yunycom | 62-21/23 | 16.06.2023. | 16.06.2025.
Reagensi, izuzev za transfuziju, za aparate koji do sada nisu bili obuhvaćeni centralizovanom javnom nabavkom, za potrebe zdravstvenih ustanova sekundarnog i tercijarnog nivoa zdravstvene zaštite | 404-1-110/23-14 | 1 | Reagensi za polycheck sistem za alergo testove | 11 | MILK PLUS GLUTEN 6 ALLERGENS POLYCHECK ALLERGY KIT 12 tests | RGN230380 | PAK | 12 testa | BioCheck GmbH | MILK PLUS GLUTEN 6 ALLERGENS POLYCHECK ALLERGY KIT 12 tests | 18000 | 20% | Yunycom | 62-21/23 | 16.06.2023. | 16.06.2025.
Reagensi, izuzev za transfuziju, za aparate koji do sada nisu bili obuhvaćeni centralizovanom javnom nabavkom, za potrebe zdravstvenih ustanova sekundarnog i tercijarnog nivoa zdravstvene zaštite | 404-1-110/23-14 | 1 | Reagensi za polycheck sistem za alergo testove | 12 | PEDIATRIC 20-I 20 ALLERGENS POLYCHECK ALLERGY KIT 24 tests | RGN230381 | PAK | 24 testa | BioCheck GmbH | PEDIATRIC 20-I 20 ALLERGENS POLYCHECK ALLERGY KIT 24 tests | 42000 | 20% | Yunycom | 62-21/23 | 16.06.2023. | 16.06.2025.
Reagensi, izuzev za transfuziju, za aparate koji do sada nisu bili obuhvaćeni centralizovanom javnom nabavkom, za potrebe zdravstvenih ustanova sekundarnog i tercijarnog nivoa zdravstvene zaštite | 404-1-110/23-14 | 2 | Reagensi za aparat SQA Vision | 1 | Disposable Capillaries for SQA Sperm Quality Analysr | RGN230382 | PAK | 50 kapilara | MES Medical Electronic Systems | Disposable Capillaries for SQA Sperm Quality Analysr | 58410 | 20% | Alura med | 62-2/23 | 16.06.2023. | 16.06.2025.
Reagensi, izuzev za transfuziju, za aparate koji do sada nisu bili obuhvaćeni centralizovanom javnom nabavkom, za potrebe zdravstvenih ustanova sekundarnog i tercijarnog nivoa zdravstvene zaštite | 404-1-110/23-14 | 2 | Reagensi za aparat SQA Vision | 2 | QwikCheck test-strips | RGN230383 | PAK | 100 | MES Medical Electronic Systems | QwikCheck test-strips | 15660 | 20% | Alura med | 62-2/23 | 16.06.2023. | 16.06.2025.
Reagensi, izuzev za transfuziju, za aparate koji do sada nisu bili obuhvaćeni centralizovanom javnom nabavkom, za potrebe zdravstvenih ustanova sekundarnog i tercijarnog nivoa zdravstvene zaštite | 404-1-110/23-14 | 2 | Reagensi za aparat SQA Vision | 3 | QwikCheck Beads | RGN230384 | PAK | 3 nivoa kontrole (3 bočice) | MES Medical Electronic Systems | QwikCheck Beads | 42000 | 20% | Alura med | 62-2/23 | 16.06.2023. | 16.06.2025.
Reagensi, izuzev za transfuziju, za aparate koji do sada nisu bili obuhvaćeni centralizovanom javnom nabavkom, za potrebe zdravstvenih ustanova sekundarnog i tercijarnog nivoa zdravstvene zaštite | 404-1-110/23-14 | 2 | Reagensi za aparat SQA Vision | 4 | SQA-Vision Fixed Coverslip slides | RGN230385 | PAK | 24 | MES Medical Electronic Systems | SQA-Vision Fixed Coverslip slides | 40800 | 20% | Alura med | 62-2/23 | 16.06.2023. | 16.06.2025.
Reagensi, izuzev za transfuziju, za aparate koji do sada nisu bili obuhvaćeni centralizovanom javnom nabavkom, za potrebe zdravstvenih ustanova sekundarnog i tercijarnog nivoa zdravstvene zaštite | 404-1-110/23-14 | 2 | Reagensi za aparat SQA Vision | 5 | QwikCheck Liquefaction | RGN230386 | PAK | 20 | MES Medical Electronic Systems | QwikCheck Liquefaction | 21240 | 20% | Alura med | 62-2/23 | 16.06.2023. | 16.06.2025.
Reagensi, izuzev za transfuziju, za aparate koji do sada nisu bili obuhvaćeni centralizovanom javnom nabavkom, za potrebe zdravstvenih ustanova sekundarnog i tercijarnog nivoa zdravstvene zaštite | 404-1-110/23-14 | 2 | Reagensi za aparat SQA Vision | 6 | QwikCheck Dilution | RGN230387 | PAK | 1 | MES Medical Electronic Systems | QwikCheck Dilution | 33600 | 20% | Alura med | 62-2/23 | 16.06.2023. | 16.06.2025.
Reagensi, izuzev za transfuziju, za aparate koji do sada nisu bili obuhvaćeni centralizovanom javnom nabavkom, za potrebe zdravstvenih ustanova sekundarnog i tercijarnog nivoa zdravstvene zaštite | 404-1-110/23-14 | 2 | Reagensi za aparat SQA Vision | 7 | Cleaning Kits for SQA-Vision, SQA-V and QwikCheck GOLD | RGN230388 | PAK | 25 | MES Medical Electronic Systems | Cleaning Kits for SQA-Vision, SQA-V and QwikCheck GOLD | 17100 | 20% | Alura med | 62-2/23 | 16.06.2023. | 16.06.2025.
Reagensi, izuzev za transfuziju, za aparate koji do sada nisu bili obuhvaćeni centralizovanom javnom nabavkom, za potrebe zdravstvenih ustanova sekundarnog i tercijarnog nivoa zdravstvene zaštite | 404-1-110/23-14 | 2 | Reagensi za aparat SQA Vision | 8 | QwikCheck Vitality kit | RGN230389 | PAK | 5 X1,5 ml | MES Medical Electronic Systems | QwikCheck Vitality kit | 33600 | 20% | Alura med | 62-2/23 | 16.06.2023. | 16.06.2025.
Reagensi, izuzev za transfuziju, za aparate koji do sada nisu bili obuhvaćeni centralizovanom javnom nabavkom, za potrebe zdravstvenih ustanova sekundarnog i tercijarnog nivoa zdravstvene zaštite | 404-1-110/23-14 | 3 | Reagensi za aparat SQA-i O | 1 | SQA-i O Test Kit | RGN230390 | PAK | 50 x set (kapilara +Ph/wbc strip+cleaning set) | MES Medical Electronic Systems | SQA-i O Test Kit | 64500 | 20% | Alura med | 62-2/23 | 16.06.2023. | 16.06.2025.
Reagensi, izuzev za transfuziju, za aparate koji do sada nisu bili obuhvaćeni centralizovanom javnom nabavkom, za potrebe zdravstvenih ustanova sekundarnog i tercijarnog nivoa zdravstvene zaštite | 404-1-110/23-14 | 3 | Reagensi za aparat SQA-i O | 2 | QwikCheck Beads | RGN230391 | PAK | 3 nivoa kontrole (3 bočice) | MES Medical Electronic Systems | QwikCheck Beads | 42000 | 20% | Alura med | 62-2/23 | 16.06.2023. | 16.06.2025.
Reagensi, izuzev za transfuziju, za aparate koji do sada nisu bili obuhvaćeni centralizovanom javnom nabavkom, za potrebe zdravstvenih ustanova sekundarnog i tercijarnog nivoa zdravstvene zaštite | 404-1-110/23-14 | 3 | Reagensi za aparat SQA-i O | 3 | QwikCheck Liquefaction | RGN230392 | PAK | 20 | MES Medical Electronic Systems | QwikCheck Liquefaction | 21240 | 20% | Alura med | 62-2/23 | 16.06.2023. | 16.06.2025.
Reagensi, izuzev za transfuziju, za aparate koji do sada nisu bili obuhvaćeni centralizovanom javnom nabavkom, za potrebe zdravstvenih ustanova sekundarnog i tercijarnog nivoa zdravstvene zaštite | 404-1-110/23-14 | 4 | Reagensi i potrošni materijal za biohemijski aparat SD1 | 1 | 4 Cardiac Kit | RGN230393 | PAK | 10 kom | Seamaty Diagnostic Technology CO.Ltd. | 4 Cardiac Kit | 12000 | 20% | East Diagnostics | 62-5/23 | 16.06.2023. | 16.06.2025.
Reagensi, izuzev za transfuziju, za aparate koji do sada nisu bili obuhvaćeni centralizovanom javnom nabavkom, za potrebe zdravstvenih ustanova sekundarnog i tercijarnog nivoa zdravstvene zaštite | 404-1-110/23-14 | 4 | Reagensi i potrošni materijal za biohemijski aparat SD1 | 2 | 7 Electrolyte Kit | RGN230394 | PAK | 10 kom | Seamaty Diagnostic Technology CO.Ltd. | 7 Electrolyte Kit | 11000 | 20% | East Diagnostics | 62-5/23 | 16.06.2023. | 16.06.2025.
Reagensi, izuzev za transfuziju, za aparate koji do sada nisu bili obuhvaćeni centralizovanom javnom nabavkom, za potrebe zdravstvenih ustanova sekundarnog i tercijarnog nivoa zdravstvene zaštite | 404-1-110/23-14 | 4 | Reagensi i potrošni materijal za biohemijski aparat SD1 | 3 | 8 Renal Function Kit | RGN230395 | PAK | 10 kom | Seamaty Diagnostic Technology CO.Ltd. | 8 Renal Function Kit | 11000 | 20% | East Diagnostics | 62-5/23 | 16.06.2023. | 16.06.2025.
Reagensi, izuzev za transfuziju, za aparate koji do sada nisu bili obuhvaćeni centralizovanom javnom nabavkom, za potrebe zdravstvenih ustanova sekundarnog i tercijarnog nivoa zdravstvene zaštite | 404-1-110/23-14 | 4 | Reagensi i potrošni materijal za biohemijski aparat SD1 | 4 | 10 Relyte kit | RGN230396 | PAK | 10 kom | Seamaty Diagnostic Technology CO.Ltd. | 10 Relyte kit | 11000 | 20% | East Diagnostics | 62-5/23 | 16.06.2023. | 16.06.2025.
Reagensi, izuzev za transfuziju, za aparate koji do sada nisu bili obuhvaćeni centralizovanom javnom nabavkom, za potrebe zdravstvenih ustanova sekundarnog i tercijarnog nivoa zdravstvene zaštite | 404-1-110/23-14 | 4 | Reagensi i potrošni materijal za biohemijski aparat SD1 | 5 | 18 General Chemistry II | RGN230397 | PAK | 10 kom | Seamaty Diagnostic Technology CO.Ltd. | 18 General Chemistry II | 11500 | 20% | East Diagnostics | 62-5/23 | 16.06.2023. | 16.06.2025.
Reagensi, izuzev za transfuziju, za aparate koji do sada nisu bili obuhvaćeni centralizovanom javnom nabavkom, za potrebe zdravstvenih ustanova sekundarnog i tercijarnog nivoa zdravstvene zaštite | 404-1-110/23-14 | 4 | Reagensi i potrošni materijal za biohemijski aparat SD1 | 6 | 5 CRP kit | RGN230398 | PAK | 10 kom | Seamaty Diagnostic Technology CO.Ltd. | 5 CRP kit | 12000 | 20% | East Diagnostics | 62-5/23 | 16.06.2023. | 16.06.2025.
Reagensi, izuzev za transfuziju, za aparate koji do sada nisu bili obuhvaćeni centralizovanom javnom nabavkom, za potrebe zdravstvenih ustanova sekundarnog i tercijarnog nivoa zdravstvene zaštite | 404-1-110/23-14 | 4 | Reagensi i potrošni materijal za biohemijski aparat SD1 | 7 | 6 Lipid Kit | RGN230399 | PAK | 10 kom | Seamaty Diagnostic Technology CO.Ltd. | 6 Lipid Kit | 11200 | 20% | East Diagnostics | 62-5/23 | 16.06.2023. | 16.06.2025.
Reagensi, izuzev za transfuziju, za aparate koji do sada nisu bili obuhvaćeni centralizovanom javnom nabavkom, za potrebe zdravstvenih ustanova sekundarnog i tercijarnog nivoa zdravstvene zaštite | 404-1-110/23-14 | 4 | Reagensi i potrošni materijal za biohemijski aparat SD1 | 8 | 10 Liver Function Kit | RGN230400 | PAK | 10 kom | Seamaty Diagnostic Technology CO.Ltd. | 10 Liver Function Kit | 12000 | 20% | East Diagnostics | 62-5/23 | 16.06.2023. | 16.06.2025.
Reagensi, izuzev za transfuziju, za aparate koji do sada nisu bili obuhvaćeni centralizovanom javnom nabavkom, za potrebe zdravstvenih ustanova sekundarnog i tercijarnog nivoa zdravstvene zaštite | 404-1-110/23-14 | 4 | Reagensi i potrošni materijal za biohemijski aparat SD1 | 9 | 11 Chemistry CRP Kit | RGN230401 | PAK | 10 kom | Seamaty Diagnostic Technology CO.Ltd. | 11 Chemistry CRP Kit | 12000 | 20% | East Diagnostics | 62-5/23 | 16.06.2023. | 16.06.2025.
Reagensi, izuzev za transfuziju, za aparate koji do sada nisu bili obuhvaćeni centralizovanom javnom nabavkom, za potrebe zdravstvenih ustanova sekundarnog i tercijarnog nivoa zdravstvene zaštite | 404-1-110/23-14 | 4 | Reagensi i potrošni materijal za biohemijski aparat SD1 | 10 | 13 Health Check kit | RGN230402 | PAK | 10 kom | Seamaty Diagnostic Technology CO.Ltd. | 13 Health Check kit | 12000 | 20% | East Diagnostics | 62-5/23 | 16.06.2023. | 16.06.2025.
Reagensi, izuzev za transfuziju, za aparate koji do sada nisu bili obuhvaćeni centralizovanom javnom nabavkom, za potrebe zdravstvenih ustanova sekundarnog i tercijarnog nivoa zdravstvene zaštite | 404-1-110/23-14 | 4 | Reagensi i potrošni materijal za biohemijski aparat SD1 | 11 | 14 General Chemistry Kit | RGN230403 | PAK | 10 kom | Seamaty Diagnostic Technology CO.Ltd. | 14 General Chemistry Kit | 12000 | 20% | East Diagnostics | 62-5/23 | 16.06.2023. | 16.06.2025.
Reagensi, izuzev za transfuziju, za aparate koji do sada nisu bili obuhvaćeni centralizovanom javnom nabavkom, za potrebe zdravstvenih ustanova sekundarnog i tercijarnog nivoa zdravstvene zaštite | 404-1-110/23-14 | 4 | Reagensi i potrošni materijal za biohemijski aparat SD1 | 12 | 17 Conventional Chemistry Kit | RGN230404 | PAK | 10 kom | Seamaty Diagnostic Technology CO.Ltd. | 17 Conventional Chemistry Kit | 11000 | 20% | East Diagnostics | 62-5/23 | 16.06.2023. | 16.06.2025.
Reagensi, izuzev za transfuziju, za aparate koji do sada nisu bili obuhvaćeni centralizovanom javnom nabavkom, za potrebe zdravstvenih ustanova sekundarnog i tercijarnog nivoa zdravstvene zaštite | 404-1-110/23-14 | 4 | Reagensi i potrošni materijal za biohemijski aparat SD1 | 13 | 19 General Chemistry III | RGN230405 | PAK | 10 kom | Seamaty Diagnostic Technology CO.Ltd. | 19 General Chemistry III | 12000 | 20% | East Diagnostics | 62-5/23 | 16.06.2023. | 16.06.2025.
Reagensi, izuzev za transfuziju, za aparate koji do sada nisu bili obuhvaćeni centralizovanom javnom nabavkom, za potrebe zdravstvenih ustanova sekundarnog i tercijarnog nivoa zdravstvene zaštite | 404-1-110/23-14 | 5 | Reagensi za biohemijski analizator RX Daytona plus I Monaco | 1 | ALP | RGN230406 | PAK | 4x20ml 4x7ml | Randox Laboratories | ALP | 8750 | 20% | East Diagnostics | 62-5/23 | 16.06.2023. | 16.06.2025.
Reagensi, izuzev za transfuziju, za aparate koji do sada nisu bili obuhvaćeni centralizovanom javnom nabavkom, za potrebe zdravstvenih ustanova sekundarnog i tercijarnog nivoa zdravstvene zaštite | 404-1-110/23-14 | 5 | Reagensi za biohemijski analizator RX Daytona plus I Monaco | 2 | ALT | RGN230407 | PAK | 4x20ml 4x7ml | Randox Laboratories | ALT | 8250 | 20% | East Diagnostics | 62-5/23 | 16.06.2023. | 16.06.2025.
Reagensi, izuzev za transfuziju, za aparate koji do sada nisu bili obuhvaćeni centralizovanom javnom nabavkom, za potrebe zdravstvenih ustanova sekundarnog i tercijarnog nivoa zdravstvene zaštite | 404-1-110/23-14 | 5 | Reagensi za biohemijski analizator RX Daytona plus I Monaco | 3 | AST | RGN230408 | PAK | 4x20ml 4x7ml | Randox Laboratories | AST | 8250 | 20% | East Diagnostics | 62-5/23 | 16.06.2023. | 16.06.2025.
Reagensi, izuzev za transfuziju, za aparate koji do sada nisu bili obuhvaćeni centralizovanom javnom nabavkom, za potrebe zdravstvenih ustanova sekundarnog i tercijarnog nivoa zdravstvene zaštite | 404-1-110/23-14 | 5 | Reagensi za biohemijski analizator RX Daytona plus I Monaco | 4 | Bilirubin Direct | RGN230409 | PAK | 4x20ml 4x8ml | Randox Laboratories | Bilirubin Direct | 9990 | 20% | East Diagnostics | 62-5/23 | 16.06.2023. | 16.06.2025.
Reagensi, izuzev za transfuziju, za aparate koji do sada nisu bili obuhvaćeni centralizovanom javnom nabavkom, za potrebe zdravstvenih ustanova sekundarnog i tercijarnog nivoa zdravstvene zaštite | 404-1-110/23-14 | 5 | Reagensi za biohemijski analizator RX Daytona plus I Monaco | 5 | Bilirubin Total | RGN230410 | PAK | 4x20ml 4x8ml | Randox Laboratories | Bilirubin Total | 9990 | 20% | East Diagnostics | 62-5/23 | 16.06.2023. | 16.06.2025.
Reagensi, izuzev za transfuziju, za aparate koji do sada nisu bili obuhvaćeni centralizovanom javnom nabavkom, za potrebe zdravstvenih ustanova sekundarnog i tercijarnog nivoa zdravstvene zaštite | 404-1-110/23-14 | 5 | Reagensi za biohemijski analizator RX Daytona plus I Monaco | 6 | Cholesterol | RGN230411 | PAK | 4x20ml | Randox Laboratories | Cholesterol | 6300 | 20% | East Diagnostics | 62-5/23 | 16.06.2023. | 16.06.2025.
Reagensi, izuzev za transfuziju, za aparate koji do sada nisu bili obuhvaćeni centralizovanom javnom nabavkom, za potrebe zdravstvenih ustanova sekundarnog i tercijarnog nivoa zdravstvene zaštite | 404-1-110/23-14 | 5 | Reagensi za biohemijski analizator RX Daytona plus I Monaco | 7 | CRP Full range | RGN230412 | PAK | 4x10ml 4x10ml | Randox Laboratories | CRP Full range | 42175 | 20% | East Diagnostics | 62-5/23 | 16.06.2023. | 16.06.2025.
Reagensi, izuzev za transfuziju, za aparate koji do sada nisu bili obuhvaćeni centralizovanom javnom nabavkom, za potrebe zdravstvenih ustanova sekundarnog i tercijarnog nivoa zdravstvene zaštite | 404-1-110/23-14 | 5 | Reagensi za biohemijski analizator RX Daytona plus I Monaco | 8 | CRP Full range Calibrator | RGN230413 | PAK | 6 x 2ml | Randox Laboratories | CRP Full range Calibrator | 38000 | 20% | East Diagnostics | 62-5/23 | 16.06.2023. | 16.06.2025.
Reagensi, izuzev za transfuziju, za aparate koji do sada nisu bili obuhvaćeni centralizovanom javnom nabavkom, za potrebe zdravstvenih ustanova sekundarnog i tercijarnog nivoa zdravstvene zaštite | 404-1-110/23-14 | 5 | Reagensi za biohemijski analizator RX Daytona plus I Monaco | 9 | Liquid CRP control Level 2 | RGN230414 | PAK | 10x1ml | Randox Laboratories | Liquid CRP control Level 2 | 39000 | 20% | East Diagnostics | 62-5/23 | 16.06.2023. | 16.06.2025.
Reagensi, izuzev za transfuziju, za aparate koji do sada nisu bili obuhvaćeni centralizovanom javnom nabavkom, za potrebe zdravstvenih ustanova sekundarnog i tercijarnog nivoa zdravstvene zaštite | 404-1-110/23-14 | 5 | Reagensi za biohemijski analizator RX Daytona plus I Monaco | 10 | Liquid CRP control Level 3 | RGN230415 | PAK | 10x1ml | Randox Laboratories | Liquid CRP control Level 3 | 39000 | 20% | East Diagnostics | 62-5/23 | 16.06.2023. | 16.06.2025.
Reagensi, izuzev za transfuziju, za aparate koji do sada nisu bili obuhvaćeni centralizovanom javnom nabavkom, za potrebe zdravstvenih ustanova sekundarnog i tercijarnog nivoa zdravstvene zaštite | 404-1-110/23-14 | 5 | Reagensi za biohemijski analizator RX Daytona plus I Monaco | 11 | Creatinine Enzymatic | RGN230416 | PAK | 4x20ml 4x9.5ml | Randox Laboratories | Creatinine Enzymatic | 27850 | 20% | East Diagnostics | 62-5/23 | 16.06.2023. | 16.06.2025.
Reagensi, izuzev za transfuziju, za aparate koji do sada nisu bili obuhvaćeni centralizovanom javnom nabavkom, za potrebe zdravstvenih ustanova sekundarnog i tercijarnog nivoa zdravstvene zaštite | 404-1-110/23-14 | 5 | Reagensi za biohemijski analizator RX Daytona plus I Monaco | 12 | Glucose GOD PAP | RGN230417 | PAK | 4x20ml | Randox Laboratories | Glucose GOD PAP | 4250 | 20% | East Diagnostics | 62-5/23 | 16.06.2023. | 16.06.2025.
Reagensi, izuzev za transfuziju, za aparate koji do sada nisu bili obuhvaćeni centralizovanom javnom nabavkom, za potrebe zdravstvenih ustanova sekundarnog i tercijarnog nivoa zdravstvene zaštite | 404-1-110/23-14 | 5 | Reagensi za biohemijski analizator RX Daytona plus I Monaco | 13 | GGT | RGN230418 | PAK | 4x20ml 4x7ml | Randox Laboratories | GGT | 9500 | 20% | East Diagnostics | 62-5/23 | 16.06.2023. | 16.06.2025.
Reagensi, izuzev za transfuziju, za aparate koji do sada nisu bili obuhvaćeni centralizovanom javnom nabavkom, za potrebe zdravstvenih ustanova sekundarnog i tercijarnog nivoa zdravstvene zaštite | 404-1-110/23-14 | 5 | Reagensi za biohemijski analizator RX Daytona plus I Monaco | 14 | Iron | RGN230419 | PAK | 4x20ml 4x7ml | Randox Laboratories | Iron | 11550 | 20% | East Diagnostics | 62-5/23 | 16.06.2023. | 16.06.2025.
Reagensi, izuzev za transfuziju, za aparate koji do sada nisu bili obuhvaćeni centralizovanom javnom nabavkom, za potrebe zdravstvenih ustanova sekundarnog i tercijarnog nivoa zdravstvene zaštite | 404-1-110/23-14 | 5 | Reagensi za biohemijski analizator RX Daytona plus I Monaco | 15 | Triglycerides | RGN230420 | PAK | 4x20ml | Randox Laboratories | Triglycerides | 12950 | 20% | East Diagnostics | 62-5/23 | 16.06.2023. | 16.06.2025.
Reagensi, izuzev za transfuziju, za aparate koji do sada nisu bili obuhvaćeni centralizovanom javnom nabavkom, za potrebe zdravstvenih ustanova sekundarnog i tercijarnog nivoa zdravstvene zaštite | 404-1-110/23-14 | 5 | Reagensi za biohemijski analizator RX Daytona plus I Monaco | 16 | Uric Acid | RGN230421 | PAK | 4x20ml 4x7ml | Randox Laboratories | Uric Acid | 10500 | 20% | East Diagnostics | 62-5/23 | 16.06.2023. | 16.06.2025.
Reagensi, izuzev za transfuziju, za aparate koji do sada nisu bili obuhvaćeni centralizovanom javnom nabavkom, za potrebe zdravstvenih ustanova sekundarnog i tercijarnog nivoa zdravstvene zaštite | 404-1-110/23-14 | 5 | Reagensi za biohemijski analizator RX Daytona plus I Monaco | 17 | Urea | RGN230422 | PAK | 4x20ml 4x7ml | Randox Laboratories | Urea | 6750 | 20% | East Diagnostics | 62-5/23 | 16.06.2023. | 16.06.2025.
Reagensi, izuzev za transfuziju, za aparate koji do sada nisu bili obuhvaćeni centralizovanom javnom nabavkom, za potrebe zdravstvenih ustanova sekundarnog i tercijarnog nivoa zdravstvene zaštite | 404-1-110/23-14 | 5 | Reagensi za biohemijski analizator RX Daytona plus I Monaco | 18 | Clinical chemistry calibration serum level 3 | RGN230423 | PAK | 20x5 ml | Randox Laboratories | Clinical chemistry calibration serum level 3 | 38000 | 20% | East Diagnostics | 62-5/23 | 16.06.2023. | 16.06.2025.
Reagensi, izuzev za transfuziju, za aparate koji do sada nisu bili obuhvaćeni centralizovanom javnom nabavkom, za potrebe zdravstvenih ustanova sekundarnog i tercijarnog nivoa zdravstvene zaštite | 404-1-110/23-14 | 5 | Reagensi za biohemijski analizator RX Daytona plus I Monaco | 19 | Assayed Clinical chemistry control level 2 and 3 | RGN230424 | PAK | 2x5x5ml | Randox Laboratories | Assayed Clinical chemistry control level 2 and 3 | 16325 | 20% | East Diagnostics | 62-5/23 | 16.06.2023. | 16.06.2025.
Reagensi, izuzev za transfuziju, za aparate koji do sada nisu bili obuhvaćeni centralizovanom javnom nabavkom, za potrebe zdravstvenih ustanova sekundarnog i tercijarnog nivoa zdravstvene zaštite | 404-1-110/23-14 | 5 | Reagensi za biohemijski analizator RX Daytona plus I Monaco | 20 | Alkaline detergent | RGN230425 | PAK | 1x2L | Randox Laboratories | Alkaline detergent | 14500 | 20% | East Diagnostics | 62-5/23 | 16.06.2023. | 16.06.2025.
Reagensi, izuzev za transfuziju, za aparate koji do sada nisu bili obuhvaćeni centralizovanom javnom nabavkom, za potrebe zdravstvenih ustanova sekundarnog i tercijarnog nivoa zdravstvene zaštite | 404-1-110/23-14 | 5 | Reagensi za biohemijski analizator RX Daytona plus I Monaco | 21 | Antibacterial detergent | RGN230426 | PAK | 1x500 ml | Randox Laboratories | Antibacterial detergent | 14500 | 20% | East Diagnostics | 62-5/23 | 16.06.2023. | 16.06.2025.
Reagensi, izuzev za transfuziju, za aparate koji do sada nisu bili obuhvaćeni centralizovanom javnom nabavkom, za potrebe zdravstvenih ustanova sekundarnog i tercijarnog nivoa zdravstvene zaštite | 404-1-110/23-14 | 5 | Reagensi za biohemijski analizator RX Daytona plus I Monaco | 22 | Normal saline | RGN230427 | PAK | 8x68ml | Randox Laboratories | Normal saline | 6775 | 20% | East Diagnostics | 62-5/23 | 16.06.2023. | 16.06.2025.
Reagensi, izuzev za transfuziju, za aparate koji do sada nisu bili obuhvaćeni centralizovanom javnom nabavkom, za potrebe zdravstvenih ustanova sekundarnog i tercijarnog nivoa zdravstvene zaštite | 404-1-110/23-14 | 5 | Reagensi za biohemijski analizator RX Daytona plus I Monaco | 23 | RX Wash solution No 1 | RGN230428 | PAK | 6x25ml | Randox Laboratories | RX Wash solution No 1 | 27300 | 20% | East Diagnostics | 62-5/23 | 16.06.2023. | 16.06.2025.
Reagensi, izuzev za transfuziju, za aparate koji do sada nisu bili obuhvaćeni centralizovanom javnom nabavkom, za potrebe zdravstvenih ustanova sekundarnog i tercijarnog nivoa zdravstvene zaštite | 404-1-110/23-14 | 5 | Reagensi za biohemijski analizator RX Daytona plus I Monaco | 24 | RX Wash solution No 2 | RGN230429 | PAK | 6x25ml | Randox Laboratories | RX Wash solution No 2 | 21400 | 20% | East Diagnostics | 62-5/23 | 16.06.2023. | 16.06.2025.
Reagensi, izuzev za transfuziju, za aparate koji do sada nisu bili obuhvaćeni centralizovanom javnom nabavkom, za potrebe zdravstvenih ustanova sekundarnog i tercijarnog nivoa zdravstvene zaštite | 404-1-110/23-14 | 5 | Reagensi za biohemijski analizator RX Daytona plus I Monaco | 25 | C1 solution | RGN230430 | PAK | 1x2.5 L | Randox Laboratories | C1 solution | 11300 | 20% | East Diagnostics | 62-5/23 | 16.06.2023. | 16.06.2025.
Reagensi, izuzev za transfuziju, za aparate koji do sada nisu bili obuhvaćeni centralizovanom javnom nabavkom, za potrebe zdravstvenih ustanova sekundarnog i tercijarnog nivoa zdravstvene zaštite | 404-1-110/23-14 | 5 | Reagensi za biohemijski analizator RX Daytona plus I Monaco | 26 | Acid Wash Solution | RGN230431 | PAK | 8x68ml | Randox Laboratories | Acid Wash Solution | 7100 | 20% | East Diagnostics | 62-5/23 | 16.06.2023. | 16.06.2025.
Reagensi, izuzev za transfuziju, za aparate koji do sada nisu bili obuhvaćeni centralizovanom javnom nabavkom, za potrebe zdravstvenih ustanova sekundarnog i tercijarnog nivoa zdravstvene zaštite | 404-1-110/23-14 | 6 | Reagensi za biohemijski analizator RX Imola | 1 | ALT | RGN230432 | PAK | 6 x 51 ml 6 x 14 ml | Randox Laboratories | ALT | 11975 | 20% | East Diagnostics | 62-5/23 | 16.06.2023. | 16.06.2025.
Reagensi, izuzev za transfuziju, za aparate koji do sada nisu bili obuhvaćeni centralizovanom javnom nabavkom, za potrebe zdravstvenih ustanova sekundarnog i tercijarnog nivoa zdravstvene zaštite | 404-1-110/23-14 | 6 | Reagensi za biohemijski analizator RX Imola | 2 | Albumin | RGN230433 | PAK | 9x51ml | Randox Laboratories | Albumin | 4375 | 20% | East Diagnostics | 62-5/23 | 16.06.2023. | 16.06.2025.
Reagensi, izuzev za transfuziju, za aparate koji do sada nisu bili obuhvaćeni centralizovanom javnom nabavkom, za potrebe zdravstvenih ustanova sekundarnog i tercijarnog nivoa zdravstvene zaštite | 404-1-110/23-14 | 6 | Reagensi za biohemijski analizator RX Imola | 3 | ALP AMP | RGN230434 | PAK | 6 x 51 ml 6 x 14 ml | Randox Laboratories | ALP AMP | 12600 | 20% | East Diagnostics | 62-5/23 | 16.06.2023. | 16.06.2025.
Reagensi, izuzev za transfuziju, za aparate koji do sada nisu bili obuhvaćeni centralizovanom javnom nabavkom, za potrebe zdravstvenih ustanova sekundarnog i tercijarnog nivoa zdravstvene zaštite | 404-1-110/23-14 | 6 | Reagensi za biohemijski analizator RX Imola | 4 | ALP DEA | RGN230435 | PAK | 6 x 51 ml 6 x 14 ml | Randox Laboratories | ALP DEA | 18150 | 20% | East Diagnostics | 62-5/23 | 16.06.2023. | 16.06.2025.
Reagensi, izuzev za transfuziju, za aparate koji do sada nisu bili obuhvaćeni centralizovanom javnom nabavkom, za potrebe zdravstvenih ustanova sekundarnog i tercijarnog nivoa zdravstvene zaštite | 404-1-110/23-14 | 6 | Reagensi za biohemijski analizator RX Imola | 5 | Amylase | RGN230436 | PAK | 4 x16 ml 4 x 5 ml | Randox Laboratories | Amylase | 33725 | 20% | East Diagnostics | 62-5/23 | 16.06.2023. | 16.06.2025.
Reagensi, izuzev za transfuziju, za aparate koji do sada nisu bili obuhvaćeni centralizovanom javnom nabavkom, za potrebe zdravstvenih ustanova sekundarnog i tercijarnog nivoa zdravstvene zaštite | 404-1-110/23-14 | 6 | Reagensi za biohemijski analizator RX Imola | 6 | Amylase Pancreatic | RGN230437 | PAK | 4 x16 ml 4 x 5 ml | Randox Laboratories | Amylase Pancreatic | 36075 | 20% | East Diagnostics | 62-5/23 | 16.06.2023. | 16.06.2025.
Reagensi, izuzev za transfuziju, za aparate koji do sada nisu bili obuhvaćeni centralizovanom javnom nabavkom, za potrebe zdravstvenih ustanova sekundarnog i tercijarnog nivoa zdravstvene zaštite | 404-1-110/23-14 | 6 | Reagensi za biohemijski analizator RX Imola | 7 | Amylase Pancreatic | RGN230438 | PAK | 6 x 20 ml 3 x 10 ml | Randox Laboratories | Amylase Pancreatic | 50300 | 20% | East Diagnostics | 62-5/23 | 16.06.2023. | 16.06.2025.
Reagensi, izuzev za transfuziju, za aparate koji do sada nisu bili obuhvaćeni centralizovanom javnom nabavkom, za potrebe zdravstvenih ustanova sekundarnog i tercijarnog nivoa zdravstvene zaštite | 404-1-110/23-14 | 6 | Reagensi za biohemijski analizator RX Imola | 8 | ASO | RGN230439 | PAK | 2 x 9 ml 2 x 14 ml | Randox Laboratories | ASO | 55175 | 20% | East Diagnostics | 62-5/23 | 16.06.2023. | 16.06.2025.
Reagensi, izuzev za transfuziju, za aparate koji do sada nisu bili obuhvaćeni centralizovanom javnom nabavkom, za potrebe zdravstvenih ustanova sekundarnog i tercijarnog nivoa zdravstvene zaštite | 404-1-110/23-14 | 6 | Reagensi za biohemijski analizator RX Imola | 9 | Apolipoprotein control level 1 | RGN230440 | PAK | 3x1ml | Randox Laboratories | Apolipoprotein control level 1 | 16200 | 20% | East Diagnostics | 62-5/23 | 16.06.2023. | 16.06.2025.
Reagensi, izuzev za transfuziju, za aparate koji do sada nisu bili obuhvaćeni centralizovanom javnom nabavkom, za potrebe zdravstvenih ustanova sekundarnog i tercijarnog nivoa zdravstvene zaštite | 404-1-110/23-14 | 6 | Reagensi za biohemijski analizator RX Imola | 10 | Apolipoprotein control level 2 | RGN230441 | PAK | 3x1ml | Randox Laboratories | Apolipoprotein control level 2 | 16600 | 20% | East Diagnostics | 62-5/23 | 16.06.2023. | 16.06.2025.
Reagensi, izuzev za transfuziju, za aparate koji do sada nisu bili obuhvaćeni centralizovanom javnom nabavkom, za potrebe zdravstvenih ustanova sekundarnog i tercijarnog nivoa zdravstvene zaštite | 404-1-110/23-14 | 6 | Reagensi za biohemijski analizator RX Imola | 11 | Apolipoprotein control level 3 | RGN230442 | PAK | 3x1ml | Randox Laboratories | Apolipoprotein control level 3 | 16600 | 20% | East Diagnostics | 62-5/23 | 16.06.2023. | 16.06.2025.
Reagensi, izuzev za transfuziju, za aparate koji do sada nisu bili obuhvaćeni centralizovanom javnom nabavkom, za potrebe zdravstvenih ustanova sekundarnog i tercijarnog nivoa zdravstvene zaštite | 404-1-110/23-14 | 6 | Reagensi za biohemijski analizator RX Imola | 12 | Apolipoprotein calibrator 2 | RGN230443 | PAK | 3x1ml | Randox Laboratories | Apolipoprotein calibrator 2 | 38000 | 20% | East Diagnostics | 62-5/23 | 16.06.2023. | 16.06.2025.
Reagensi, izuzev za transfuziju, za aparate koji do sada nisu bili obuhvaćeni centralizovanom javnom nabavkom, za potrebe zdravstvenih ustanova sekundarnog i tercijarnog nivoa zdravstvene zaštite | 404-1-110/23-14 | 6 | Reagensi za biohemijski analizator RX Imola | 13 | Apolipoprotein calibrator | RGN230444 | PAK | 3x1ml | Randox Laboratories | Apolipoprotein calibrator | 39600 | 20% | East Diagnostics | 62-5/23 | 16.06.2023. | 16.06.2025.
Reagensi, izuzev za transfuziju, za aparate koji do sada nisu bili obuhvaćeni centralizovanom javnom nabavkom, za potrebe zdravstvenih ustanova sekundarnog i tercijarnog nivoa zdravstvene zaštite | 404-1-110/23-14 | 6 | Reagensi za biohemijski analizator RX Imola | 14 | Apolipoprotein B | RGN230445 | PAK | 4x20ml 4x12ml | Randox Laboratories | Apolipoprotein B | 44750 | 20% | East Diagnostics | 62-5/23 | 16.06.2023. | 16.06.2025.
Reagensi, izuzev za transfuziju, za aparate koji do sada nisu bili obuhvaćeni centralizovanom javnom nabavkom, za potrebe zdravstvenih ustanova sekundarnog i tercijarnog nivoa zdravstvene zaštite | 404-1-110/23-14 | 6 | Reagensi za biohemijski analizator RX Imola | 15 | Apolipoprotein A I | RGN230446 | PAK | 4x20ml 4x6ml | Randox Laboratories | Apolipoprotein A I | 48300 | 20% | East Diagnostics | 62-5/23 | 16.06.2023. | 16.06.2025.
Reagensi, izuzev za transfuziju, za aparate koji do sada nisu bili obuhvaćeni centralizovanom javnom nabavkom, za potrebe zdravstvenih ustanova sekundarnog i tercijarnog nivoa zdravstvene zaštite | 404-1-110/23-14 | 6 | Reagensi za biohemijski analizator RX Imola | 16 | Apolipoprotein E | RGN230447 | PAK | 2 x 11 ml 2 x 5 ml | Randox Laboratories | Apolipoprotein E | 74000 | 20% | East Diagnostics | 62-5/23 | 16.06.2023. | 16.06.2025.
Reagensi, izuzev za transfuziju, za aparate koji do sada nisu bili obuhvaćeni centralizovanom javnom nabavkom, za potrebe zdravstvenih ustanova sekundarnog i tercijarnog nivoa zdravstvene zaštite | 404-1-110/23-14 | 6 | Reagensi za biohemijski analizator RX Imola | 17 | AST | RGN230448 | PAK | 6 x 51 ml 6 x 14 ml | Randox Laboratories | AST | 11975 | 20% | East Diagnostics | 62-5/23 | 16.06.2023. | 16.06.2025.
Reagensi, izuzev za transfuziju, za aparate koji do sada nisu bili obuhvaćeni centralizovanom javnom nabavkom, za potrebe zdravstvenih ustanova sekundarnog i tercijarnog nivoa zdravstvene zaštite | 404-1-110/23-14 | 6 | Reagensi za biohemijski analizator RX Imola | 18 | Bile Acid 5th generation | RGN230449 | PAK | 2 x 18 ml 2 x 8 ml | Randox Laboratories | Bile Acid 5th generation | 68000 | 20% | East Diagnostics | 62-5/23 | 16.06.2023. | 16.06.2025.
Reagensi, izuzev za transfuziju, za aparate koji do sada nisu bili obuhvaćeni centralizovanom javnom nabavkom, za potrebe zdravstvenih ustanova sekundarnog i tercijarnog nivoa zdravstvene zaštite | 404-1-110/23-14 | 6 | Reagensi za biohemijski analizator RX Imola | 19 | Bilirubin Direct Jendrassic | RGN230450 | PAK | 2 x 30 ml 8 x 4 ml 1 x 2 ml | Randox Laboratories | Bilirubin Direct Jendrassic | 5675 | 20% | East Diagnostics | 62-5/23 | 16.06.2023. | 16.06.2025.
Reagensi, izuzev za transfuziju, za aparate koji do sada nisu bili obuhvaćeni centralizovanom javnom nabavkom, za potrebe zdravstvenih ustanova sekundarnog i tercijarnog nivoa zdravstvene zaštite | 404-1-110/23-14 | 6 | Reagensi za biohemijski analizator RX Imola | 20 | Bilirubin Total Modified Jendrassic | RGN230451 | PAK | 2 x 50 ml 8 x 4 ml | Randox Laboratories | Bilirubin Total Modified Jendrassic | 11450 | 20% | East Diagnostics | 62-5/23 | 16.06.2023. | 16.06.2025.
Reagensi, izuzev za transfuziju, za aparate koji do sada nisu bili obuhvaćeni centralizovanom javnom nabavkom, za potrebe zdravstvenih ustanova sekundarnog i tercijarnog nivoa zdravstvene zaštite | 404-1-110/23-14 | 6 | Reagensi za biohemijski analizator RX Imola | 21 | Bilirubin Direct Vanadat Oxidation | RGN230452 | PAK | 4 x 20 ml 4 x 8 ml | Randox Laboratories | Bilirubin Direct Vanadat Oxidation | 8300 | 20% | East Diagnostics | 62-5/23 | 16.06.2023. | 16.06.2025.
Reagensi, izuzev za transfuziju, za aparate koji do sada nisu bili obuhvaćeni centralizovanom javnom nabavkom, za potrebe zdravstvenih ustanova sekundarnog i tercijarnog nivoa zdravstvene zaštite | 404-1-110/23-14 | 6 | Reagensi za biohemijski analizator RX Imola | 22 | Bilirubin Total Vanadat Oxidation | RGN230453 | PAK | 4 x 20 ml 4 x 8 ml | Randox Laboratories | Bilirubin Total Vanadat Oxidation | 8300 | 20% | East Diagnostics | 62-5/23 | 16.06.2023. | 16.06.2025.
Reagensi, izuzev za transfuziju, za aparate koji do sada nisu bili obuhvaćeni centralizovanom javnom nabavkom, za potrebe zdravstvenih ustanova sekundarnog i tercijarnog nivoa zdravstvene zaštite | 404-1-110/23-14 | 6 | Reagensi za biohemijski analizator RX Imola | 23 | Calcium | RGN230454 | PAK | 9 x 51 ml | Randox Laboratories | Calcium | 19800 | 20% | East Diagnostics | 62-5/23 | 16.06.2023. | 16.06.2025.
Reagensi, izuzev za transfuziju, za aparate koji do sada nisu bili obuhvaćeni centralizovanom javnom nabavkom, za potrebe zdravstvenih ustanova sekundarnog i tercijarnog nivoa zdravstvene zaštite | 404-1-110/23-14 | 6 | Reagensi za biohemijski analizator RX Imola | 24 | Cholesterol | RGN230455 | PAK | 9 x 51 ml | Randox Laboratories | Cholesterol | 12825 | 20% | East Diagnostics | 62-5/23 | 16.06.2023. | 16.06.2025.
Reagensi, izuzev za transfuziju, za aparate koji do sada nisu bili obuhvaćeni centralizovanom javnom nabavkom, za potrebe zdravstvenih ustanova sekundarnog i tercijarnog nivoa zdravstvene zaštite | 404-1-110/23-14 | 6 | Reagensi za biohemijski analizator RX Imola | 25 | Lipid control level 1 | RGN230456 | PAK | 5x1ml | Randox Laboratories | Lipid control level 1 | 12550 | 20% | East Diagnostics | 62-5/23 | 16.06.2023. | 16.06.2025.
Reagensi, izuzev za transfuziju, za aparate koji do sada nisu bili obuhvaćeni centralizovanom javnom nabavkom, za potrebe zdravstvenih ustanova sekundarnog i tercijarnog nivoa zdravstvene zaštite | 404-1-110/23-14 | 6 | Reagensi za biohemijski analizator RX Imola | 26 | Lipid control level 2 | RGN230457 | PAK | 5x1ml | Randox Laboratories | Lipid control level 2 | 12550 | 20% | East Diagnostics | 62-5/23 | 16.06.2023. | 16.06.2025.
Reagensi, izuzev za transfuziju, za aparate koji do sada nisu bili obuhvaćeni centralizovanom javnom nabavkom, za potrebe zdravstvenih ustanova sekundarnog i tercijarnog nivoa zdravstvene zaštite | 404-1-110/23-14 | 6 | Reagensi za biohemijski analizator RX Imola | 27 | Lipid control level 3 | RGN230458 | PAK | 5x1ml | Randox Laboratories | Lipid control level 3 | 12550 | 20% | East Diagnostics | 62-5/23 | 16.06.2023. | 16.06.2025.
Reagensi, izuzev za transfuziju, za aparate koji do sada nisu bili obuhvaćeni centralizovanom javnom nabavkom, za potrebe zdravstvenih ustanova sekundarnog i tercijarnog nivoa zdravstvene zaštite | 404-1-110/23-14 | 6 | Reagensi za biohemijski analizator RX Imola | 28 | CK MB | RGN230459 | PAK | 4 x 20 ml 4 x 6 ml | Randox Laboratories | CK MB | 22875 | 20% | East Diagnostics | 62-5/23 | 16.06.2023. | 16.06.2025.
Reagensi, izuzev za transfuziju, za aparate koji do sada nisu bili obuhvaćeni centralizovanom javnom nabavkom, za potrebe zdravstvenih ustanova sekundarnog i tercijarnog nivoa zdravstvene zaštite | 404-1-110/23-14 | 6 | Reagensi za biohemijski analizator RX Imola | 29 | CK MB Liquid | RGN230460 | PAK | 4 x 20 ml 4 x 6 ml | Randox Laboratories | CK MB Liquid | 31700 | 20% | East Diagnostics | 62-5/23 | 16.06.2023. | 16.06.2025.
Reagensi, izuzev za transfuziju, za aparate koji do sada nisu bili obuhvaćeni centralizovanom javnom nabavkom, za potrebe zdravstvenih ustanova sekundarnog i tercijarnog nivoa zdravstvene zaštite | 404-1-110/23-14 | 6 | Reagensi za biohemijski analizator RX Imola | 30 | CK MB Calibrator | RGN230461 | PAK | 10x1ml | Randox Laboratories | CK MB Calibrator | 25500 | 20% | East Diagnostics | 62-5/23 | 16.06.2023. | 16.06.2025.
Reagensi, izuzev za transfuziju, za aparate koji do sada nisu bili obuhvaćeni centralizovanom javnom nabavkom, za potrebe zdravstvenih ustanova sekundarnog i tercijarnog nivoa zdravstvene zaštite | 404-1-110/23-14 | 6 | Reagensi za biohemijski analizator RX Imola | 31 | CK MB Control | RGN230462 | PAK | 10x2ml | Randox Laboratories | CK MB Control | 47680 | 20% | East Diagnostics | 62-5/23 | 16.06.2023. | 16.06.2025.
Reagensi, izuzev za transfuziju, za aparate koji do sada nisu bili obuhvaćeni centralizovanom javnom nabavkom, za potrebe zdravstvenih ustanova sekundarnog i tercijarnog nivoa zdravstvene zaštite | 404-1-110/23-14 | 6 | Reagensi za biohemijski analizator RX Imola | 32 | CK NAC (UV DGKC) | RGN230463 | PAK | 4 x 20 ml 4 x 6 ml | Randox Laboratories | CK NAC (UV DGKC) | 8350 | 20% | East Diagnostics | 62-5/23 | 16.06.2023. | 16.06.2025.
Reagensi, izuzev za transfuziju, za aparate koji do sada nisu bili obuhvaćeni centralizovanom javnom nabavkom, za potrebe zdravstvenih ustanova sekundarnog i tercijarnog nivoa zdravstvene zaštite | 404-1-110/23-14 | 6 | Reagensi za biohemijski analizator RX Imola | 33 | CK NAC (UV IFCC) | RGN230464 | PAK | 4 x 16.5 ml 4 x 6.2 ml | Randox Laboratories | CK NAC (UV IFCC) | 22425 | 20% | East Diagnostics | 62-5/23 | 16.06.2023. | 16.06.2025.
Reagensi, izuzev za transfuziju, za aparate koji do sada nisu bili obuhvaćeni centralizovanom javnom nabavkom, za potrebe zdravstvenih ustanova sekundarnog i tercijarnog nivoa zdravstvene zaštite | 404-1-110/23-14 | 6 | Reagensi za biohemijski analizator RX Imola | 34 | CO2 Total | RGN230465 | PAK | 4 x 21.7 ml | Randox Laboratories | CO2 Total | 12850 | 20% | East Diagnostics | 62-5/23 | 16.06.2023. | 16.06.2025.
Reagensi, izuzev za transfuziju, za aparate koji do sada nisu bili obuhvaćeni centralizovanom javnom nabavkom, za potrebe zdravstvenih ustanova sekundarnog i tercijarnog nivoa zdravstvene zaštite | 404-1-110/23-14 | 6 | Reagensi za biohemijski analizator RX Imola | 35 | C3 Complement | RGN230466 | PAK | 3 x 20 ml 3 x 6 ml | Randox Laboratories | C3 Complement | 38250 | 20% | East Diagnostics | 62-5/23 | 16.06.2023. | 16.06.2025.
Reagensi, izuzev za transfuziju, za aparate koji do sada nisu bili obuhvaćeni centralizovanom javnom nabavkom, za potrebe zdravstvenih ustanova sekundarnog i tercijarnog nivoa zdravstvene zaštite | 404-1-110/23-14 | 6 | Reagensi za biohemijski analizator RX Imola | 36 | C4 Complement | RGN230467 | PAK | 3 x 20 ml 3 x 6 ml | Randox Laboratories | C4 Complement | 42750 | 20% | East Diagnostics | 62-5/23 | 16.06.2023. | 16.06.2025.
Reagensi, izuzev za transfuziju, za aparate koji do sada nisu bili obuhvaćeni centralizovanom javnom nabavkom, za potrebe zdravstvenih ustanova sekundarnog i tercijarnog nivoa zdravstvene zaštite | 404-1-110/23-14 | 6 | Reagensi za biohemijski analizator RX Imola | 37 | Creatinine (Enzymatic UV) | RGN230468 | PAK | 4 x 50 ml 4 x 19.5 ml | Randox Laboratories | Creatinine (Enzymatic UV) | 30352.5 | 20% | East Diagnostics | 62-5/23 | 16.06.2023. | 16.06.2025.
Reagensi, izuzev za transfuziju, za aparate koji do sada nisu bili obuhvaćeni centralizovanom javnom nabavkom, za potrebe zdravstvenih ustanova sekundarnog i tercijarnog nivoa zdravstvene zaštite | 404-1-110/23-14 | 6 | Reagensi za biohemijski analizator RX Imola | 38 | Creatinine Jaffe | RGN230469 | PAK | 6 x 51 ml 3 x 28 ml | Randox Laboratories | Creatinine Jaffe | 6750 | 20% | East Diagnostics | 62-5/23 | 16.06.2023. | 16.06.2025.
Reagensi, izuzev za transfuziju, za aparate koji do sada nisu bili obuhvaćeni centralizovanom javnom nabavkom, za potrebe zdravstvenih ustanova sekundarnog i tercijarnog nivoa zdravstvene zaštite | 404-1-110/23-14 | 6 | Reagensi za biohemijski analizator RX Imola | 39 | CRP | RGN230470 | PAK | 6 x 20 ml 3 x 9 ml | Randox Laboratories | CRP | 50875 | 20% | East Diagnostics | 62-5/23 | 16.06.2023. | 16.06.2025.
Reagensi, izuzev za transfuziju, za aparate koji do sada nisu bili obuhvaćeni centralizovanom javnom nabavkom, za potrebe zdravstvenih ustanova sekundarnog i tercijarnog nivoa zdravstvene zaštite | 404-1-110/23-14 | 6 | Reagensi za biohemijski analizator RX Imola | 40 | CRP Full range | RGN230471 | PAK | 2 x 11 ml 2 x 11 ml | Randox Laboratories | CRP Full range | 16850 | 20% | East Diagnostics | 62-5/23 | 16.06.2023. | 16.06.2025.
Reagensi, izuzev za transfuziju, za aparate koji do sada nisu bili obuhvaćeni centralizovanom javnom nabavkom, za potrebe zdravstvenih ustanova sekundarnog i tercijarnog nivoa zdravstvene zaštite | 404-1-110/23-14 | 6 | Reagensi za biohemijski analizator RX Imola | 41 | CRP Full range | RGN230472 | PAK | 4 x 50 ml 4 x 50 ml | Randox Laboratories | CRP Full range | 167000 | 20% | East Diagnostics | 62-5/23 | 16.06.2023. | 16.06.2025.
Reagensi, izuzev za transfuziju, za aparate koji do sada nisu bili obuhvaćeni centralizovanom javnom nabavkom, za potrebe zdravstvenih ustanova sekundarnog i tercijarnog nivoa zdravstvene zaštite | 404-1-110/23-14 | 6 | Reagensi za biohemijski analizator RX Imola | 42 | CRP High Sensitivity | RGN230473 | PAK | 2 x 11 ml 2 x 11 ml | Randox Laboratories | CRP High Sensitivity | 30300 | 20% | East Diagnostics | 62-5/23 | 16.06.2023. | 16.06.2025.
Reagensi, izuzev za transfuziju, za aparate koji do sada nisu bili obuhvaćeni centralizovanom javnom nabavkom, za potrebe zdravstvenih ustanova sekundarnog i tercijarnog nivoa zdravstvene zaštite | 404-1-110/23-14 | 6 | Reagensi za biohemijski analizator RX Imola | 43 | Cystatin C | RGN230474 | PAK | 2 x 17.6 ml 2 x 6.1 ml | Randox Laboratories | Cystatin C | 52450 | 20% | East Diagnostics | 62-5/23 | 16.06.2023. | 16.06.2025.
Reagensi, izuzev za transfuziju, za aparate koji do sada nisu bili obuhvaćeni centralizovanom javnom nabavkom, za potrebe zdravstvenih ustanova sekundarnog i tercijarnog nivoa zdravstvene zaštite | 404-1-110/23-14 | 6 | Reagensi za biohemijski analizator RX Imola | 44 | Cystatin C calibrator | RGN230475 | PAK | 6x2ml | Randox Laboratories | Cystatin C calibrator | 49000 | 20% | East Diagnostics | 62-5/23 | 16.06.2023. | 16.06.2025.
Reagensi, izuzev za transfuziju, za aparate koji do sada nisu bili obuhvaćeni centralizovanom javnom nabavkom, za potrebe zdravstvenih ustanova sekundarnog i tercijarnog nivoa zdravstvene zaštite | 404-1-110/23-14 | 6 | Reagensi za biohemijski analizator RX Imola | 45 | Cystatin C control | RGN230476 | PAK | 3x2ml | Randox Laboratories | Cystatin C control | 38000 | 20% | East Diagnostics | 62-5/23 | 16.06.2023. | 16.06.2025.
Reagensi, izuzev za transfuziju, za aparate koji do sada nisu bili obuhvaćeni centralizovanom javnom nabavkom, za potrebe zdravstvenih ustanova sekundarnog i tercijarnog nivoa zdravstvene zaštite | 404-1-110/23-14 | 6 | Reagensi za biohemijski analizator RX Imola | 46 | Ethanol | RGN230477 | PAK | 2 x 16.9 ml 2 x 8 ml | Randox Laboratories | Ethanol | 36150 | 20% | East Diagnostics | 62-5/23 | 16.06.2023. | 16.06.2025.
Reagensi, izuzev za transfuziju, za aparate koji do sada nisu bili obuhvaćeni centralizovanom javnom nabavkom, za potrebe zdravstvenih ustanova sekundarnog i tercijarnog nivoa zdravstvene zaštite | 404-1-110/23-14 | 6 | Reagensi za biohemijski analizator RX Imola | 47 | Ethanol Calibrator/Control Set | RGN230478 | PAK | 10x4ml | Randox Laboratories | Ethanol Calibrator/Control Set | 15000 | 20% | East Diagnostics | 62-5/23 | 16.06.2023. | 16.06.2025.
Reagensi, izuzev za transfuziju, za aparate koji do sada nisu bili obuhvaćeni centralizovanom javnom nabavkom, za potrebe zdravstvenih ustanova sekundarnog i tercijarnog nivoa zdravstvene zaštite | 404-1-110/23-14 | 6 | Reagensi za biohemijski analizator RX Imola | 48 | Feritin | RGN230479 | PAK | 3 x 20 ml 3 x 11 ml | Randox Laboratories | Feritin | 102100 | 20% | East Diagnostics | 62-5/23 | 16.06.2023. | 16.06.2025.
Reagensi, izuzev za transfuziju, za aparate koji do sada nisu bili obuhvaćeni centralizovanom javnom nabavkom, za potrebe zdravstvenih ustanova sekundarnog i tercijarnog nivoa zdravstvene zaštite | 404-1-110/23-14 | 6 | Reagensi za biohemijski analizator RX Imola | 49 | GGT | RGN230480 | PAK | 6 x 51 ml 6 x 14 ml | Randox Laboratories | GGT | 22450 | 20% | East Diagnostics | 62-5/23 | 16.06.2023. | 16.06.2025.
Reagensi, izuzev za transfuziju, za aparate koji do sada nisu bili obuhvaćeni centralizovanom javnom nabavkom, za potrebe zdravstvenih ustanova sekundarnog i tercijarnog nivoa zdravstvene zaštite | 404-1-110/23-14 | 6 | Reagensi za biohemijski analizator RX Imola | 50 | Glucose GOD PAP | RGN230481 | PAK | 9 x 51 ml | Randox Laboratories | Glucose GOD PAP | 7725 | 20% | East Diagnostics | 62-5/23 | 16.06.2023. | 16.06.2025.
Reagensi, izuzev za transfuziju, za aparate koji do sada nisu bili obuhvaćeni centralizovanom javnom nabavkom, za potrebe zdravstvenih ustanova sekundarnog i tercijarnog nivoa zdravstvene zaštite | 404-1-110/23-14 | 6 | Reagensi za biohemijski analizator RX Imola | 51 | Glucose Hexokinase | RGN230482 | PAK | 4 x 51 ml 3 x 20 ml | Randox Laboratories | Glucose Hexokinase | 18250 | 20% | East Diagnostics | 62-5/23 | 16.06.2023. | 16.06.2025.
Reagensi, izuzev za transfuziju, za aparate koji do sada nisu bili obuhvaćeni centralizovanom javnom nabavkom, za potrebe zdravstvenih ustanova sekundarnog i tercijarnog nivoa zdravstvene zaštite | 404-1-110/23-14 | 6 | Reagensi za biohemijski analizator RX Imola | 52 | Haptoglobin | RGN230483 | PAK | 1 x 12 ml 2 x 3.825 ml | Randox Laboratories | Haptoglobin | 27800 | 20% | East Diagnostics | 62-5/23 | 16.06.2023. | 16.06.2025.
Reagensi, izuzev za transfuziju, za aparate koji do sada nisu bili obuhvaćeni centralizovanom javnom nabavkom, za potrebe zdravstvenih ustanova sekundarnog i tercijarnog nivoa zdravstvene zaštite | 404-1-110/23-14 | 6 | Reagensi za biohemijski analizator RX Imola | 53 | HbA1c | RGN230484 | PAK | 3 x 14ml 3 x 14ml | Randox Laboratories | HbA1c | 78450 | 20% | East Diagnostics | 62-5/23 | 16.06.2023. | 16.06.2025.
Reagensi, izuzev za transfuziju, za aparate koji do sada nisu bili obuhvaćeni centralizovanom javnom nabavkom, za potrebe zdravstvenih ustanova sekundarnog i tercijarnog nivoa zdravstvene zaštite | 404-1-110/23-14 | 6 | Reagensi za biohemijski analizator RX Imola | 54 | HbA1c II | RGN230485 | PAK | 4 x 24 ml 4 x 12 ml | Randox Laboratories | HbA1c II | 98300 | 20% | East Diagnostics | 62-5/23 | 16.06.2023. | 16.06.2025.
Reagensi, izuzev za transfuziju, za aparate koji do sada nisu bili obuhvaćeni centralizovanom javnom nabavkom, za potrebe zdravstvenih ustanova sekundarnog i tercijarnog nivoa zdravstvene zaštite | 404-1-110/23-14 | 6 | Reagensi za biohemijski analizator RX Imola | 55 | HbA1c Calibrator | RGN230486 | PAK | 5x2ml 1x8ml | Randox Laboratories | HbA1c Calibrator | 26500 | 20% | East Diagnostics | 62-5/23 | 16.06.2023. | 16.06.2025.
Reagensi, izuzev za transfuziju, za aparate koji do sada nisu bili obuhvaćeni centralizovanom javnom nabavkom, za potrebe zdravstvenih ustanova sekundarnog i tercijarnog nivoa zdravstvene zaštite | 404-1-110/23-14 | 6 | Reagensi za biohemijski analizator RX Imola | 56 | Liquid HbA1c control set | RGN230487 | PAK | 2x2x0.5ml | Randox Laboratories | Liquid HbA1c control set | 25550 | 20% | East Diagnostics | 62-5/23 | 16.06.2023. | 16.06.2025.
Reagensi, izuzev za transfuziju, za aparate koji do sada nisu bili obuhvaćeni centralizovanom javnom nabavkom, za potrebe zdravstvenih ustanova sekundarnog i tercijarnog nivoa zdravstvene zaštite | 404-1-110/23-14 | 6 | Reagensi za biohemijski analizator RX Imola | 57 | HDL Cholesterol | RGN230488 | PAK | 3 x 51 ml 3 x 20 ml | Randox Laboratories | HDL Cholesterol | 39675 | 20% | East Diagnostics | 62-5/23 | 16.06.2023. | 16.06.2025.
Reagensi, izuzev za transfuziju, za aparate koji do sada nisu bili obuhvaćeni centralizovanom javnom nabavkom, za potrebe zdravstvenih ustanova sekundarnog i tercijarnog nivoa zdravstvene zaštite | 404-1-110/23-14 | 6 | Reagensi za biohemijski analizator RX Imola | 58 | Homocysteine | RGN230489 | PAK | 2 x 21.7 ml 2 x 4.6 ml | Randox Laboratories | Homocysteine | 139875 | 20% | East Diagnostics | 62-5/23 | 16.06.2023. | 16.06.2025.
Reagensi, izuzev za transfuziju, za aparate koji do sada nisu bili obuhvaćeni centralizovanom javnom nabavkom, za potrebe zdravstvenih ustanova sekundarnog i tercijarnog nivoa zdravstvene zaštite | 404-1-110/23-14 | 6 | Reagensi za biohemijski analizator RX Imola | 59 | IgA | RGN230490 | PAK | 3 x 20 ml 3 x 14 ml | Randox Laboratories | IgA | 48575 | 20% | East Diagnostics | 62-5/23 | 16.06.2023. | 16.06.2025.
Reagensi, izuzev za transfuziju, za aparate koji do sada nisu bili obuhvaćeni centralizovanom javnom nabavkom, za potrebe zdravstvenih ustanova sekundarnog i tercijarnog nivoa zdravstvene zaštite | 404-1-110/23-14 | 6 | Reagensi za biohemijski analizator RX Imola | 60 | IgE | RGN230491 | PAK | 1 x 8 ml 1 x 5 ml | Randox Laboratories | IgE | 26700 | 20% | East Diagnostics | 62-5/23 | 16.06.2023. | 16.06.2025.
Reagensi, izuzev za transfuziju, za aparate koji do sada nisu bili obuhvaćeni centralizovanom javnom nabavkom, za potrebe zdravstvenih ustanova sekundarnog i tercijarnog nivoa zdravstvene zaštite | 404-1-110/23-14 | 6 | Reagensi za biohemijski analizator RX Imola | 61 | IgE Calibrator | RGN230492 | PAK | 6x1ml | Randox Laboratories | IgE Calibrator | 23500 | 20% | East Diagnostics | 62-5/23 | 16.06.2023. | 16.06.2025.
Reagensi, izuzev za transfuziju, za aparate koji do sada nisu bili obuhvaćeni centralizovanom javnom nabavkom, za potrebe zdravstvenih ustanova sekundarnog i tercijarnog nivoa zdravstvene zaštite | 404-1-110/23-14 | 6 | Reagensi za biohemijski analizator RX Imola | 62 | IgG | RGN230493 | PAK | 3 x 20 ml 3 x 14 ml | Randox Laboratories | IgG | 48575 | 20% | East Diagnostics | 62-5/23 | 16.06.2023. | 16.06.2025.
Reagensi, izuzev za transfuziju, za aparate koji do sada nisu bili obuhvaćeni centralizovanom javnom nabavkom, za potrebe zdravstvenih ustanova sekundarnog i tercijarnog nivoa zdravstvene zaštite | 404-1-110/23-14 | 6 | Reagensi za biohemijski analizator RX Imola | 63 | IgM | RGN230494 | PAK | 3x20ml | Randox Laboratories | IgM | 48575 | 20% | East Diagnostics | 62-5/23 | 16.06.2023. | 16.06.2025.
Reagensi, izuzev za transfuziju, za aparate koji do sada nisu bili obuhvaćeni centralizovanom javnom nabavkom, za potrebe zdravstvenih ustanova sekundarnog i tercijarnog nivoa zdravstvene zaštite | 404-1-110/23-14 | 6 | Reagensi za biohemijski analizator RX Imola | 64 | Imunoglobulin calibrator | RGN230495 | PAK | 3x1ml | Randox Laboratories | Imunoglobulin calibrator | 28200 | 20% | East Diagnostics | 62-5/23 | 16.06.2023. | 16.06.2025.
Reagensi, izuzev za transfuziju, za aparate koji do sada nisu bili obuhvaćeni centralizovanom javnom nabavkom, za potrebe zdravstvenih ustanova sekundarnog i tercijarnog nivoa zdravstvene zaštite | 404-1-110/23-14 | 6 | Reagensi za biohemijski analizator RX Imola | 65 | Specific protein calibrator, undiluted sample assays | RGN230496 | PAK | 5x1ml | Randox Laboratories | Specific protein calibrator, undiluted sample assays | 49000 | 20% | East Diagnostics | 62-5/23 | 16.06.2023. | 16.06.2025.
Reagensi, izuzev za transfuziju, za aparate koji do sada nisu bili obuhvaćeni centralizovanom javnom nabavkom, za potrebe zdravstvenih ustanova sekundarnog i tercijarnog nivoa zdravstvene zaštite | 404-1-110/23-14 | 6 | Reagensi za biohemijski analizator RX Imola | 66 | Specific protein calibrator, diluted sample assays | RGN230497 | PAK | 5x1ml | Randox Laboratories | Specific protein calibrator, diluted sample assays | 49000 | 20% | East Diagnostics | 62-5/23 | 16.06.2023. | 16.06.2025.
Reagensi, izuzev za transfuziju, za aparate koji do sada nisu bili obuhvaćeni centralizovanom javnom nabavkom, za potrebe zdravstvenih ustanova sekundarnog i tercijarnog nivoa zdravstvene zaštite | 404-1-110/23-14 | 6 | Reagensi za biohemijski analizator RX Imola | 67 | Specific protein Control level 1 | RGN230498 | PAK | 6x3ml | Randox Laboratories | Specific protein Control level 1 | 106150 | 20% | East Diagnostics | 62-5/23 | 16.06.2023. | 16.06.2025.
Reagensi, izuzev za transfuziju, za aparate koji do sada nisu bili obuhvaćeni centralizovanom javnom nabavkom, za potrebe zdravstvenih ustanova sekundarnog i tercijarnog nivoa zdravstvene zaštite | 404-1-110/23-14 | 6 | Reagensi za biohemijski analizator RX Imola | 68 | Specific protein Control level 2 | RGN230499 | PAK | 6x3ml | Randox Laboratories | Specific protein Control level 2 | 106150 | 20% | East Diagnostics | 62-5/23 | 16.06.2023. | 16.06.2025.
Reagensi, izuzev za transfuziju, za aparate koji do sada nisu bili obuhvaćeni centralizovanom javnom nabavkom, za potrebe zdravstvenih ustanova sekundarnog i tercijarnog nivoa zdravstvene zaštite | 404-1-110/23-14 | 6 | Reagensi za biohemijski analizator RX Imola | 69 | Specific protein Control level 3 | RGN230500 | PAK | 6x3ml | Randox Laboratories | Specific protein Control level 3 | 106150 | 20% | East Diagnostics | 62-5/23 | 16.06.2023. | 16.06.2025.
Reagensi, izuzev za transfuziju, za aparate koji do sada nisu bili obuhvaćeni centralizovanom javnom nabavkom, za potrebe zdravstvenih ustanova sekundarnog i tercijarnog nivoa zdravstvene zaštite | 404-1-110/23-14 | 6 | Reagensi za biohemijski analizator RX Imola | 70 | Iron | RGN230501 | PAK | 6 x 20 ml 3 x 11 ml | Randox Laboratories | Iron | 5500 | 20% | East Diagnostics | 62-5/23 | 16.06.2023. | 16.06.2025.
Reagensi, izuzev za transfuziju, za aparate koji do sada nisu bili obuhvaćeni centralizovanom javnom nabavkom, za potrebe zdravstvenih ustanova sekundarnog i tercijarnog nivoa zdravstvene zaštite | 404-1-110/23-14 | 6 | Reagensi za biohemijski analizator RX Imola | 71 | Lactate | RGN230502 | PAK | 4 x 20.5ml | Randox Laboratories | Lactate | 13325 | 20% | East Diagnostics | 62-5/23 | 16.06.2023. | 16.06.2025.
Reagensi, izuzev za transfuziju, za aparate koji do sada nisu bili obuhvaćeni centralizovanom javnom nabavkom, za potrebe zdravstvenih ustanova sekundarnog i tercijarnog nivoa zdravstvene zaštite | 404-1-110/23-14 | 6 | Reagensi za biohemijski analizator RX Imola | 72 | LDH NAD | RGN230503 | PAK | 6 x 20 ml 3 x 18 ml | Randox Laboratories | LDH NAD | 11700 | 20% | East Diagnostics | 62-5/23 | 16.06.2023. | 16.06.2025.
Reagensi, izuzev za transfuziju, za aparate koji do sada nisu bili obuhvaćeni centralizovanom javnom nabavkom, za potrebe zdravstvenih ustanova sekundarnog i tercijarnog nivoa zdravstvene zaštite | 404-1-110/23-14 | 6 | Reagensi za biohemijski analizator RX Imola | 73 | LDH UV | RGN230504 | PAK | 6 x 20 ml 3 x 11 ml | Randox Laboratories | LDH UV | 6475 | 20% | East Diagnostics | 62-5/23 | 16.06.2023. | 16.06.2025.
Reagensi, izuzev za transfuziju, za aparate koji do sada nisu bili obuhvaćeni centralizovanom javnom nabavkom, za potrebe zdravstvenih ustanova sekundarnog i tercijarnog nivoa zdravstvene zaštite | 404-1-110/23-14 | 6 | Reagensi za biohemijski analizator RX Imola | 74 | LDL Cholesterol | RGN230505 | PAK | 3 x 51 ml 3 x 20 ml | Randox Laboratories | LDL Cholesterol | 56650 | 20% | East Diagnostics | 62-5/23 | 16.06.2023. | 16.06.2025.
Reagensi, izuzev za transfuziju, za aparate koji do sada nisu bili obuhvaćeni centralizovanom javnom nabavkom, za potrebe zdravstvenih ustanova sekundarnog i tercijarnog nivoa zdravstvene zaštite | 404-1-110/23-14 | 6 | Reagensi za biohemijski analizator RX Imola | 75 | Lipase | RGN230506 | PAK | 3 x 9 ml 3 x 6 ml | Randox Laboratories | Lipase | 21660 | 20% | East Diagnostics | 62-5/23 | 16.06.2023. | 16.06.2025.
Reagensi, izuzev za transfuziju, za aparate koji do sada nisu bili obuhvaćeni centralizovanom javnom nabavkom, za potrebe zdravstvenih ustanova sekundarnog i tercijarnog nivoa zdravstvene zaštite | 404-1-110/23-14 | 6 | Reagensi za biohemijski analizator RX Imola | 76 | Lipoprotein a (calibrator included) | RGN230507 | PAK | 1 x 10 ml 1 x 6 ml | Randox Laboratories | Lipoprotein a (calibrator included) | 62000 | 20% | East Diagnostics | 62-5/23 | 16.06.2023. | 16.06.2025.
Reagensi, izuzev za transfuziju, za aparate koji do sada nisu bili obuhvaćeni centralizovanom javnom nabavkom, za potrebe zdravstvenih ustanova sekundarnog i tercijarnog nivoa zdravstvene zaštite | 404-1-110/23-14 | 6 | Reagensi za biohemijski analizator RX Imola | 77 | Magnesium | RGN230508 | PAK | 6 x 20 ml | Randox Laboratories | Magnesium | 5225 | 20% | East Diagnostics | 62-5/23 | 16.06.2023. | 16.06.2025.
Reagensi, izuzev za transfuziju, za aparate koji do sada nisu bili obuhvaćeni centralizovanom javnom nabavkom, za potrebe zdravstvenih ustanova sekundarnog i tercijarnog nivoa zdravstvene zaštite | 404-1-110/23-14 | 6 | Reagensi za biohemijski analizator RX Imola | 78 | Microalbumin calibrator series | RGN230509 | PAK | 6x2ml | Randox Laboratories | Microalbumin calibrator series | 21100 | 20% | East Diagnostics | 62-5/23 | 16.06.2023. | 16.06.2025.
Reagensi, izuzev za transfuziju, za aparate koji do sada nisu bili obuhvaćeni centralizovanom javnom nabavkom, za potrebe zdravstvenih ustanova sekundarnog i tercijarnog nivoa zdravstvene zaštite | 404-1-110/23-14 | 6 | Reagensi za biohemijski analizator RX Imola | 79 | Microalbumin | RGN230510 | PAK | 6 x 20 ml 3 x 8 ml | Randox Laboratories | Microalbumin | 87300 | 20% | East Diagnostics | 62-5/23 | 16.06.2023. | 16.06.2025.
Reagensi, izuzev za transfuziju, za aparate koji do sada nisu bili obuhvaćeni centralizovanom javnom nabavkom, za potrebe zdravstvenih ustanova sekundarnog i tercijarnog nivoa zdravstvene zaštite | 404-1-110/23-14 | 6 | Reagensi za biohemijski analizator RX Imola | 80 | sLDL-cholesterol | RGN230511 | PAK | 1 x 19.8 ml, 1 x 8.6 ml | Randox Laboratories | sLDL-cholesterol | 116000 | 20% | East Diagnostics | 62-5/23 | 16.06.2023. | 16.06.2025.
Reagensi, izuzev za transfuziju, za aparate koji do sada nisu bili obuhvaćeni centralizovanom javnom nabavkom, za potrebe zdravstvenih ustanova sekundarnog i tercijarnog nivoa zdravstvene zaštite | 404-1-110/23-14 | 6 | Reagensi za biohemijski analizator RX Imola | 81 | sLDL calibrator | RGN230512 | PAK | 3 x 1 ml | Randox Laboratories | sLDL calibrator | 14950 | 20% | East Diagnostics | 62-5/23 | 16.06.2023. | 16.06.2025.
Reagensi, izuzev za transfuziju, za aparate koji do sada nisu bili obuhvaćeni centralizovanom javnom nabavkom, za potrebe zdravstvenih ustanova sekundarnog i tercijarnog nivoa zdravstvene zaštite | 404-1-110/23-14 | 6 | Reagensi za biohemijski analizator RX Imola | 82 | sLDL control level 1 | RGN230513 | PAK | 3 x 1 ml | Randox Laboratories | sLDL control level 1 | 16600 | 20% | East Diagnostics | 62-5/23 | 16.06.2023. | 16.06.2025.
Reagensi, izuzev za transfuziju, za aparate koji do sada nisu bili obuhvaćeni centralizovanom javnom nabavkom, za potrebe zdravstvenih ustanova sekundarnog i tercijarnog nivoa zdravstvene zaštite | 404-1-110/23-14 | 6 | Reagensi za biohemijski analizator RX Imola | 83 | sLDL control level 2 | RGN230514 | PAK | 3 x 1 ml | Randox Laboratories | sLDL control level 2 | 18625 | 20% | East Diagnostics | 62-5/23 | 16.06.2023. | 16.06.2025.
Reagensi, izuzev za transfuziju, za aparate koji do sada nisu bili obuhvaćeni centralizovanom javnom nabavkom, za potrebe zdravstvenih ustanova sekundarnog i tercijarnog nivoa zdravstvene zaštite | 404-1-110/23-14 | 6 | Reagensi za biohemijski analizator RX Imola | 84 | sLDL control level 3 | RGN230515 | PAK | 3 x 1 ml | Randox Laboratories | sLDL control level 3 | 16600 | 20% | East Diagnostics | 62-5/23 | 16.06.2023. | 16.06.2025.
Reagensi, izuzev za transfuziju, za aparate koji do sada nisu bili obuhvaćeni centralizovanom javnom nabavkom, za potrebe zdravstvenih ustanova sekundarnog i tercijarnog nivoa zdravstvene zaštite | 404-1-110/23-14 | 6 | Reagensi za biohemijski analizator RX Imola | 85 | Phosphorus UV | RGN230516 | PAK | 6 x 20 ml | Randox Laboratories | Phosphorus UV | 6200 | 20% | East Diagnostics | 62-5/23 | 16.06.2023. | 16.06.2025.
Reagensi, izuzev za transfuziju, za aparate koji do sada nisu bili obuhvaćeni centralizovanom javnom nabavkom, za potrebe zdravstvenih ustanova sekundarnog i tercijarnog nivoa zdravstvene zaštite | 404-1-110/23-14 | 6 | Reagensi za biohemijski analizator RX Imola | 86 | RF | RGN230517 | PAK | 2 x 20 ml 2 x 8 ml | Randox Laboratories | RF | 38200 | 20% | East Diagnostics | 62-5/23 | 16.06.2023. | 16.06.2025.
Reagensi, izuzev za transfuziju, za aparate koji do sada nisu bili obuhvaćeni centralizovanom javnom nabavkom, za potrebe zdravstvenih ustanova sekundarnog i tercijarnog nivoa zdravstvene zaštite | 404-1-110/23-14 | 6 | Reagensi za biohemijski analizator RX Imola | 87 | TIBC | RGN230518 | PAK | 4 x 9 ml 4 x 4 ml | Randox Laboratories | TIBC | 49050 | 20% | East Diagnostics | 62-5/23 | 16.06.2023. | 16.06.2025.
Reagensi, izuzev za transfuziju, za aparate koji do sada nisu bili obuhvaćeni centralizovanom javnom nabavkom, za potrebe zdravstvenih ustanova sekundarnog i tercijarnog nivoa zdravstvene zaštite | 404-1-110/23-14 | 6 | Reagensi za biohemijski analizator RX Imola | 88 | Total protein | RGN230519 | PAK | 9 x 51 ml | Randox Laboratories | Total protein | 12000 | 20% | East Diagnostics | 62-5/23 | 16.06.2023. | 16.06.2025.
Reagensi, izuzev za transfuziju, za aparate koji do sada nisu bili obuhvaćeni centralizovanom javnom nabavkom, za potrebe zdravstvenih ustanova sekundarnog i tercijarnog nivoa zdravstvene zaštite | 404-1-110/23-14 | 6 | Reagensi za biohemijski analizator RX Imola | 89 | Total protein | RGN230520 | PAK | 4 x 51 ml 4 x 44 ml | Randox Laboratories | Total protein | 7600 | 20% | East Diagnostics | 62-5/23 | 16.06.2023. | 16.06.2025.
Reagensi, izuzev za transfuziju, za aparate koji do sada nisu bili obuhvaćeni centralizovanom javnom nabavkom, za potrebe zdravstvenih ustanova sekundarnog i tercijarnog nivoa zdravstvene zaštite | 404-1-110/23-14 | 6 | Reagensi za biohemijski analizator RX Imola | 90 | Transferrin | RGN230521 | PAK | 6 x 20 ml 3 x 14 ml | Randox Laboratories | Transferrin | 90225 | 20% | East Diagnostics | 62-5/23 | 16.06.2023. | 16.06.2025.
Reagensi, izuzev za transfuziju, za aparate koji do sada nisu bili obuhvaćeni centralizovanom javnom nabavkom, za potrebe zdravstvenih ustanova sekundarnog i tercijarnog nivoa zdravstvene zaštite | 404-1-110/23-14 | 6 | Reagensi za biohemijski analizator RX Imola | 91 | Triglycerides | RGN230522 | PAK | 6 x 51 ml | Randox Laboratories | Triglycerides | 10325 | 20% | East Diagnostics | 62-5/23 | 16.06.2023. | 16.06.2025.
Reagensi, izuzev za transfuziju, za aparate koji do sada nisu bili obuhvaćeni centralizovanom javnom nabavkom, za potrebe zdravstvenih ustanova sekundarnog i tercijarnog nivoa zdravstvene zaštite | 404-1-110/23-14 | 6 | Reagensi za biohemijski analizator RX Imola | 92 | Urea enzymatic | RGN230523 | PAK | 6 x 51 ml 4 x 20 ml | Randox Laboratories | Urea enzymatic | 8875 | 20% | East Diagnostics | 62-5/23 | 16.06.2023. | 16.06.2025.
Reagensi, izuzev za transfuziju, za aparate koji do sada nisu bili obuhvaćeni centralizovanom javnom nabavkom, za potrebe zdravstvenih ustanova sekundarnog i tercijarnog nivoa zdravstvene zaštite | 404-1-110/23-14 | 6 | Reagensi za biohemijski analizator RX Imola | 93 | Uric Acid | RGN230524 | PAK | 6 x 51 ml 4 x 20 ml | Randox Laboratories | Uric Acid | 39775 | 20% | East Diagnostics | 62-5/23 | 16.06.2023. | 16.06.2025.
Reagensi, izuzev za transfuziju, za aparate koji do sada nisu bili obuhvaćeni centralizovanom javnom nabavkom, za potrebe zdravstvenih ustanova sekundarnog i tercijarnog nivoa zdravstvene zaštite | 404-1-110/23-14 | 6 | Reagensi za biohemijski analizator RX Imola | 94 | Uric Acid | RGN230525 | PAK | 9 x 51 ml | Randox Laboratories | Uric Acid | 26225 | 20% | East Diagnostics | 62-5/23 | 16.06.2023. | 16.06.2025.
Reagensi, izuzev za transfuziju, za aparate koji do sada nisu bili obuhvaćeni centralizovanom javnom nabavkom, za potrebe zdravstvenih ustanova sekundarnog i tercijarnog nivoa zdravstvene zaštite | 404-1-110/23-14 | 6 | Reagensi za biohemijski analizator RX Imola | 95 | Clinical chemistry calibration serum level 3 | RGN230526 | PAK | 20x5 ml | Randox Laboratories | Clinical chemistry calibration serum level 3 | 38000 | 20% | East Diagnostics | 62-5/23 | 16.06.2023. | 16.06.2025.
Reagensi, izuzev za transfuziju, za aparate koji do sada nisu bili obuhvaćeni centralizovanom javnom nabavkom, za potrebe zdravstvenih ustanova sekundarnog i tercijarnog nivoa zdravstvene zaštite | 404-1-110/23-14 | 6 | Reagensi za biohemijski analizator RX Imola | 96 | Assayed Clinical chemistry control level 2 and 3 | RGN230527 | PAK | 2x5x5ml | Randox Laboratories | Assayed Clinical chemistry control level 2 and 3 | 16325 | 20% | East Diagnostics | 62-5/23 | 16.06.2023. | 16.06.2025.
Reagensi, izuzev za transfuziju, za aparate koji do sada nisu bili obuhvaćeni centralizovanom javnom nabavkom, za potrebe zdravstvenih ustanova sekundarnog i tercijarnog nivoa zdravstvene zaštite | 404-1-110/23-14 | 6 | Reagensi za biohemijski analizator RX Imola | 97 | HDL/LDL Cholesterol Calibrator | RGN230528 | PAK | 3x1ml | Randox Laboratories | HDL/LDL Cholesterol Calibrator | 11450 | 20% | East Diagnostics | 62-5/23 | 16.06.2023. | 16.06.2025.
Reagensi, izuzev za transfuziju, za aparate koji do sada nisu bili obuhvaćeni centralizovanom javnom nabavkom, za potrebe zdravstvenih ustanova sekundarnog i tercijarnog nivoa zdravstvene zaštite | 404-1-110/23-14 | 6 | Reagensi za biohemijski analizator RX Imola | 98 | High sensitivity CRP calibrator series | RGN230529 | PAK | 6x2ml | Randox Laboratories | High sensitivity CRP calibrator series | 38000 | 20% | East Diagnostics | 62-5/23 | 16.06.2023. | 16.06.2025.
Reagensi, izuzev za transfuziju, za aparate koji do sada nisu bili obuhvaćeni centralizovanom javnom nabavkom, za potrebe zdravstvenih ustanova sekundarnog i tercijarnog nivoa zdravstvene zaštite | 404-1-110/23-14 | 6 | Reagensi za biohemijski analizator RX Imola | 99 | High sensitivity CRP control level 1 | RGN230530 | PAK | 10x1ml | Randox Laboratories | High sensitivity CRP control level 1 | 36000 | 20% | East Diagnostics | 62-5/23 | 16.06.2023. | 16.06.2025.
Reagensi, izuzev za transfuziju, za aparate koji do sada nisu bili obuhvaćeni centralizovanom javnom nabavkom, za potrebe zdravstvenih ustanova sekundarnog i tercijarnog nivoa zdravstvene zaštite | 404-1-110/23-14 | 6 | Reagensi za biohemijski analizator RX Imola | 100 | High sensitivity CRP control level 2 | RGN230531 | PAK | 10x1ml | Randox Laboratories | High sensitivity CRP control level 2 | 36000 | 20% | East Diagnostics | 62-5/23 | 16.06.2023. | 16.06.2025.
Reagensi, izuzev za transfuziju, za aparate koji do sada nisu bili obuhvaćeni centralizovanom javnom nabavkom, za potrebe zdravstvenih ustanova sekundarnog i tercijarnog nivoa zdravstvene zaštite | 404-1-110/23-14 | 6 | Reagensi za biohemijski analizator RX Imola | 101 | Liquid CRP control Level 2 | RGN230532 | PAK | 10x1ml | Randox Laboratories | Liquid CRP control Level 2 | 39000 | 20% | East Diagnostics | 62-5/23 | 16.06.2023. | 16.06.2025.
Reagensi, izuzev za transfuziju, za aparate koji do sada nisu bili obuhvaćeni centralizovanom javnom nabavkom, za potrebe zdravstvenih ustanova sekundarnog i tercijarnog nivoa zdravstvene zaštite | 404-1-110/23-14 | 6 | Reagensi za biohemijski analizator RX Imola | 102 | Liquid CRP control Level 3 | RGN230533 | PAK | 10x1ml | Randox Laboratories | Liquid CRP control Level 3 | 39000 | 20% | East Diagnostics | 62-5/23 | 16.06.2023. | 16.06.2025.
Reagensi, izuzev za transfuziju, za aparate koji do sada nisu bili obuhvaćeni centralizovanom javnom nabavkom, za potrebe zdravstvenih ustanova sekundarnog i tercijarnog nivoa zdravstvene zaštite | 404-1-110/23-14 | 6 | Reagensi za biohemijski analizator RX Imola | 103 | CRP Full range Calibrator | RGN230534 | PAK | 6 x 2ml | Randox Laboratories | CRP Full range Calibrator | 38000 | 20% | East Diagnostics | 62-5/23 | 16.06.2023. | 16.06.2025.
Reagensi, izuzev za transfuziju, za aparate koji do sada nisu bili obuhvaćeni centralizovanom javnom nabavkom, za potrebe zdravstvenih ustanova sekundarnog i tercijarnog nivoa zdravstvene zaštite | 404-1-110/23-14 | 6 | Reagensi za biohemijski analizator RX Imola | 104 | RX Wash solution No 1 | RGN230535 | PAK | 6x25ml | Randox Laboratories | RX Wash solution No 1 | 27300 | 20% | East Diagnostics | 62-5/23 | 16.06.2023. | 16.06.2025.
Reagensi, izuzev za transfuziju, za aparate koji do sada nisu bili obuhvaćeni centralizovanom javnom nabavkom, za potrebe zdravstvenih ustanova sekundarnog i tercijarnog nivoa zdravstvene zaštite | 404-1-110/23-14 | 6 | Reagensi za biohemijski analizator RX Imola | 105 | RX Wash solution No 2 | RGN230536 | PAK | 6x25ml | Randox Laboratories | RX Wash solution No 2 | 21400 | 20% | East Diagnostics | 62-5/23 | 16.06.2023. | 16.06.2025.
Reagensi, izuzev za transfuziju, za aparate koji do sada nisu bili obuhvaćeni centralizovanom javnom nabavkom, za potrebe zdravstvenih ustanova sekundarnog i tercijarnog nivoa zdravstvene zaštite | 404-1-110/23-14 | 6 | Reagensi za biohemijski analizator RX Imola | 106 | C1 solution | RGN230537 | PAK | 1x2.5 L | Randox Laboratories | C1 solution | 11300 | 20% | East Diagnostics | 62-5/23 | 16.06.2023. | 16.06.2025.
Reagensi, izuzev za transfuziju, za aparate koji do sada nisu bili obuhvaćeni centralizovanom javnom nabavkom, za potrebe zdravstvenih ustanova sekundarnog i tercijarnog nivoa zdravstvene zaštite | 404-1-110/23-14 | 6 | Reagensi za biohemijski analizator RX Imola | 107 | Acid Wash Solution | RGN230538 | PAK | 6x80ml | Randox Laboratories | Acid Wash Solution | 6100 | 20% | East Diagnostics | 62-5/23 | 16.06.2023. | 16.06.2025.
Reagensi, izuzev za transfuziju, za aparate koji do sada nisu bili obuhvaćeni centralizovanom javnom nabavkom, za potrebe zdravstvenih ustanova sekundarnog i tercijarnog nivoa zdravstvene zaštite | 404-1-110/23-14 | 6 | Reagensi za biohemijski analizator RX Imola | 108 | Normal saline | RGN230539 | PAK | 10x100ml | Randox Laboratories | Normal saline | 11100 | 20% | East Diagnostics | 62-5/23 | 16.06.2023. | 16.06.2025.
Reagensi, izuzev za transfuziju, za aparate koji do sada nisu bili obuhvaćeni centralizovanom javnom nabavkom, za potrebe zdravstvenih ustanova sekundarnog i tercijarnog nivoa zdravstvene zaštite | 404-1-110/23-14 | 6 | Reagensi za biohemijski analizator RX Imola | 109 | Sodium electrode | RGN230540 | PAK | 1 | Randox Laboratories | Sodium electrode | 64250 | 20% | East Diagnostics | 62-5/23 | 16.06.2023. | 16.06.2025.
Reagensi, izuzev za transfuziju, za aparate koji do sada nisu bili obuhvaćeni centralizovanom javnom nabavkom, za potrebe zdravstvenih ustanova sekundarnog i tercijarnog nivoa zdravstvene zaštite | 404-1-110/23-14 | 6 | Reagensi za biohemijski analizator RX Imola | 110 | Potasium electrode | RGN230541 | PAK | 1 | Randox Laboratories | Potasium electrode | 59250 | 20% | East Diagnostics | 62-5/23 | 16.06.2023. | 16.06.2025.
Reagensi, izuzev za transfuziju, za aparate koji do sada nisu bili obuhvaćeni centralizovanom javnom nabavkom, za potrebe zdravstvenih ustanova sekundarnog i tercijarnog nivoa zdravstvene zaštite | 404-1-110/23-14 | 6 | Reagensi za biohemijski analizator RX Imola | 111 | Chloride electrode | RGN230542 | PAK | 1 | Randox Laboratories | Chloride electrode | 54250 | 20% | East Diagnostics | 62-5/23 | 16.06.2023. | 16.06.2025.
Reagensi, izuzev za transfuziju, za aparate koji do sada nisu bili obuhvaćeni centralizovanom javnom nabavkom, za potrebe zdravstvenih ustanova sekundarnog i tercijarnog nivoa zdravstvene zaštite | 404-1-110/23-14 | 6 | Reagensi za biohemijski analizator RX Imola | 112 | Reference electrode | RGN230543 | PAK | 1 | Randox Laboratories | Reference electrode | 64250 | 20% | East Diagnostics | 62-5/23 | 16.06.2023. | 16.06.2025.
Reagensi, izuzev za transfuziju, za aparate koji do sada nisu bili obuhvaćeni centralizovanom javnom nabavkom, za potrebe zdravstvenih ustanova sekundarnog i tercijarnog nivoa zdravstvene zaštite | 404-1-110/23-14 | 6 | Reagensi za biohemijski analizator RX Imola | 113 | ISE Diluent | RGN230544 | PAK | 4x68 ml | Randox Laboratories | ISE Diluent | 30000 | 20% | East Diagnostics | 62-5/23 | 16.06.2023. | 16.06.2025.
Reagensi, izuzev za transfuziju, za aparate koji do sada nisu bili obuhvaćeni centralizovanom javnom nabavkom, za potrebe zdravstvenih ustanova sekundarnog i tercijarnog nivoa zdravstvene zaštite | 404-1-110/23-14 | 6 | Reagensi za biohemijski analizator RX Imola | 114 | Etching | RGN230545 | PAK | 1x30ml | Randox Laboratories | Etching | 32460 | 20% | East Diagnostics | 62-5/23 | 16.06.2023. | 16.06.2025.
Reagensi, izuzev za transfuziju, za aparate koji do sada nisu bili obuhvaćeni centralizovanom javnom nabavkom, za potrebe zdravstvenih ustanova sekundarnog i tercijarnog nivoa zdravstvene zaštite | 404-1-110/23-14 | 6 | Reagensi za biohemijski analizator RX Imola | 115 | H solution | RGN230546 | PAK | 2x12.5ml | Randox Laboratories | H solution | 22280 | 20% | East Diagnostics | 62-5/23 | 16.06.2023. | 16.06.2025.
Reagensi, izuzev za transfuziju, za aparate koji do sada nisu bili obuhvaćeni centralizovanom javnom nabavkom, za potrebe zdravstvenih ustanova sekundarnog i tercijarnog nivoa zdravstvene zaštite | 404-1-110/23-14 | 6 | Reagensi za biohemijski analizator RX Imola | 116 | L solution | RGN230547 | PAK | 1x450ml | Randox Laboratories | L solution | 22580 | 20% | East Diagnostics | 62-5/23 | 16.06.2023. | 16.06.2025.
Reagensi, izuzev za transfuziju, za aparate koji do sada nisu bili obuhvaćeni centralizovanom javnom nabavkom, za potrebe zdravstvenih ustanova sekundarnog i tercijarnog nivoa zdravstvene zaštite | 404-1-110/23-14 | 6 | Reagensi za biohemijski analizator RX Imola | 117 | REF Solution | RGN230548 | PAK | 1x140ml | Randox Laboratories | REF Solution | 27800 | 20% | East Diagnostics | 62-5/23 | 16.06.2023. | 16.06.2025.
Reagensi, izuzev za transfuziju, za aparate koji do sada nisu bili obuhvaćeni centralizovanom javnom nabavkom, za potrebe zdravstvenih ustanova sekundarnog i tercijarnog nivoa zdravstvene zaštite | 404-1-110/23-14 | 6 | Reagensi za biohemijski analizator RX Imola | 118 | ISE Solution | RGN230549 | PAK | 1x100ml | Randox Laboratories | ISE Solution | 42280 | 20% | East Diagnostics | 62-5/23 | 16.06.2023. | 16.06.2025.
Reagensi, izuzev za transfuziju, za aparate koji do sada nisu bili obuhvaćeni centralizovanom javnom nabavkom, za potrebe zdravstvenih ustanova sekundarnog i tercijarnog nivoa zdravstvene zaštite | 404-1-110/23-14 | 7 | Reagensi za biohemijski anlizator CS-1300/1200 (Dirui) | 1 | ALB - Albumin | RGN230550 | PAK | 730 | Dirui Industrial Co., Ltd., Kina | ALBUMIN REAGENT KIT (ALB) | 2085.81 | 20% | Euromedicina | 62-7/23 | 16.06.2023. | 16.06.2025.
Reagensi, izuzev za transfuziju, za aparate koji do sada nisu bili obuhvaćeni centralizovanom javnom nabavkom, za potrebe zdravstvenih ustanova sekundarnog i tercijarnog nivoa zdravstvene zaštite | 404-1-110/23-14 | 7 | Reagensi za biohemijski anlizator CS-1300/1200 (Dirui) | 2 | ALP - Alkaline Phosphatase | RGN230551 | PAK | 860 | Dirui Industrial Co., Ltd., Kina | ALKALINE PHOSPHATASE REAGENT KIT (ALP) | 3337.2 | 20% | Euromedicina | 62-7/23 | 16.06.2023. | 16.06.2025.
Reagensi, izuzev za transfuziju, za aparate koji do sada nisu bili obuhvaćeni centralizovanom javnom nabavkom, za potrebe zdravstvenih ustanova sekundarnog i tercijarnog nivoa zdravstvene zaštite | 404-1-110/23-14 | 7 | Reagensi za biohemijski anlizator CS-1300/1200 (Dirui) | 3 | ALT - Alanine Aminotransferase | RGN230552 | PAK | 728 | Dirui Industrial Co., Ltd., Kina | ALANINE AMINOTRANSFERASE LIQUID KIT (ALT) | 5673.24 | 20% | Euromedicina | 62-7/23 | 16.06.2023. | 16.06.2025.
Reagensi, izuzev za transfuziju, za aparate koji do sada nisu bili obuhvaćeni centralizovanom javnom nabavkom, za potrebe zdravstvenih ustanova sekundarnog i tercijarnog nivoa zdravstvene zaštite | 404-1-110/23-14 | 7 | Reagensi za biohemijski anlizator CS-1300/1200 (Dirui) | 4 | AMY - Amylase | RGN230553 | PAK | 728 | Dirui Industrial Co., Ltd., Kina | AMYLASE REAGENT KIT (AMY) | 27632.02 | 20% | Euromedicina | 62-7/23 | 16.06.2023. | 16.06.2025.
Reagensi, izuzev za transfuziju, za aparate koji do sada nisu bili obuhvaćeni centralizovanom javnom nabavkom, za potrebe zdravstvenih ustanova sekundarnog i tercijarnog nivoa zdravstvene zaštite | 404-1-110/23-14 | 7 | Reagensi za biohemijski anlizator CS-1300/1200 (Dirui) | 5 | AST - Aspartate Aminotransferase | RGN230554 | PAK | 728 | Dirui Industrial Co., Ltd., Kina | ASPARTATE AMINOTRANSFERASE REAGENT KIT (AST) | 5673.24 | 20% | Euromedicina | 62-7/23 | 16.06.2023. | 16.06.2025.
Reagensi, izuzev za transfuziju, za aparate koji do sada nisu bili obuhvaćeni centralizovanom javnom nabavkom, za potrebe zdravstvenih ustanova sekundarnog i tercijarnog nivoa zdravstvene zaštite | 404-1-110/23-14 | 7 | Reagensi za biohemijski anlizator CS-1300/1200 (Dirui) | 6 | DB - Direct Bilirubin | RGN230555 | PAK | 870 | Dirui Industrial Co., Ltd., Kina | DIRECT BILIRUBIN REAGENT KIT (DB) | 5422.95 | 20% | Euromedicina | 62-7/23 | 16.06.2023. | 16.06.2025.
Reagensi, izuzev za transfuziju, za aparate koji do sada nisu bili obuhvaćeni centralizovanom javnom nabavkom, za potrebe zdravstvenih ustanova sekundarnog i tercijarnog nivoa zdravstvene zaštite | 404-1-110/23-14 | 7 | Reagensi za biohemijski anlizator CS-1300/1200 (Dirui) | 7 | TB - Total Bilirubin | RGN230556 | PAK | 870 | Dirui Industrial Co., Ltd., Kina | TOTAL BILIRUBIN REAGENT KIT (TB) | 6832.92 | 20% | Euromedicina | 62-7/23 | 16.06.2023. | 16.06.2025.
Reagensi, izuzev za transfuziju, za aparate koji do sada nisu bili obuhvaćeni centralizovanom javnom nabavkom, za potrebe zdravstvenih ustanova sekundarnog i tercijarnog nivoa zdravstvene zaštite | 404-1-110/23-14 | 7 | Reagensi za biohemijski anlizator CS-1300/1200 (Dirui) | 8 | TC - Total Cholesterol | RGN230557 | PAK | 728 | Dirui Industrial Co., Ltd., Kina | CHOLESTEROL REAGENT KIT (TC) | 9010.44 | 20% | Euromedicina | 62-7/23 | 16.06.2023. | 16.06.2025.
Reagensi, izuzev za transfuziju, za aparate koji do sada nisu bili obuhvaćeni centralizovanom javnom nabavkom, za potrebe zdravstvenih ustanova sekundarnog i tercijarnog nivoa zdravstvene zaštite | 404-1-110/23-14 | 7 | Reagensi za biohemijski anlizator CS-1300/1200 (Dirui) | 9 | HDL-C - High Density Lipoprotein-Cholesterol | RGN230558 | PAK | 438 | Dirui Industrial Co., Ltd., Kina | HIGH DENSITY LIPOPROTEIN CHOLESTEROL REAGENT KIT (HDL-C) | 21691.8 | 20% | Euromedicina | 62-7/23 | 16.06.2023. | 16.06.2025.
Reagensi, izuzev za transfuziju, za aparate koji do sada nisu bili obuhvaćeni centralizovanom javnom nabavkom, za potrebe zdravstvenih ustanova sekundarnog i tercijarnog nivoa zdravstvene zaštite | 404-1-110/23-14 | 7 | Reagensi za biohemijski anlizator CS-1300/1200 (Dirui) | 10 | Ca ARS - Calcium-Arsenazo | RGN230559 | PAK | 730 | Dirui Industrial Co., Ltd., Kina | CALCIUM REAGENT KIT (Ca-ARS) | 6257.25 | 20% | Euromedicina | 62-7/23 | 16.06.2023. | 16.06.2025.
Reagensi, izuzev za transfuziju, za aparate koji do sada nisu bili obuhvaćeni centralizovanom javnom nabavkom, za potrebe zdravstvenih ustanova sekundarnog i tercijarnog nivoa zdravstvene zaštite | 404-1-110/23-14 | 7 | Reagensi za biohemijski anlizator CS-1300/1200 (Dirui) | 11 | CK - Creatinine Kinase | RGN230560 | PAK | 860 | Dirui Industrial Co., Ltd., Kina | CREATINE KINASE REAGENT KIT (CK) | 25029 | 20% | Euromedicina | 62-7/23 | 16.06.2023. | 16.06.2025.
Reagensi, izuzev za transfuziju, za aparate koji do sada nisu bili obuhvaćeni centralizovanom javnom nabavkom, za potrebe zdravstvenih ustanova sekundarnog i tercijarnog nivoa zdravstvene zaštite | 404-1-110/23-14 | 7 | Reagensi za biohemijski anlizator CS-1300/1200 (Dirui) | 12 | CK MB - Creatinine Kinase MB Isoenzyme | RGN230561 | PAK | 854 | Dirui Industrial Co., Ltd., Kina | CREATINE KINASE MB ISOENZYME REAGENT KIT (CK-MB) | 42720 | 20% | Euromedicina | 62-7/23 | 16.06.2023. | 16.06.2025.
Reagensi, izuzev za transfuziju, za aparate koji do sada nisu bili obuhvaćeni centralizovanom javnom nabavkom, za potrebe zdravstvenih ustanova sekundarnog i tercijarnog nivoa zdravstvene zaštite | 404-1-110/23-14 | 7 | Reagensi za biohemijski anlizator CS-1300/1200 (Dirui) | 13 | CRE - Creatinine | RGN230562 | PAK | 2500 | BioSystems S.A. | CREATININE | 6400 | 20% | Euromedicina | 62-7/23 | 16.06.2023. | 16.06.2025.
Reagensi, izuzev za transfuziju, za aparate koji do sada nisu bili obuhvaćeni centralizovanom javnom nabavkom, za potrebe zdravstvenih ustanova sekundarnog i tercijarnog nivoa zdravstvene zaštite | 404-1-110/23-14 | 7 | Reagensi za biohemijski anlizator CS-1300/1200 (Dirui) | 14 | CHE - Cholinesterase | RGN230563 | PAK | 728 | Dirui Industrial Co., Ltd., Kina | CHOLINSTERASE REAGENT KIT (CHE) | 13832.83 | 20% | Euromedicina | 62-7/23 | 16.06.2023. | 16.06.2025.
Reagensi, izuzev za transfuziju, za aparate koji do sada nisu bili obuhvaćeni centralizovanom javnom nabavkom, za potrebe zdravstvenih ustanova sekundarnog i tercijarnog nivoa zdravstvene zaštite | 404-1-110/23-14 | 7 | Reagensi za biohemijski anlizator CS-1300/1200 (Dirui) | 15 | GLU-OX - Glucose - Oxidase | RGN230564 | PAK | 723 | Dirui Industrial Co., Ltd., Kina | GLUCOSE REAGENT KIT (GLU-OX) | 3018.73 | 20% | Euromedicina | 62-7/23 | 16.06.2023. | 16.06.2025.
Reagensi, izuzev za transfuziju, za aparate koji do sada nisu bili obuhvaćeni centralizovanom javnom nabavkom, za potrebe zdravstvenih ustanova sekundarnog i tercijarnog nivoa zdravstvene zaštite | 404-1-110/23-14 | 7 | Reagensi za biohemijski anlizator CS-1300/1200 (Dirui) | 16 | GLU-HK - Glucose - Heksokinase | RGN230565 | PAK | 728 | Dirui Industrial Co., Ltd., Kina | GLUCOSE REAGENT KIT (GLU-HK) | 4004.64 | 20% | Euromedicina | 62-7/23 | 16.06.2023. | 16.06.2025.
Reagensi, izuzev za transfuziju, za aparate koji do sada nisu bili obuhvaćeni centralizovanom javnom nabavkom, za potrebe zdravstvenih ustanova sekundarnog i tercijarnog nivoa zdravstvene zaštite | 404-1-110/23-14 | 7 | Reagensi za biohemijski anlizator CS-1300/1200 (Dirui) | 17 | GGT - γ-Glutamyl Transferase | RGN230566 | PAK | 860 | Dirui Industrial Co., Ltd., Kina | γ-GLUTAMYL TRANSFERASE REAGENT KIT (GGT) | 7008.12 | 20% | Euromedicina | 62-7/23 | 16.06.2023. | 16.06.2025.
Reagensi, izuzev za transfuziju, za aparate koji do sada nisu bili obuhvaćeni centralizovanom javnom nabavkom, za potrebe zdravstvenih ustanova sekundarnog i tercijarnog nivoa zdravstvene zaštite | 404-1-110/23-14 | 7 | Reagensi za biohemijski anlizator CS-1300/1200 (Dirui) | 18 | LDH - Lactate Dehydrogenase | RGN230567 | PAK | 728 | Dirui Industrial Co., Ltd., Kina | LACTATE DEHYDROGENASE REAGENT KIT (LDH) | 6277.47 | 20% | Euromedicina | 62-7/23 | 16.06.2023. | 16.06.2025.
Reagensi, izuzev za transfuziju, za aparate koji do sada nisu bili obuhvaćeni centralizovanom javnom nabavkom, za potrebe zdravstvenih ustanova sekundarnog i tercijarnog nivoa zdravstvene zaštite | 404-1-110/23-14 | 7 | Reagensi za biohemijski anlizator CS-1300/1200 (Dirui) | 19 | Mg XB - Magnesium | RGN230568 | PAK | 730 | Dirui Industrial Co., Ltd., Kina | MAGNESIUM REAGENT KIT (MG) | 7786.8 | 20% | Euromedicina | 62-7/23 | 16.06.2023. | 16.06.2025.
Reagensi, izuzev za transfuziju, za aparate koji do sada nisu bili obuhvaćeni centralizovanom javnom nabavkom, za potrebe zdravstvenih ustanova sekundarnog i tercijarnog nivoa zdravstvene zaštite | 404-1-110/23-14 | 7 | Reagensi za biohemijski anlizator CS-1300/1200 (Dirui) | 20 | PHOS - Inorganic Phosphorus | RGN230569 | PAK | 730 | Dirui Industrial Co., Ltd., Kina | INORGANIC PHOSPHORUS REAGENT KIT (PHOS) | 4964.09 | 20% | Euromedicina | 62-7/23 | 16.06.2023. | 16.06.2025.
Reagensi, izuzev za transfuziju, za aparate koji do sada nisu bili obuhvaćeni centralizovanom javnom nabavkom, za potrebe zdravstvenih ustanova sekundarnog i tercijarnog nivoa zdravstvene zaštite | 404-1-110/23-14 | 7 | Reagensi za biohemijski anlizator CS-1300/1200 (Dirui) | 21 | TG - Triglycerides | RGN230570 | PAK | 728 | Dirui Industrial Co., Ltd., Kina | TRIGLYCERIDES REAGENT KIT (TG) | 11212.99 | 20% | Euromedicina | 62-7/23 | 16.06.2023. | 16.06.2025.
Reagensi, izuzev za transfuziju, za aparate koji do sada nisu bili obuhvaćeni centralizovanom javnom nabavkom, za potrebe zdravstvenih ustanova sekundarnog i tercijarnog nivoa zdravstvene zaštite | 404-1-110/23-14 | 7 | Reagensi za biohemijski anlizator CS-1300/1200 (Dirui) | 22 | TP - Total Protein | RGN230571 | PAK | 870 | Dirui Industrial Co., Ltd., Kina | TOTAL PROTEIN REAGENT KIT (TP) | 2342.48 | 20% | Euromedicina | 62-7/23 | 16.06.2023. | 16.06.2025.
Reagensi, izuzev za transfuziju, za aparate koji do sada nisu bili obuhvaćeni centralizovanom javnom nabavkom, za potrebe zdravstvenih ustanova sekundarnog i tercijarnog nivoa zdravstvene zaštite | 404-1-110/23-14 | 7 | Reagensi za biohemijski anlizator CS-1300/1200 (Dirui) | 23 | BUN - Urea | RGN230572 | PAK | 728 | Dirui Industrial Co., Ltd., Kina | UREA REAGENT KIT (BUN) | 7133.27 | 20% | Euromedicina | 62-7/23 | 16.06.2023. | 16.06.2025.
Reagensi, izuzev za transfuziju, za aparate koji do sada nisu bili obuhvaćeni centralizovanom javnom nabavkom, za potrebe zdravstvenih ustanova sekundarnog i tercijarnog nivoa zdravstvene zaštite | 404-1-110/23-14 | 7 | Reagensi za biohemijski anlizator CS-1300/1200 (Dirui) | 24 | UA - Uric Acid | RGN230573 | PAK | 860 | Dirui Industrial Co., Ltd., Kina | URIC ACID REAGENT KIT (UA) | 6674.4 | 20% | Euromedicina | 62-7/23 | 16.06.2023. | 16.06.2025.
Reagensi, izuzev za transfuziju, za aparate koji do sada nisu bili obuhvaćeni centralizovanom javnom nabavkom, za potrebe zdravstvenih ustanova sekundarnog i tercijarnog nivoa zdravstvene zaštite | 404-1-110/23-14 | 7 | Reagensi za biohemijski anlizator CS-1300/1200 (Dirui) | 25 | Zn - Zinc | RGN230574 | PAK | 53 | Dirui Industrial Co., Ltd., Kina | ZINC REAGENT KIT (Zn) | 22895 | 20% | Euromedicina | 62-7/23 | 16.06.2023. | 16.06.2025.
Reagensi, izuzev za transfuziju, za aparate koji do sada nisu bili obuhvaćeni centralizovanom javnom nabavkom, za potrebe zdravstvenih ustanova sekundarnog i tercijarnog nivoa zdravstvene zaštite | 404-1-110/23-14 | 7 | Reagensi za biohemijski anlizator CS-1300/1200 (Dirui) | 26 | HbA1c - Glycohemoglobin A1C | RGN230575 | PAK | 163 | Dirui Industrial Co., Ltd., Kina | GLYCOHEMOGLOBIN A 1C REAGENT KIT (HbA1C) | 35147.69 | 20% | Euromedicina | 62-7/23 | 16.06.2023. | 16.06.2025.
Reagensi, izuzev za transfuziju, za aparate koji do sada nisu bili obuhvaćeni centralizovanom javnom nabavkom, za potrebe zdravstvenih ustanova sekundarnog i tercijarnog nivoa zdravstvene zaštite | 404-1-110/23-14 | 7 | Reagensi za biohemijski anlizator CS-1300/1200 (Dirui) | 27 | CRP - C-Reactive Protein | RGN230576 | PAK | 328 | Dirui Industrial Co., Ltd., Kina | C-REACTIVE PROTEIN REAGENT KIT (CRP) | 27114.75 | 20% | Euromedicina | 62-7/23 | 16.06.2023. | 16.06.2025.
Reagensi, izuzev za transfuziju, za aparate koji do sada nisu bili obuhvaćeni centralizovanom javnom nabavkom, za potrebe zdravstvenih ustanova sekundarnog i tercijarnog nivoa zdravstvene zaštite | 404-1-110/23-14 | 7 | Reagensi za biohemijski anlizator CS-1300/1200 (Dirui) | 28 | Total Iron-Binding Capacity | RGN230577 | PAK | 430 | Dirui Industrial Co., Ltd., Kina | TOTAL IRON -BINDING CAPACITY REAGENT KIT (TIBC) | 10512.18 | 20% | Euromedicina | 62-7/23 | 16.06.2023. | 16.06.2025.
Reagensi, izuzev za transfuziju, za aparate koji do sada nisu bili obuhvaćeni centralizovanom javnom nabavkom, za potrebe zdravstvenih ustanova sekundarnog i tercijarnog nivoa zdravstvene zaštite | 404-1-110/23-14 | 7 | Reagensi za biohemijski anlizator CS-1300/1200 (Dirui) | 29 | Fe-Iron | RGN230578 | PAK | 860 | Dirui Industrial Co., Ltd., Kina | Fe REAGENT KIT (Fe) | 9614.37 | 20% | Euromedicina | 62-7/23 | 16.06.2023. | 16.06.2025.
Reagensi, izuzev za transfuziju, za aparate koji do sada nisu bili obuhvaćeni centralizovanom javnom nabavkom, za potrebe zdravstvenih ustanova sekundarnog i tercijarnog nivoa zdravstvene zaštite | 404-1-110/23-14 | 7 | Reagensi za biohemijski anlizator CS-1300/1200 (Dirui) | 30 | ISE Reference Solution | RGN230579 | PAK | 2L | Dirui Industrial Co., Ltd., Kina | ISE Reference Solution | 85602.6 | 20% | Euromedicina | 62-7/23 | 16.06.2023. | 16.06.2025.
Reagensi, izuzev za transfuziju, za aparate koji do sada nisu bili obuhvaćeni centralizovanom javnom nabavkom, za potrebe zdravstvenih ustanova sekundarnog i tercijarnog nivoa zdravstvene zaštite | 404-1-110/23-14 | 7 | Reagensi za biohemijski anlizator CS-1300/1200 (Dirui) | 31 | ISE Internal Standard | RGN230580 | PAK | 2L | Dirui Industrial Co., Ltd., Kina | ISE Internal Standard Solution | 26155.31 | 20% | Euromedicina | 62-7/23 | 16.06.2023. | 16.06.2025.
Reagensi, izuzev za transfuziju, za aparate koji do sada nisu bili obuhvaćeni centralizovanom javnom nabavkom, za potrebe zdravstvenih ustanova sekundarnog i tercijarnog nivoa zdravstvene zaštite | 404-1-110/23-14 | 7 | Reagensi za biohemijski anlizator CS-1300/1200 (Dirui) | 32 | ISE Diluent | RGN230581 | PAK | 2L | Dirui Industrial Co., Ltd., Kina | ISE Diluent | 21399.8 | 20% | Euromedicina | 62-7/23 | 16.06.2023. | 16.06.2025.
Reagensi, izuzev za transfuziju, za aparate koji do sada nisu bili obuhvaćeni centralizovanom javnom nabavkom, za potrebe zdravstvenih ustanova sekundarnog i tercijarnog nivoa zdravstvene zaštite | 404-1-110/23-14 | 7 | Reagensi za biohemijski anlizator CS-1300/1200 (Dirui) | 33 | CS-ISE Detergent | RGN230582 | PAK | 100 m l | Dirui Industrial Co., Ltd., Kina | CS-ISE Detergent | 5706.61 | 20% | Euromedicina | 62-7/23 | 16.06.2023. | 16.06.2025.
Reagensi, izuzev za transfuziju, za aparate koji do sada nisu bili obuhvaćeni centralizovanom javnom nabavkom, za potrebe zdravstvenih ustanova sekundarnog i tercijarnog nivoa zdravstvene zaštite | 404-1-110/23-14 | 7 | Reagensi za biohemijski anlizator CS-1300/1200 (Dirui) | 34 | ISE Blood Sample Calibratror | RGN230583 | PAK | 4x1ml | Dirui Industrial Co., Ltd., Kina | ISE Blood Sample Calibrator | 13315.43 | 20% | Euromedicina | 62-7/23 | 16.06.2023. | 16.06.2025.
Reagensi, izuzev za transfuziju, za aparate koji do sada nisu bili obuhvaćeni centralizovanom javnom nabavkom, za potrebe zdravstvenih ustanova sekundarnog i tercijarnog nivoa zdravstvene zaštite | 404-1-110/23-14 | 7 | Reagensi za biohemijski anlizator CS-1300/1200 (Dirui) | 35 | ISE Blood Quality Control HIGH | RGN230584 | PAK | 4x1ml | Dirui Industrial Co., Ltd., Kina | ISE Blood Quality Control HIGH | 13315.43 | 20% | Euromedicina | 62-7/23 | 16.06.2023. | 16.06.2025.
Reagensi, izuzev za transfuziju, za aparate koji do sada nisu bili obuhvaćeni centralizovanom javnom nabavkom, za potrebe zdravstvenih ustanova sekundarnog i tercijarnog nivoa zdravstvene zaštite | 404-1-110/23-14 | 7 | Reagensi za biohemijski anlizator CS-1300/1200 (Dirui) | 36 | ISE Blood Quality Control LOW | RGN230585 | PAK | 4x1ml | Dirui Industrial Co., Ltd., Kina | ISE Blood Quality Control LOW | 13315.43 | 20% | Euromedicina | 62-7/23 | 16.06.2023. | 16.06.2025.
Reagensi, izuzev za transfuziju, za aparate koji do sada nisu bili obuhvaćeni centralizovanom javnom nabavkom, za potrebe zdravstvenih ustanova sekundarnog i tercijarnog nivoa zdravstvene zaštite | 404-1-110/23-14 | 7 | Reagensi za biohemijski anlizator CS-1300/1200 (Dirui) | 37 | ISE Standard Solution HIGH | RGN230586 | PAK | 10x1ml | Dirui Industrial Co., Ltd., Kina | ISE Standard Solution HIGH | 6182.16 | 20% | Euromedicina | 62-7/23 | 16.06.2023. | 16.06.2025.
Reagensi, izuzev za transfuziju, za aparate koji do sada nisu bili obuhvaćeni centralizovanom javnom nabavkom, za potrebe zdravstvenih ustanova sekundarnog i tercijarnog nivoa zdravstvene zaštite | 404-1-110/23-14 | 7 | Reagensi za biohemijski anlizator CS-1300/1200 (Dirui) | 38 | ISE Standard Solution LOW | RGN230587 | PAK | 10x1ml | Dirui Industrial Co., Ltd., Kina | ISE Standard Solution LOW | 6182.16 | 20% | Euromedicina | 62-7/23 | 16.06.2023. | 16.06.2025.
Reagensi, izuzev za transfuziju, za aparate koji do sada nisu bili obuhvaćeni centralizovanom javnom nabavkom, za potrebe zdravstvenih ustanova sekundarnog i tercijarnog nivoa zdravstvene zaštite | 404-1-110/23-14 | 7 | Reagensi za biohemijski anlizator CS-1300/1200 (Dirui) | 39 | electrode K | RGN230588 | Kom | 1 | Dirui Industrial Co., Ltd., Kina | electrode K | 93195 | 20% | Euromedicina | 62-7/23 | 16.06.2023. | 16.06.2025.
Reagensi, izuzev za transfuziju, za aparate koji do sada nisu bili obuhvaćeni centralizovanom javnom nabavkom, za potrebe zdravstvenih ustanova sekundarnog i tercijarnog nivoa zdravstvene zaštite | 404-1-110/23-14 | 7 | Reagensi za biohemijski anlizator CS-1300/1200 (Dirui) | 40 | electrode Na | RGN230589 | Kom | 1 | Dirui Industrial Co., Ltd., Kina | electrode Na | 93195 | 20% | Euromedicina | 62-7/23 | 16.06.2023. | 16.06.2025.
Reagensi, izuzev za transfuziju, za aparate koji do sada nisu bili obuhvaćeni centralizovanom javnom nabavkom, za potrebe zdravstvenih ustanova sekundarnog i tercijarnog nivoa zdravstvene zaštite | 404-1-110/23-14 | 7 | Reagensi za biohemijski anlizator CS-1300/1200 (Dirui) | 41 | electrode Cl | RGN230590 | Kom | 1 | Dirui Industrial Co., Ltd., Kina | electrode Cl | 93195 | 20% | Euromedicina | 62-7/23 | 16.06.2023. | 16.06.2025.
Reagensi, izuzev za transfuziju, za aparate koji do sada nisu bili obuhvaćeni centralizovanom javnom nabavkom, za potrebe zdravstvenih ustanova sekundarnog i tercijarnog nivoa zdravstvene zaštite | 404-1-110/23-14 | 7 | Reagensi za biohemijski anlizator CS-1300/1200 (Dirui) | 42 | Reaction cuvettes | RGN230591 | PAK | 1 | Dirui Industrial Co., Ltd., Kina | Reaction cuvettes | 66120 | 20% | Euromedicina | 62-7/23 | 16.06.2023. | 16.06.2025.
Reagensi, izuzev za transfuziju, za aparate koji do sada nisu bili obuhvaćeni centralizovanom javnom nabavkom, za potrebe zdravstvenih ustanova sekundarnog i tercijarnog nivoa zdravstvene zaštite | 404-1-110/23-14 | 7 | Reagensi za biohemijski anlizator CS-1300/1200 (Dirui) | 43 | CS-Anti Bacterial Phosphor Free Detergent | RGN230592 | PAK | 500 ml/bottle | Dirui Industrial Co., Ltd., Kina | CS-Anti-Bacterial Phosphor-Free Detergent | 17736.86 | 20% | Euromedicina | 62-7/23 | 16.06.2023. | 16.06.2025.
Reagensi, izuzev za transfuziju, za aparate koji do sada nisu bili obuhvaćeni centralizovanom javnom nabavkom, za potrebe zdravstvenih ustanova sekundarnog i tercijarnog nivoa zdravstvene zaštite | 404-1-110/23-14 | 7 | Reagensi za biohemijski anlizator CS-1300/1200 (Dirui) | 44 | CS-Alkaline Detergent | RGN230593 | PAK | 2 L/bottle | Dirui Industrial Co., Ltd., Kina | CS-Alkaline Detergent | 17736.86 | 20% | Euromedicina | 62-7/23 | 16.06.2023. | 16.06.2025.
Reagensi, izuzev za transfuziju, za aparate koji do sada nisu bili obuhvaćeni centralizovanom javnom nabavkom, za potrebe zdravstvenih ustanova sekundarnog i tercijarnog nivoa zdravstvene zaštite | 404-1-110/23-14 | 7 | Reagensi za biohemijski anlizator CS-1300/1200 (Dirui) | 45 | Clinical Chemical Calibration Serum | RGN230594 | PAK | 5 ml/bottle | Dirui Industrial Co., Ltd., Kina | Clinical chemical calibration serum | 14198.05 | 20% | Euromedicina | 62-7/23 | 16.06.2023. | 16.06.2025.
Reagensi, izuzev za transfuziju, za aparate koji do sada nisu bili obuhvaćeni centralizovanom javnom nabavkom, za potrebe zdravstvenih ustanova sekundarnog i tercijarnog nivoa zdravstvene zaštite | 404-1-110/23-14 | 7 | Reagensi za biohemijski anlizator CS-1300/1200 (Dirui) | 46 | Clinical Chemical Quality Control Serum Level 1 | RGN230595 | PAK | 5 ml/bottle | Dirui Industrial Co., Ltd., Kina | Clinical chemical quality control serum Level 1 | 7801.41 | 20% | Euromedicina | 62-7/23 | 16.06.2023. | 16.06.2025.
Reagensi, izuzev za transfuziju, za aparate koji do sada nisu bili obuhvaćeni centralizovanom javnom nabavkom, za potrebe zdravstvenih ustanova sekundarnog i tercijarnog nivoa zdravstvene zaštite | 404-1-110/23-14 | 7 | Reagensi za biohemijski anlizator CS-1300/1200 (Dirui) | 47 | Clinical Chemical Quality Control Serum Level 2 | RGN230596 | PAK | 5 ml/bottle | Dirui Industrial Co., Ltd., Kina | Clinical chemical quality control serum Level 2 | 7449.51 | 20% | Euromedicina | 62-7/23 | 16.06.2023. | 16.06.2025.
Reagensi, izuzev za transfuziju, za aparate koji do sada nisu bili obuhvaćeni centralizovanom javnom nabavkom, za potrebe zdravstvenih ustanova sekundarnog i tercijarnog nivoa zdravstvene zaštite | 404-1-110/23-14 | 7 | Reagensi za biohemijski anlizator CS-1300/1200 (Dirui) | 48 | specific protein control serum (Level1) | RGN230597 | PAK | 3×1ml/box | Dirui Industrial Co., Ltd., Kina | Specific protein control serum Level 1 | 40659.61 | 20% | Euromedicina | 62-7/23 | 16.06.2023. | 16.06.2025.
Reagensi, izuzev za transfuziju, za aparate koji do sada nisu bili obuhvaćeni centralizovanom javnom nabavkom, za potrebe zdravstvenih ustanova sekundarnog i tercijarnog nivoa zdravstvene zaštite | 404-1-110/23-14 | 7 | Reagensi za biohemijski anlizator CS-1300/1200 (Dirui) | 49 | specific protein control serum (Leve2) | RGN230598 | PAK | 3×1ml/box | Dirui Industrial Co., Ltd., Kina | Specific protein control serum Level 2 | 40659.61 | 20% | Euromedicina | 62-7/23 | 16.06.2023. | 16.06.2025.
Reagensi, izuzev za transfuziju, za aparate koji do sada nisu bili obuhvaćeni centralizovanom javnom nabavkom, za potrebe zdravstvenih ustanova sekundarnog i tercijarnog nivoa zdravstvene zaštite | 404-1-110/23-14 | 7 | Reagensi za biohemijski anlizator CS-1300/1200 (Dirui) | 50 | Lipid control serum (Level1) | RGN230599 | PAK | 3×1ml/box | Dirui Industrial Co., Ltd., Kina | Lipid control serum Level 1 | 19973.14 | 20% | Euromedicina | 62-7/23 | 16.06.2023. | 16.06.2025.
Reagensi, izuzev za transfuziju, za aparate koji do sada nisu bili obuhvaćeni centralizovanom javnom nabavkom, za potrebe zdravstvenih ustanova sekundarnog i tercijarnog nivoa zdravstvene zaštite | 404-1-110/23-14 | 7 | Reagensi za biohemijski anlizator CS-1300/1200 (Dirui) | 51 | Lipid control serum (Level2) | RGN230600 | PAK | 3×1ml/box | Dirui Industrial Co., Ltd., Kina | Lipid control serum Level 2 | 19973.14 | 20% | Euromedicina | 62-7/23 | 16.06.2023. | 16.06.2025.
Reagensi, izuzev za transfuziju, za aparate koji do sada nisu bili obuhvaćeni centralizovanom javnom nabavkom, za potrebe zdravstvenih ustanova sekundarnog i tercijarnog nivoa zdravstvene zaštite | 404-1-110/23-14 | 7 | Reagensi za biohemijski anlizator CS-1300/1200 (Dirui) | 52 | Halogen tungsten lamp | RGN230601 | PAK | 1 | Dirui Industrial Co., Ltd., Kina | Halogen tungsten lamp | 22891.2 | 20% | Euromedicina | 62-7/23 | 16.06.2023. | 16.06.2025.
Reagensi, izuzev za transfuziju, za aparate koji do sada nisu bili obuhvaćeni centralizovanom javnom nabavkom, za potrebe zdravstvenih ustanova sekundarnog i tercijarnog nivoa zdravstvene zaštite | 404-1-110/23-14 | 7 | Reagensi za biohemijski anlizator CS-1300/1200 (Dirui) | 53 | Sample Probe Assembly | RGN230602 | PAK | 1 | Dirui Industrial Co., Ltd., Kina | Sample Probe Assembly | 130233.6 | 20% | Euromedicina | 62-7/23 | 16.06.2023. | 16.06.2025.
Reagensi, izuzev za transfuziju, za aparate koji do sada nisu bili obuhvaćeni centralizovanom javnom nabavkom, za potrebe zdravstvenih ustanova sekundarnog i tercijarnog nivoa zdravstvene zaštite | 404-1-110/23-14 | 7 | Reagensi za biohemijski anlizator CS-1300/1200 (Dirui) | 54 | Reagent Probe Assembly | RGN230603 | PAK | 1 | Dirui Industrial Co., Ltd., Kina | Reagent Probe Assembly | 130233.6 | 20% | Euromedicina | 62-7/23 | 16.06.2023. | 16.06.2025.
Reagensi, izuzev za transfuziju, za aparate koji do sada nisu bili obuhvaćeni centralizovanom javnom nabavkom, za potrebe zdravstvenih ustanova sekundarnog i tercijarnog nivoa zdravstvene zaštite | 404-1-110/23-14 | 7 | Reagensi za biohemijski anlizator CS-1300/1200 (Dirui) | 55 | Maintenance kit CS-1300/1200 | RGN230604 | PAK | 1 | Dirui Industrial Co., Ltd., Kina | Maintenance kit CS-1300/1200 | 753758 | 20% | Euromedicina | 62-7/23 | 16.06.2023. | 16.06.2025.
Reagensi, izuzev za transfuziju, za aparate koji do sada nisu bili obuhvaćeni centralizovanom javnom nabavkom, za potrebe zdravstvenih ustanova sekundarnog i tercijarnog nivoa zdravstvene zaštite | 404-1-110/23-14 | 7 | Reagensi za biohemijski anlizator CS-1300/1200 (Dirui) | 56 | electrode REF | RGN230605 | PAK | 1 | Dirui Industrial Co., Ltd., Kina | electrode REF | 93195 | 20% | Euromedicina | 62-7/23 | 16.06.2023. | 16.06.2025.
Reagensi, izuzev za transfuziju, za aparate koji do sada nisu bili obuhvaćeni centralizovanom javnom nabavkom, za potrebe zdravstvenih ustanova sekundarnog i tercijarnog nivoa zdravstvene zaštite | 404-1-110/23-14 | 7 | Reagensi za biohemijski anlizator CS-1300/1200 (Dirui) | 57 | LIPASE REAGENT KIT (COLORIMETRIC METHOD) | RGN230606 | PAK | 468 | Dirui Industrial Co., Ltd., Kina | LIPASE REAGENT KIT (LPS) | 91105.38 | 20% | Euromedicina | 62-7/23 | 16.06.2023. | 16.06.2025.
Reagensi, izuzev za transfuziju, za aparate koji do sada nisu bili obuhvaćeni centralizovanom javnom nabavkom, za potrebe zdravstvenih ustanova sekundarnog i tercijarnog nivoa zdravstvene zaštite | 404-1-110/23-14 | 7 | Reagensi za biohemijski anlizator CS-1300/1200 (Dirui) | 58 | COPPER REAGENT KIT | RGN230607 | PAK | 163 | Dirui Industrial Co., Ltd., Kina | COPPER REAGENT KIT (Cu) | 9538.5 | 20% | Euromedicina | 62-7/23 | 16.06.2023. | 16.06.2025.
Reagensi, izuzev za transfuziju, za aparate koji do sada nisu bili obuhvaćeni centralizovanom javnom nabavkom, za potrebe zdravstvenih ustanova sekundarnog i tercijarnog nivoa zdravstvene zaštite | 404-1-110/23-14 | 7 | Reagensi za biohemijski anlizator CS-1300/1200 (Dirui) | 59 | Total Protein In Urine incl cal | RGN230608 | PAK | 280 | Dirui Industrial Co., Ltd., Kina | TOTAL PROTEIN IN URINE REAGENT KIT (TPU) | 11680.2 | 20% | Euromedicina | 62-7/23 | 16.06.2023. | 16.06.2025.
Reagensi, izuzev za transfuziju, za aparate koji do sada nisu bili obuhvaćeni centralizovanom javnom nabavkom, za potrebe zdravstvenih ustanova sekundarnog i tercijarnog nivoa zdravstvene zaštite | 404-1-110/23-14 | 8 | Reagensi za biohemijski anlizator CS-2000 (Dirui) | 1 | UREA REAGENT KIT incl cal | RGN230609 | PAK | 1068 analiza | Dirui Industrial Co., Ltd., Kina | UREA REAGENT KIT (BUN) | 7133.27 | 20% | Euromedicina | 62-7/23 | 16.06.2023. | 16.06.2025.
Reagensi, izuzev za transfuziju, za aparate koji do sada nisu bili obuhvaćeni centralizovanom javnom nabavkom, za potrebe zdravstvenih ustanova sekundarnog i tercijarnog nivoa zdravstvene zaštite | 404-1-110/23-14 | 8 | Reagensi za biohemijski anlizator CS-2000 (Dirui) | 2 | GLUCOSE REAGENT KIT incl cal | RGN230610 | PAK | 712 analiza | Dirui Industrial Co., Ltd., Kina | GLUCOSE REAGENT KIT (GLU-OX) | 3018.73 | 20% | Euromedicina | 62-7/23 | 16.06.2023. | 16.06.2025.
Reagensi, izuzev za transfuziju, za aparate koji do sada nisu bili obuhvaćeni centralizovanom javnom nabavkom, za potrebe zdravstvenih ustanova sekundarnog i tercijarnog nivoa zdravstvene zaštite | 404-1-110/23-14 | 8 | Reagensi za biohemijski anlizator CS-2000 (Dirui) | 3 | TOTAL BILIRUBIN REAGENT KIT incl cal | RGN230611 | PAK | 1065 analiza | Dirui Industrial Co., Ltd., Kina | TOTAL BILIRUBIN REAGENT KIT (TB) | 6832.92 | 20% | Euromedicina | 62-7/23 | 16.06.2023. | 16.06.2025.
Reagensi, izuzev za transfuziju, za aparate koji do sada nisu bili obuhvaćeni centralizovanom javnom nabavkom, za potrebe zdravstvenih ustanova sekundarnog i tercijarnog nivoa zdravstvene zaštite | 404-1-110/23-14 | 8 | Reagensi za biohemijski anlizator CS-2000 (Dirui) | 4 | DIRECT BILIRUBIN REAGENT KIT incl cal | RGN230612 | PAK | 1065 analiza | Dirui Industrial Co., Ltd., Kina | DIRECT BILIRUBIN REAGENT KIT (DB) | 5422.95 | 20% | Euromedicina | 62-7/23 | 16.06.2023. | 16.06.2025.
Reagensi, izuzev za transfuziju, za aparate koji do sada nisu bili obuhvaćeni centralizovanom javnom nabavkom, za potrebe zdravstvenih ustanova sekundarnog i tercijarnog nivoa zdravstvene zaštite | 404-1-110/23-14 | 8 | Reagensi za biohemijski anlizator CS-2000 (Dirui) | 5 | LACTATE DEHYDROGENASE REAGENT KIT | RGN230613 | PAK | 712 analiza | Dirui Industrial Co., Ltd., Kina | LACTATE DEHYDROGENASE REAGENT KIT (LDH) | 6277.47 | 20% | Euromedicina | 62-7/23 | 16.06.2023. | 16.06.2025.
Reagensi, izuzev za transfuziju, za aparate koji do sada nisu bili obuhvaćeni centralizovanom javnom nabavkom, za potrebe zdravstvenih ustanova sekundarnog i tercijarnog nivoa zdravstvene zaštite | 404-1-110/23-14 | 8 | Reagensi za biohemijski anlizator CS-2000 (Dirui) | 6 | ASPARTATE AMINOTRANSFERASE | RGN230614 | PAK | 1068 analiza | Dirui Industrial Co., Ltd., Kina | ASPARTATE AMINOTRANSFERASE REAGENT KIT (AST) | 5673.24 | 20% | Euromedicina | 62-7/23 | 16.06.2023. | 16.06.2025.
Reagensi, izuzev za transfuziju, za aparate koji do sada nisu bili obuhvaćeni centralizovanom javnom nabavkom, za potrebe zdravstvenih ustanova sekundarnog i tercijarnog nivoa zdravstvene zaštite | 404-1-110/23-14 | 8 | Reagensi za biohemijski anlizator CS-2000 (Dirui) | 7 | ALANINE AMINOTRANSFERASE LIQUID KIT | RGN230615 | PAK | 1068 analiza | Dirui Industrial Co., Ltd., Kina | ALANINE AMINOTRANSFERASE LIQUID KIT (ALT) | 5673.24 | 20% | Euromedicina | 62-7/23 | 16.06.2023. | 16.06.2025.
Reagensi, izuzev za transfuziju, za aparate koji do sada nisu bili obuhvaćeni centralizovanom javnom nabavkom, za potrebe zdravstvenih ustanova sekundarnog i tercijarnog nivoa zdravstvene zaštite | 404-1-110/23-14 | 8 | Reagensi za biohemijski anlizator CS-2000 (Dirui) | 8 | ALKALINE PHOSPHATASE REAGENT KIT | RGN230616 | PAK | 852 analiza | Dirui Industrial Co., Ltd., Kina | ALKALINE PHOSPHATASE REAGENT KIT (ALP) | 3337.2 | 20% | Euromedicina | 62-7/23 | 16.06.2023. | 16.06.2025.
Reagensi, izuzev za transfuziju, za aparate koji do sada nisu bili obuhvaćeni centralizovanom javnom nabavkom, za potrebe zdravstvenih ustanova sekundarnog i tercijarnog nivoa zdravstvene zaštite | 404-1-110/23-14 | 8 | Reagensi za biohemijski anlizator CS-2000 (Dirui) | 9 | AMYLASE REAGENT KIT | RGN230617 | PAK | 1068 analiza | Dirui Industrial Co., Ltd., Kina | AMYLASE REAGENT KIT (AMY) | 27632.02 | 20% | Euromedicina | 62-7/23 | 16.06.2023. | 16.06.2025.
Reagensi, izuzev za transfuziju, za aparate koji do sada nisu bili obuhvaćeni centralizovanom javnom nabavkom, za potrebe zdravstvenih ustanova sekundarnog i tercijarnog nivoa zdravstvene zaštite | 404-1-110/23-14 | 8 | Reagensi za biohemijski anlizator CS-2000 (Dirui) | 10 | γ-GLUTAMYL TRANSFERASE REAGENT KIT | RGN230618 | PAK | 1068 analiza | Dirui Industrial Co., Ltd., Kina | γ-GLUTAMYL TRANSFERASE REAGENT KIT (GGT) | 7008.12 | 20% | Euromedicina | 62-7/23 | 16.06.2023. | 16.06.2025.
Reagensi, izuzev za transfuziju, za aparate koji do sada nisu bili obuhvaćeni centralizovanom javnom nabavkom, za potrebe zdravstvenih ustanova sekundarnog i tercijarnog nivoa zdravstvene zaštite | 404-1-110/23-14 | 8 | Reagensi za biohemijski anlizator CS-2000 (Dirui) | 11 | CREATININE REAGENT KIT | RGN230619 | PAK | 4 x 250 mL | BioSystems S.A. | CREATININE | 6400 | 20% | Euromedicina | 62-7/23 | 16.06.2023. | 16.06.2025.
Reagensi, izuzev za transfuziju, za aparate koji do sada nisu bili obuhvaćeni centralizovanom javnom nabavkom, za potrebe zdravstvenih ustanova sekundarnog i tercijarnog nivoa zdravstvene zaštite | 404-1-110/23-14 | 8 | Reagensi za biohemijski anlizator CS-2000 (Dirui) | 12 | CHOLESTEROL REAGENT KIT incl cal | RGN230620 | PAK | 1068 analiza | Dirui Industrial Co., Ltd., Kina | CHOLESTEROL REAGENT KIT (TC) | 9010.44 | 20% | Euromedicina | 62-7/23 | 16.06.2023. | 16.06.2025.
Reagensi, izuzev za transfuziju, za aparate koji do sada nisu bili obuhvaćeni centralizovanom javnom nabavkom, za potrebe zdravstvenih ustanova sekundarnog i tercijarnog nivoa zdravstvene zaštite | 404-1-110/23-14 | 8 | Reagensi za biohemijski anlizator CS-2000 (Dirui) | 13 | TRIGLYCERIDES REAGENT KIT incl cal | RGN230621 | PAK | 1068 analiza | Dirui Industrial Co., Ltd., Kina | TRIGLYCERIDES REAGENT KIT (TG) | 11212.99 | 20% | Euromedicina | 62-7/23 | 16.06.2023. | 16.06.2025.
Reagensi, izuzev za transfuziju, za aparate koji do sada nisu bili obuhvaćeni centralizovanom javnom nabavkom, za potrebe zdravstvenih ustanova sekundarnog i tercijarnog nivoa zdravstvene zaštite | 404-1-110/23-14 | 8 | Reagensi za biohemijski anlizator CS-2000 (Dirui) | 14 | URIC ACID REAGENT KIT incl cal | RGN230622 | PAK | 852 analiza | Dirui Industrial Co., Ltd., Kina | URIC ACID REAGENT KIT (UA) | 6674.4 | 20% | Euromedicina | 62-7/23 | 16.06.2023. | 16.06.2025.
Reagensi, izuzev za transfuziju, za aparate koji do sada nisu bili obuhvaćeni centralizovanom javnom nabavkom, za potrebe zdravstvenih ustanova sekundarnog i tercijarnog nivoa zdravstvene zaštite | 404-1-110/23-14 | 8 | Reagensi za biohemijski anlizator CS-2000 (Dirui) | 15 | ALBUMIN REAGENT KIT incl cal | RGN230623 | PAK | 945 analiza | Dirui Industrial Co., Ltd., Kina | ALBUMIN REAGENT KIT (ALB) | 2085.81 | 20% | Euromedicina | 62-7/23 | 16.06.2023. | 16.06.2025.
Reagensi, izuzev za transfuziju, za aparate koji do sada nisu bili obuhvaćeni centralizovanom javnom nabavkom, za potrebe zdravstvenih ustanova sekundarnog i tercijarnog nivoa zdravstvene zaštite | 404-1-110/23-14 | 8 | Reagensi za biohemijski anlizator CS-2000 (Dirui) | 16 | TOTAL PROTEIN REAGENT KIT incl cal | RGN230624 | PAK | 920 analiza | Dirui Industrial Co., Ltd., Kina | TOTAL PROTEIN REAGENT KIT (TP) | 2342.48 | 20% | Euromedicina | 62-7/23 | 16.06.2023. | 16.06.2025.
Reagensi, izuzev za transfuziju, za aparate koji do sada nisu bili obuhvaćeni centralizovanom javnom nabavkom, za potrebe zdravstvenih ustanova sekundarnog i tercijarnog nivoa zdravstvene zaštite | 404-1-110/23-14 | 8 | Reagensi za biohemijski anlizator CS-2000 (Dirui) | 17 | FE REAGENT KIT (FERENE METHOD) | RGN230625 | PAK | 1068 analize | Dirui Industrial Co., Ltd., Kina | FE REAGENT KIT (Fe) | 9614.37 | 20% | Euromedicina | 62-7/23 | 16.06.2023. | 16.06.2025.
Reagensi, izuzev za transfuziju, za aparate koji do sada nisu bili obuhvaćeni centralizovanom javnom nabavkom, za potrebe zdravstvenih ustanova sekundarnog i tercijarnog nivoa zdravstvene zaštite | 404-1-110/23-14 | 8 | Reagensi za biohemijski anlizator CS-2000 (Dirui) | 18 | INORGANIC PHOSPHORUS REAGENT KIT incl cal | RGN230626 | PAK | 1065 analiza | Dirui Industrial Co., Ltd., Kina | INORGANIC PHOSPHORUS REAGENT KIT (PHOS) | 4964.09 | 20% | Euromedicina | 62-7/23 | 16.06.2023. | 16.06.2025.
Reagensi, izuzev za transfuziju, za aparate koji do sada nisu bili obuhvaćeni centralizovanom javnom nabavkom, za potrebe zdravstvenih ustanova sekundarnog i tercijarnog nivoa zdravstvene zaštite | 404-1-110/23-14 | 8 | Reagensi za biohemijski anlizator CS-2000 (Dirui) | 19 | MAGNESIUM REAGENT KIT incl cal | RGN230627 | PAK | 1065 analiza | Dirui Industrial Co., Ltd., Kina | MAGNESIUM REAGENT KIT (MG) | 7786.8 | 20% | Euromedicina | 62-7/23 | 16.06.2023. | 16.06.2025.
Reagensi, izuzev za transfuziju, za aparate koji do sada nisu bili obuhvaćeni centralizovanom javnom nabavkom, za potrebe zdravstvenih ustanova sekundarnog i tercijarnog nivoa zdravstvene zaštite | 404-1-110/23-14 | 8 | Reagensi za biohemijski anlizator CS-2000 (Dirui) | 20 | CALCIUM REAGENT KIT incl cal | RGN230628 | PAK | 1065 analiza | Dirui Industrial Co., Ltd., Kina | CALCIUM REAGENT KIT (Ca-ARS) | 6257.25 | 20% | Euromedicina | 62-7/23 | 16.06.2023. | 16.06.2025.
Reagensi, izuzev za transfuziju, za aparate koji do sada nisu bili obuhvaćeni centralizovanom javnom nabavkom, za potrebe zdravstvenih ustanova sekundarnog i tercijarnog nivoa zdravstvene zaštite | 404-1-110/23-14 | 8 | Reagensi za biohemijski anlizator CS-2000 (Dirui) | 21 | HIGH DENSITY LIPOPROTEIN CHOLESTEROL REAGENT KIT incl cal | RGN230629 | PAK | 852 analiza | Dirui Industrial Co., Ltd., Kina | HIGH DENSITY LIPOPROTEIN CHOLESTEROL REAGENT KIT (HDL-C) | 21691.8 | 20% | Euromedicina | 62-7/23 | 16.06.2023. | 16.06.2025.
Reagensi, izuzev za transfuziju, za aparate koji do sada nisu bili obuhvaćeni centralizovanom javnom nabavkom, za potrebe zdravstvenih ustanova sekundarnog i tercijarnog nivoa zdravstvene zaštite | 404-1-110/23-14 | 8 | Reagensi za biohemijski anlizator CS-2000 (Dirui) | 22 | C-REACTIVE PROTEIN REAGENT KIT | RGN230630 | PAK | 424 analiza | Dirui Industrial Co., Ltd., Kina | C-REACTIVE PROTEIN REAGENT KIT (CRP) | 27114.75 | 20% | Euromedicina | 62-7/23 | 16.06.2023. | 16.06.2025.
Reagensi, izuzev za transfuziju, za aparate koji do sada nisu bili obuhvaćeni centralizovanom javnom nabavkom, za potrebe zdravstvenih ustanova sekundarnog i tercijarnog nivoa zdravstvene zaštite | 404-1-110/23-14 | 8 | Reagensi za biohemijski anlizator CS-2000 (Dirui) | 23 | Reaction cuvettes | RGN230631 | PAK | 1 | Dirui Industrial Co., Ltd., Kina | Reaction cuvettes | 66120 | 20% | Euromedicina | 62-7/23 | 16.06.2023. | 16.06.2025.
Reagensi, izuzev za transfuziju, za aparate koji do sada nisu bili obuhvaćeni centralizovanom javnom nabavkom, za potrebe zdravstvenih ustanova sekundarnog i tercijarnog nivoa zdravstvene zaštite | 404-1-110/23-14 | 8 | Reagensi za biohemijski anlizator CS-2000 (Dirui) | 24 | Total Protein In Urine incl cal | RGN230632 | PAK | 460 analiza | Dirui Industrial Co., Ltd., Kina | TOTAL PROTEIN IN URINE REAGENT KIT (TPU) | 11680.2 | 20% | Euromedicina | 62-7/23 | 16.06.2023. | 16.06.2025.
Reagensi, izuzev za transfuziju, za aparate koji do sada nisu bili obuhvaćeni centralizovanom javnom nabavkom, za potrebe zdravstvenih ustanova sekundarnog i tercijarnog nivoa zdravstvene zaštite | 404-1-110/23-14 | 8 | Reagensi za biohemijski anlizator CS-2000 (Dirui) | 25 | MICROALBUMIN REAGENT KIT | RGN230633 | PAK | 204 analiza | Dirui Industrial Co., Ltd., Kina | MICROALBUMIN REAGENT KIT (MALB) | 15017.4 | 20% | Euromedicina | 62-7/23 | 16.06.2023. | 16.06.2025.
Reagensi, izuzev za transfuziju, za aparate koji do sada nisu bili obuhvaćeni centralizovanom javnom nabavkom, za potrebe zdravstvenih ustanova sekundarnog i tercijarnog nivoa zdravstvene zaštite | 404-1-110/23-14 | 8 | Reagensi za biohemijski anlizator CS-2000 (Dirui) | 26 | GLYCOHEMOGLOBIN A 1C REAGENT KIT | RGN230634 | PAK | 163 analize | Dirui Industrial Co., Ltd., Kina | GLYCOHEMOGLOBIN A 1C REAGENT KIT (HbA1C) | 35147.69 | 20% | Euromedicina | 62-7/23 | 16.06.2023. | 16.06.2025.
Reagensi, izuzev za transfuziju, za aparate koji do sada nisu bili obuhvaćeni centralizovanom javnom nabavkom, za potrebe zdravstvenih ustanova sekundarnog i tercijarnog nivoa zdravstvene zaštite | 404-1-110/23-14 | 8 | Reagensi za biohemijski anlizator CS-2000 (Dirui) | 27 | electrode K | RGN230635 | Kom | 1 | Dirui Industrial Co., Ltd., Kina | electrode K | 93195 | 20% | Euromedicina | 62-7/23 | 16.06.2023. | 16.06.2025.
Reagensi, izuzev za transfuziju, za aparate koji do sada nisu bili obuhvaćeni centralizovanom javnom nabavkom, za potrebe zdravstvenih ustanova sekundarnog i tercijarnog nivoa zdravstvene zaštite | 404-1-110/23-14 | 8 | Reagensi za biohemijski anlizator CS-2000 (Dirui) | 28 | electrode Na | RGN230636 | Kom | 1 | Dirui Industrial Co., Ltd., Kina | electrode Na | 93195 | 20% | Euromedicina | 62-7/23 | 16.06.2023. | 16.06.2025.
Reagensi, izuzev za transfuziju, za aparate koji do sada nisu bili obuhvaćeni centralizovanom javnom nabavkom, za potrebe zdravstvenih ustanova sekundarnog i tercijarnog nivoa zdravstvene zaštite | 404-1-110/23-14 | 8 | Reagensi za biohemijski anlizator CS-2000 (Dirui) | 29 | electrode Cl | RGN230637 | Kom | 1 | Dirui Industrial Co., Ltd., Kina | electrode Cl | 93195 | 20% | Euromedicina | 62-7/23 | 16.06.2023. | 16.06.2025.
Reagensi, izuzev za transfuziju, za aparate koji do sada nisu bili obuhvaćeni centralizovanom javnom nabavkom, za potrebe zdravstvenih ustanova sekundarnog i tercijarnog nivoa zdravstvene zaštite | 404-1-110/23-14 | 8 | Reagensi za biohemijski anlizator CS-2000 (Dirui) | 30 | Cholinesterase reagent kit | RGN230638 | PAK | 1068 analiza | Dirui Industrial Co., Ltd., Kina | CHOLINSTERASE REAGENT KIT (CHE) | 13832.83 | 20% | Euromedicina | 62-7/23 | 16.06.2023. | 16.06.2025.
Reagensi, izuzev za transfuziju, za aparate koji do sada nisu bili obuhvaćeni centralizovanom javnom nabavkom, za potrebe zdravstvenih ustanova sekundarnog i tercijarnog nivoa zdravstvene zaštite | 404-1-110/23-14 | 8 | Reagensi za biohemijski anlizator CS-2000 (Dirui) | 31 | Creatinine Kinase isoenzyme reagent kit | RGN230639 | PAK | 1068 analiza | Dirui Industrial Co., Ltd., Kina | CREATINE KINASE REAGENT KIT (CK) | 25029 | 20% | Euromedicina | 62-7/23 | 16.06.2023. | 16.06.2025.
Reagensi, izuzev za transfuziju, za aparate koji do sada nisu bili obuhvaćeni centralizovanom javnom nabavkom, za potrebe zdravstvenih ustanova sekundarnog i tercijarnog nivoa zdravstvene zaštite | 404-1-110/23-14 | 8 | Reagensi za biohemijski anlizator CS-2000 (Dirui) | 32 | Creatinine Kinase MB isoenzyme reagent kit | RGN230640 | PAK | 1068 analiza | Dirui Industrial Co., Ltd., Kina | CREATINE KINASE MB ISOENZYME REAGENT KIT (CK-MB) | 42720 | 20% | Euromedicina | 62-7/23 | 16.06.2023. | 16.06.2025.
Reagensi, izuzev za transfuziju, za aparate koji do sada nisu bili obuhvaćeni centralizovanom javnom nabavkom, za potrebe zdravstvenih ustanova sekundarnog i tercijarnog nivoa zdravstvene zaštite | 404-1-110/23-14 | 8 | Reagensi za biohemijski anlizator CS-2000 (Dirui) | 33 | Glucose (GLU-HK) Hexokinase Method reagent kit incl cal | RGN230641 | PAK | 712 analiza | Dirui Industrial Co., Ltd., Kina | GLUCOSE REAGENT KIT (GLU-HK) | 4004.64 | 20% | Euromedicina | 62-7/23 | 16.06.2023. | 16.06.2025.
Reagensi, izuzev za transfuziju, za aparate koji do sada nisu bili obuhvaćeni centralizovanom javnom nabavkom, za potrebe zdravstvenih ustanova sekundarnog i tercijarnog nivoa zdravstvene zaštite | 404-1-110/23-14 | 8 | Reagensi za biohemijski anlizator CS-2000 (Dirui) | 34 | Carbon Dioxide reagent kit incl cal | RGN230642 | PAK | 213 analiza | Dirui Industrial Co., Ltd., Kina | CARBON DIOXIDE REAGENT KIT (CO2) | 3939.53 | 20% | Euromedicina | 62-7/23 | 16.06.2023. | 16.06.2025.
Reagensi, izuzev za transfuziju, za aparate koji do sada nisu bili obuhvaćeni centralizovanom javnom nabavkom, za potrebe zdravstvenih ustanova sekundarnog i tercijarnog nivoa zdravstvene zaštite | 404-1-110/23-14 | 8 | Reagensi za biohemijski anlizator CS-2000 (Dirui) | 35 | Total Iron-Binding Capacity reagent kit | RGN230643 | PAK | 534 analiza | Dirui Industrial Co., Ltd., Kina | TOTAL IRON-BINDING CAPACITY (TIBC) | 10512.18 | 20% | Euromedicina | 62-7/23 | 16.06.2023. | 16.06.2025.
Reagensi, izuzev za transfuziju, za aparate koji do sada nisu bili obuhvaćeni centralizovanom javnom nabavkom, za potrebe zdravstvenih ustanova sekundarnog i tercijarnog nivoa zdravstvene zaštite | 404-1-110/23-14 | 8 | Reagensi za biohemijski anlizator CS-2000 (Dirui) | 36 | ISE Reference Solution | RGN230644 | PAK | 2L | Dirui Industrial Co., Ltd., Kina | ISE Reference Solution | 85602.6 | 20% | Euromedicina | 62-7/23 | 16.06.2023. | 16.06.2025.
Reagensi, izuzev za transfuziju, za aparate koji do sada nisu bili obuhvaćeni centralizovanom javnom nabavkom, za potrebe zdravstvenih ustanova sekundarnog i tercijarnog nivoa zdravstvene zaštite | 404-1-110/23-14 | 8 | Reagensi za biohemijski anlizator CS-2000 (Dirui) | 37 | ISE Internal Standard | RGN230645 | PAK | 2L | Dirui Industrial Co., Ltd., Kina | ISE Internal Standard Solution | 26155.31 | 20% | Euromedicina | 62-7/23 | 16.06.2023. | 16.06.2025.
Reagensi, izuzev za transfuziju, za aparate koji do sada nisu bili obuhvaćeni centralizovanom javnom nabavkom, za potrebe zdravstvenih ustanova sekundarnog i tercijarnog nivoa zdravstvene zaštite | 404-1-110/23-14 | 8 | Reagensi za biohemijski anlizator CS-2000 (Dirui) | 38 | ISE Diluent | RGN230646 | PAK | 2L | Dirui Industrial Co., Ltd., Kina | ISE Diluent | 21399.8 | 20% | Euromedicina | 62-7/23 | 16.06.2023. | 16.06.2025.
Reagensi, izuzev za transfuziju, za aparate koji do sada nisu bili obuhvaćeni centralizovanom javnom nabavkom, za potrebe zdravstvenih ustanova sekundarnog i tercijarnog nivoa zdravstvene zaštite | 404-1-110/23-14 | 8 | Reagensi za biohemijski anlizator CS-2000 (Dirui) | 39 | CS-ISE Detergent | RGN230647 | PAK | 100 m l | Dirui Industrial Co., Ltd., Kina | CS-ISE Detergent | 5706.61 | 20% | Euromedicina | 62-7/23 | 16.06.2023. | 16.06.2025.
Reagensi, izuzev za transfuziju, za aparate koji do sada nisu bili obuhvaćeni centralizovanom javnom nabavkom, za potrebe zdravstvenih ustanova sekundarnog i tercijarnog nivoa zdravstvene zaštite | 404-1-110/23-14 | 8 | Reagensi za biohemijski anlizator CS-2000 (Dirui) | 40 | ISE Blood Sample Calibratror | RGN230648 | PAK | 4x1ml | Dirui Industrial Co., Ltd., Kina | ISE Blood Sample Calibrator | 13315.43 | 20% | Euromedicina | 62-7/23 | 16.06.2023. | 16.06.2025.
Reagensi, izuzev za transfuziju, za aparate koji do sada nisu bili obuhvaćeni centralizovanom javnom nabavkom, za potrebe zdravstvenih ustanova sekundarnog i tercijarnog nivoa zdravstvene zaštite | 404-1-110/23-14 | 8 | Reagensi za biohemijski anlizator CS-2000 (Dirui) | 41 | ISE Blood Quality Control HIGH | RGN230649 | PAK | 4x1ml | Dirui Industrial Co., Ltd., Kina | ISE Blood Quality Control HIGH | 13315.43 | 20% | Euromedicina | 62-7/23 | 16.06.2023. | 16.06.2025.
Reagensi, izuzev za transfuziju, za aparate koji do sada nisu bili obuhvaćeni centralizovanom javnom nabavkom, za potrebe zdravstvenih ustanova sekundarnog i tercijarnog nivoa zdravstvene zaštite | 404-1-110/23-14 | 8 | Reagensi za biohemijski anlizator CS-2000 (Dirui) | 42 | ISE Blood Quality Control LOW | RGN230650 | PAK | 4x1ml | Dirui Industrial Co., Ltd., Kina | ISE Blood Quality Control LOW | 13315.43 | 20% | Euromedicina | 62-7/23 | 16.06.2023. | 16.06.2025.
Reagensi, izuzev za transfuziju, za aparate koji do sada nisu bili obuhvaćeni centralizovanom javnom nabavkom, za potrebe zdravstvenih ustanova sekundarnog i tercijarnog nivoa zdravstvene zaštite | 404-1-110/23-14 | 8 | Reagensi za biohemijski anlizator CS-2000 (Dirui) | 43 | ISE Standard Solution HIGH | RGN230651 | PAK | 10x1ml | Dirui Industrial Co., Ltd., Kina | ISE Standard Solution HIGH | 6182.16 | 20% | Euromedicina | 62-7/23 | 16.06.2023. | 16.06.2025.
Reagensi, izuzev za transfuziju, za aparate koji do sada nisu bili obuhvaćeni centralizovanom javnom nabavkom, za potrebe zdravstvenih ustanova sekundarnog i tercijarnog nivoa zdravstvene zaštite | 404-1-110/23-14 | 8 | Reagensi za biohemijski anlizator CS-2000 (Dirui) | 44 | ISE Standard Solution LOW | RGN230652 | PAK | 10x1ml | Dirui Industrial Co., Ltd., Kina | ISE Standard Solution LOW | 6182.16 | 20% | Euromedicina | 62-7/23 | 16.06.2023. | 16.06.2025.
Reagensi, izuzev za transfuziju, za aparate koji do sada nisu bili obuhvaćeni centralizovanom javnom nabavkom, za potrebe zdravstvenih ustanova sekundarnog i tercijarnog nivoa zdravstvene zaštite | 404-1-110/23-14 | 8 | Reagensi za biohemijski anlizator CS-2000 (Dirui) | 45 | CS-Anti Bacterial Phosphor Free Detergent | RGN230653 | PAK | 500 ml/bottle | Dirui Industrial Co., Ltd., Kina | CS-Anti-Bacterial Phosphor-Free Detergent | 17736.86 | 20% | Euromedicina | 62-7/23 | 16.06.2023. | 16.06.2025.
Reagensi, izuzev za transfuziju, za aparate koji do sada nisu bili obuhvaćeni centralizovanom javnom nabavkom, za potrebe zdravstvenih ustanova sekundarnog i tercijarnog nivoa zdravstvene zaštite | 404-1-110/23-14 | 8 | Reagensi za biohemijski anlizator CS-2000 (Dirui) | 46 | CS-Alkaline Detergent | RGN230654 | PAK | 2 L/bottle | Dirui Industrial Co., Ltd., Kina | CS-Alkaline Detergent | 17736.86 | 20% | Euromedicina | 62-7/23 | 16.06.2023. | 16.06.2025.
Reagensi, izuzev za transfuziju, za aparate koji do sada nisu bili obuhvaćeni centralizovanom javnom nabavkom, za potrebe zdravstvenih ustanova sekundarnog i tercijarnog nivoa zdravstvene zaštite | 404-1-110/23-14 | 8 | Reagensi za biohemijski anlizator CS-2000 (Dirui) | 47 | Clinical Chemical Calibration Serum | RGN230655 | PAK | 5 ml/bottle | Dirui Industrial Co., Ltd., Kina | Clinical chemical calibration serum | 14198.05 | 20% | Euromedicina | 62-7/23 | 16.06.2023. | 16.06.2025.
Reagensi, izuzev za transfuziju, za aparate koji do sada nisu bili obuhvaćeni centralizovanom javnom nabavkom, za potrebe zdravstvenih ustanova sekundarnog i tercijarnog nivoa zdravstvene zaštite | 404-1-110/23-14 | 8 | Reagensi za biohemijski anlizator CS-2000 (Dirui) | 48 | Clinical Chemical Quality Control Serum Level 1 | RGN230656 | PAK | 5 ml/bottle | Dirui Industrial Co., Ltd., Kina | Clinical chemical quality control serum Level 1 | 7801.41 | 20% | Euromedicina | 62-7/23 | 16.06.2023. | 16.06.2025.
Reagensi, izuzev za transfuziju, za aparate koji do sada nisu bili obuhvaćeni centralizovanom javnom nabavkom, za potrebe zdravstvenih ustanova sekundarnog i tercijarnog nivoa zdravstvene zaštite | 404-1-110/23-14 | 8 | Reagensi za biohemijski anlizator CS-2000 (Dirui) | 49 | Clinical Chemical Quality Control Serum Level 2 | RGN230657 | PAK | 5 ml/bottle | Dirui Industrial Co., Ltd., Kina | Clinical chemical quality control serum Level 2 | 7449.51 | 20% | Euromedicina | 62-7/23 | 16.06.2023. | 16.06.2025.
Reagensi, izuzev za transfuziju, za aparate koji do sada nisu bili obuhvaćeni centralizovanom javnom nabavkom, za potrebe zdravstvenih ustanova sekundarnog i tercijarnog nivoa zdravstvene zaštite | 404-1-110/23-14 | 8 | Reagensi za biohemijski anlizator CS-2000 (Dirui) | 50 | specific protein control serum (Level1) | RGN230658 | PAK | 3×1ml/box | Dirui Industrial Co., Ltd., Kina | Specific protein control serum Level 1 | 40659.61 | 20% | Euromedicina | 62-7/23 | 16.06.2023. | 16.06.2025.
Reagensi, izuzev za transfuziju, za aparate koji do sada nisu bili obuhvaćeni centralizovanom javnom nabavkom, za potrebe zdravstvenih ustanova sekundarnog i tercijarnog nivoa zdravstvene zaštite | 404-1-110/23-14 | 8 | Reagensi za biohemijski anlizator CS-2000 (Dirui) | 51 | specific protein control serum (Leve2) | RGN230659 | PAK | 3×1ml/box | Dirui Industrial Co., Ltd., Kina | Specific protein control serum Level 2 | 40659.61 | 20% | Euromedicina | 62-7/23 | 16.06.2023. | 16.06.2025.
Reagensi, izuzev za transfuziju, za aparate koji do sada nisu bili obuhvaćeni centralizovanom javnom nabavkom, za potrebe zdravstvenih ustanova sekundarnog i tercijarnog nivoa zdravstvene zaštite | 404-1-110/23-14 | 8 | Reagensi za biohemijski anlizator CS-2000 (Dirui) | 52 | Lipid control serum (Level1) | RGN230660 | PAK | 3×1ml/box | Dirui Industrial Co., Ltd., Kina | Lipid control serum Level 1 | 19973.14 | 20% | Euromedicina | 62-7/23 | 16.06.2023. | 16.06.2025.
Reagensi, izuzev za transfuziju, za aparate koji do sada nisu bili obuhvaćeni centralizovanom javnom nabavkom, za potrebe zdravstvenih ustanova sekundarnog i tercijarnog nivoa zdravstvene zaštite | 404-1-110/23-14 | 8 | Reagensi za biohemijski anlizator CS-2000 (Dirui) | 53 | Lipid control serum (Level2) | RGN230661 | PAK | 3×1ml/box | Dirui Industrial Co., Ltd., Kina | Lipid control serum Level 2 | 19973.14 | 20% | Euromedicina | 62-7/23 | 16.06.2023. | 16.06.2025.
Reagensi, izuzev za transfuziju, za aparate koji do sada nisu bili obuhvaćeni centralizovanom javnom nabavkom, za potrebe zdravstvenih ustanova sekundarnog i tercijarnog nivoa zdravstvene zaštite | 404-1-110/23-14 | 8 | Reagensi za biohemijski anlizator CS-2000 (Dirui) | 54 | Halogen tungsten lamp | RGN230662 | PAK | 1 | Dirui Industrial Co., Ltd., Kina | Halogen tungsten lamp | 22891.2 | 20% | Euromedicina | 62-7/23 | 16.06.2023. | 16.06.2025.
Reagensi, izuzev za transfuziju, za aparate koji do sada nisu bili obuhvaćeni centralizovanom javnom nabavkom, za potrebe zdravstvenih ustanova sekundarnog i tercijarnog nivoa zdravstvene zaštite | 404-1-110/23-14 | 8 | Reagensi za biohemijski anlizator CS-2000 (Dirui) | 55 | Sample Probe Assembly | RGN230663 | PAK | 1 | Dirui Industrial Co., Ltd., Kina | Sample Probe Assembly | 130233.6 | 20% | Euromedicina | 62-7/23 | 16.06.2023. | 16.06.2025.
Reagensi, izuzev za transfuziju, za aparate koji do sada nisu bili obuhvaćeni centralizovanom javnom nabavkom, za potrebe zdravstvenih ustanova sekundarnog i tercijarnog nivoa zdravstvene zaštite | 404-1-110/23-14 | 8 | Reagensi za biohemijski anlizator CS-2000 (Dirui) | 56 | Reagent Probe Assembly | RGN230664 | PAK | 1 | Dirui Industrial Co., Ltd., Kina | Reagent Probe Assembly | 130233.6 | 20% | Euromedicina | 62-7/23 | 16.06.2023. | 16.06.2025.
Reagensi, izuzev za transfuziju, za aparate koji do sada nisu bili obuhvaćeni centralizovanom javnom nabavkom, za potrebe zdravstvenih ustanova sekundarnog i tercijarnog nivoa zdravstvene zaštite | 404-1-110/23-14 | 8 | Reagensi za biohemijski anlizator CS-2000 (Dirui) | 57 | Maintenance kit CS-2000 | RGN230665 | PAK | 1 | Dirui Industrial Co., Ltd., Kina | Maintenance kit CS-2000 | 735947 | 20% | Euromedicina | 62-7/23 | 16.06.2023. | 16.06.2025.
Reagensi, izuzev za transfuziju, za aparate koji do sada nisu bili obuhvaćeni centralizovanom javnom nabavkom, za potrebe zdravstvenih ustanova sekundarnog i tercijarnog nivoa zdravstvene zaštite | 404-1-110/23-14 | 8 | Reagensi za biohemijski anlizator CS-2000 (Dirui) | 58 | electrode REF | RGN230666 | PAK | 1 | Dirui Industrial Co., Ltd., Kina | electrode REF | 93195 | 20% | Euromedicina | 62-7/23 | 16.06.2023. | 16.06.2025.
Reagensi, izuzev za transfuziju, za aparate koji do sada nisu bili obuhvaćeni centralizovanom javnom nabavkom, za potrebe zdravstvenih ustanova sekundarnog i tercijarnog nivoa zdravstvene zaštite | 404-1-110/23-14 | 8 | Reagensi za biohemijski anlizator CS-2000 (Dirui) | 59 | LIPASE REAGENT KIT (COLORIMETRIC METHOD) | RGN230667 | PAK | 690 | Dirui Industrial Co., Ltd., Kina | LIPASE REAGENT KIT (LPS) | 91105.38 | 20% | Euromedicina | 62-7/23 | 16.06.2023. | 16.06.2025.
Reagensi, izuzev za transfuziju, za aparate koji do sada nisu bili obuhvaćeni centralizovanom javnom nabavkom, za potrebe zdravstvenih ustanova sekundarnog i tercijarnog nivoa zdravstvene zaštite | 404-1-110/23-14 | 9 | Reagensi za aparat ERBA XL 640 WITH ISE, ERBA XL 200 | 1 | ALB 440 | RGN230668 | PAK | 10x44 | Erba Lachema s.r.o. Češka | ALBUMIN | 6492 | 20% | Labomed | 62-10/23 | 16.06.2023. | 16.06.2025.
Reagensi, izuzev za transfuziju, za aparate koji do sada nisu bili obuhvaćeni centralizovanom javnom nabavkom, za potrebe zdravstvenih ustanova sekundarnog i tercijarnog nivoa zdravstvene zaštite | 404-1-110/23-14 | 9 | Reagensi za aparat ERBA XL 640 WITH ISE, ERBA XL 200 | 2 | ALP 110 | RGN230669 | PAK | 2X44+2X11 | Erba Lachema s.r.o. Češka | ALKALINE PHOSPHATASE | 5460.48 | 20% | Labomed | 62-10/23 | 16.06.2023. | 16.06.2025.
Reagensi, izuzev za transfuziju, za aparate koji do sada nisu bili obuhvaćeni centralizovanom javnom nabavkom, za potrebe zdravstvenih ustanova sekundarnog i tercijarnog nivoa zdravstvene zaštite | 404-1-110/23-14 | 9 | Reagensi za aparat ERBA XL 640 WITH ISE, ERBA XL 200 | 3 | AMY 110 | RGN230670 | PAK | 5x22 | Erba Lachema s.r.o. Češka | ALPHA AMYLASE | 16224 | 20% | Labomed | 62-10/23 | 16.06.2023. | 16.06.2025.
Reagensi, izuzev za transfuziju, za aparate koji do sada nisu bili obuhvaćeni centralizovanom javnom nabavkom, za potrebe zdravstvenih ustanova sekundarnog i tercijarnog nivoa zdravstvene zaštite | 404-1-110/23-14 | 9 | Reagensi za aparat ERBA XL 640 WITH ISE, ERBA XL 200 | 4 | ALT/GPT 330 | RGN230671 | PAK | 6X44+6X11 | Erba Lachema s.r.o. Češka | ALT/GPT | 7441.92 | 20% | Labomed | 62-10/23 | 16.06.2023. | 16.06.2025.
Reagensi, izuzev za transfuziju, za aparate koji do sada nisu bili obuhvaćeni centralizovanom javnom nabavkom, za potrebe zdravstvenih ustanova sekundarnog i tercijarnog nivoa zdravstvene zaštite | 404-1-110/23-14 | 9 | Reagensi za aparat ERBA XL 640 WITH ISE, ERBA XL 200 | 5 | AST/GOT 330 | RGN230672 | PAK | 6X44+6X11 | Erba Lachema s.r.o. Češka | AST/GOT | 7441.92 | 20% | Labomed | 62-10/23 | 16.06.2023. | 16.06.2025.
Reagensi, izuzev za transfuziju, za aparate koji do sada nisu bili obuhvaćeni centralizovanom javnom nabavkom, za potrebe zdravstvenih ustanova sekundarnog i tercijarnog nivoa zdravstvene zaštite | 404-1-110/23-14 | 9 | Reagensi za aparat ERBA XL 640 WITH ISE, ERBA XL 200 | 6 | BILIRUBIN D DCA 330 | RGN230673 | PAK | 6X44+6X11 | Erba Lachema s.r.o. Češka | BILIRUBIN DIRECT | 13546 | 20% | Labomed | 62-10/23 | 16.06.2023. | 16.06.2025.
Reagensi, izuzev za transfuziju, za aparate koji do sada nisu bili obuhvaćeni centralizovanom javnom nabavkom, za potrebe zdravstvenih ustanova sekundarnog i tercijarnog nivoa zdravstvene zaštite | 404-1-110/23-14 | 9 | Reagensi za aparat ERBA XL 640 WITH ISE, ERBA XL 200 | 7 | BILIRUBIN T DCA 330 | RGN230674 | PAK | 6X44+6X11 | Erba Lachema s.r.o. Češka | BILIRUBIN TOTAL | 14128.4 | 20% | Labomed | 62-10/23 | 16.06.2023. | 16.06.2025.
Reagensi, izuzev za transfuziju, za aparate koji do sada nisu bili obuhvaćeni centralizovanom javnom nabavkom, za potrebe zdravstvenih ustanova sekundarnog i tercijarnog nivoa zdravstvene zaštite | 404-1-110/23-14 | 9 | Reagensi za aparat ERBA XL 640 WITH ISE, ERBA XL 200 | 8 | CA 120 | RGN230675 | PAK | 10x12 | Erba Lachema s.r.o. Češka | CALCIUM | 6128.64 | 20% | Labomed | 62-10/23 | 16.06.2023. | 16.06.2025.
Reagensi, izuzev za transfuziju, za aparate koji do sada nisu bili obuhvaćeni centralizovanom javnom nabavkom, za potrebe zdravstvenih ustanova sekundarnog i tercijarnog nivoa zdravstvene zaštite | 404-1-110/23-14 | 9 | Reagensi za aparat ERBA XL 640 WITH ISE, ERBA XL 200 | 9 | CHOL 440 | RGN230676 | PAK | 10x44 | Erba Lachema s.r.o. Češka | CHOLESTEROL | 11865.6 | 20% | Labomed | 62-10/23 | 16.06.2023. | 16.06.2025.
Reagensi, izuzev za transfuziju, za aparate koji do sada nisu bili obuhvaćeni centralizovanom javnom nabavkom, za potrebe zdravstvenih ustanova sekundarnog i tercijarnog nivoa zdravstvene zaštite | 404-1-110/23-14 | 9 | Reagensi za aparat ERBA XL 640 WITH ISE, ERBA XL 200 | 10 | CRP | RGN230677 | PAK | 2x40+2x10 | Erba Lachema s.r.o. Češka | C-REACTIVE PROTEIN | 16738.8 | 20% | Labomed | 62-10/23 | 16.06.2023. | 16.06.2025.
Reagensi, izuzev za transfuziju, za aparate koji do sada nisu bili obuhvaćeni centralizovanom javnom nabavkom, za potrebe zdravstvenih ustanova sekundarnog i tercijarnog nivoa zdravstvene zaštite | 404-1-110/23-14 | 9 | Reagensi za aparat ERBA XL 640 WITH ISE, ERBA XL 200 | 11 | CRP CON H | RGN230678 | PAK | 1x1 ml | Erba Lachema s.r.o. Češka | CRP CONTROL H | 3800 | 20% | Labomed | 62-10/23 | 16.06.2023. | 16.06.2025.
Reagensi, izuzev za transfuziju, za aparate koji do sada nisu bili obuhvaćeni centralizovanom javnom nabavkom, za potrebe zdravstvenih ustanova sekundarnog i tercijarnog nivoa zdravstvene zaštite | 404-1-110/23-14 | 9 | Reagensi za aparat ERBA XL 640 WITH ISE, ERBA XL 200 | 12 | CRP CON L | RGN230679 | PAK | 1x1 | Erba Lachema s.r.o. Češka | CRP CONTROL L | 3550 | 20% | Labomed | 62-10/23 | 16.06.2023. | 16.06.2025.
Reagensi, izuzev za transfuziju, za aparate koji do sada nisu bili obuhvaćeni centralizovanom javnom nabavkom, za potrebe zdravstvenih ustanova sekundarnog i tercijarnog nivoa zdravstvene zaštite | 404-1-110/23-14 | 9 | Reagensi za aparat ERBA XL 640 WITH ISE, ERBA XL 200 | 13 | MULTICON L1 | RGN230680 | PAK | 1x1 | Erba Lachema s.r.o. Češka | MULTICONTROL L1 | 7970 | 20% | Labomed | 62-10/23 | 16.06.2023. | 16.06.2025.
Reagensi, izuzev za transfuziju, za aparate koji do sada nisu bili obuhvaćeni centralizovanom javnom nabavkom, za potrebe zdravstvenih ustanova sekundarnog i tercijarnog nivoa zdravstvene zaštite | 404-1-110/23-14 | 9 | Reagensi za aparat ERBA XL 640 WITH ISE, ERBA XL 200 | 14 | MULTICON L2 | RGN230681 | PAK | 1x1 | Erba Lachema s.r.o. Češka | MULTICONTROL L2 | 9043.2 | 20% | Labomed | 62-10/23 | 16.06.2023. | 16.06.2025.
Reagensi, izuzev za transfuziju, za aparate koji do sada nisu bili obuhvaćeni centralizovanom javnom nabavkom, za potrebe zdravstvenih ustanova sekundarnog i tercijarnog nivoa zdravstvene zaštite | 404-1-110/23-14 | 9 | Reagensi za aparat ERBA XL 640 WITH ISE, ERBA XL 200 | 15 | CREA 275 | RGN230682 | PAK | 5x44+5x11 | Erba Lachema s.r.o. Češka | CREATININE | 4746.24 | 20% | Labomed | 62-10/23 | 16.06.2023. | 16.06.2025.
Reagensi, izuzev za transfuziju, za aparate koji do sada nisu bili obuhvaćeni centralizovanom javnom nabavkom, za potrebe zdravstvenih ustanova sekundarnog i tercijarnog nivoa zdravstvene zaštite | 404-1-110/23-14 | 9 | Reagensi za aparat ERBA XL 640 WITH ISE, ERBA XL 200 | 16 | CK 110 | RGN230683 | PAK | 2x44+2x11 | Erba Lachema s.r.o. Češka | CREATINE KINASE | 15091.2 | 20% | Labomed | 62-10/23 | 16.06.2023. | 16.06.2025.
Reagensi, izuzev za transfuziju, za aparate koji do sada nisu bili obuhvaćeni centralizovanom javnom nabavkom, za potrebe zdravstvenih ustanova sekundarnog i tercijarnog nivoa zdravstvene zaštite | 404-1-110/23-14 | 9 | Reagensi za aparat ERBA XL 640 WITH ISE, ERBA XL 200 | 17 | CK-MB 110 | RGN230684 | PAK | 2X44+2x11 | Erba Lachema s.r.o. Češka | CREATINE KINASE MB | 24908 | 20% | Labomed | 62-10/23 | 16.06.2023. | 16.06.2025.
Reagensi, izuzev za transfuziju, za aparate koji do sada nisu bili obuhvaćeni centralizovanom javnom nabavkom, za potrebe zdravstvenih ustanova sekundarnog i tercijarnog nivoa zdravstvene zaštite | 404-1-110/23-14 | 9 | Reagensi za aparat ERBA XL 640 WITH ISE, ERBA XL 200 | 18 | GGT 110 | RGN230685 | PAK | 2X44+2x11 | Erba Lachema s.r.o. Češka | GAMMAGLUTAMYLSTRANSFERASE | 7737.6 | 20% | Labomed | 62-10/23 | 16.06.2023. | 16.06.2025.
Reagensi, izuzev za transfuziju, za aparate koji do sada nisu bili obuhvaćeni centralizovanom javnom nabavkom, za potrebe zdravstvenih ustanova sekundarnog i tercijarnog nivoa zdravstvene zaštite | 404-1-110/23-14 | 9 | Reagensi za aparat ERBA XL 640 WITH ISE, ERBA XL 200 | 19 | GLU 440 | RGN230686 | PAK | 10x44 | Erba Lachema s.r.o. Češka | GLUCOSE | 7009.92 | 20% | Labomed | 62-10/23 | 16.06.2023. | 16.06.2025.
Reagensi, izuzev za transfuziju, za aparate koji do sada nisu bili obuhvaćeni centralizovanom javnom nabavkom, za potrebe zdravstvenih ustanova sekundarnog i tercijarnog nivoa zdravstvene zaštite | 404-1-110/23-14 | 9 | Reagensi za aparat ERBA XL 640 WITH ISE, ERBA XL 200 | 20 | FE 125 | RGN230687 | PAK | 4x25+4x6,5 | Erba Lachema s.r.o. Češka | IRON | 7079.04 | 20% | Labomed | 62-10/23 | 16.06.2023. | 16.06.2025.
Reagensi, izuzev za transfuziju, za aparate koji do sada nisu bili obuhvaćeni centralizovanom javnom nabavkom, za potrebe zdravstvenih ustanova sekundarnog i tercijarnog nivoa zdravstvene zaštite | 404-1-110/23-14 | 9 | Reagensi za aparat ERBA XL 640 WITH ISE, ERBA XL 200 | 21 | LDH 110 | RGN230688 | PAK | 2x44+2x11 | Erba Lachema s.r.o. Češka | LACTATEDYDROGENASE-P | 5184 | 20% | Labomed | 62-10/23 | 16.06.2023. | 16.06.2025.
Reagensi, izuzev za transfuziju, za aparate koji do sada nisu bili obuhvaćeni centralizovanom javnom nabavkom, za potrebe zdravstvenih ustanova sekundarnog i tercijarnog nivoa zdravstvene zaštite | 404-1-110/23-14 | 9 | Reagensi za aparat ERBA XL 640 WITH ISE, ERBA XL 200 | 22 | HDL C 160 | RGN230689 | PAK | 4x30+4x10 | Erba Lachema s.r.o. Češka | HDL DIRECT | 28859.9 | 20% | Labomed | 62-10/23 | 16.06.2023. | 16.06.2025.
Reagensi, izuzev za transfuziju, za aparate koji do sada nisu bili obuhvaćeni centralizovanom javnom nabavkom, za potrebe zdravstvenih ustanova sekundarnog i tercijarnog nivoa zdravstvene zaštite | 404-1-110/23-14 | 9 | Reagensi za aparat ERBA XL 640 WITH ISE, ERBA XL 200 | 23 | MG 88 | RGN230690 | PAK | 2x44 | Erba Lachema s.r.o. Češka | MAGNESIUM | 13881.6 | 20% | Labomed | 62-10/23 | 16.06.2023. | 16.06.2025.
Reagensi, izuzev za transfuziju, za aparate koji do sada nisu bili obuhvaćeni centralizovanom javnom nabavkom, za potrebe zdravstvenih ustanova sekundarnog i tercijarnog nivoa zdravstvene zaštite | 404-1-110/23-14 | 9 | Reagensi za aparat ERBA XL 640 WITH ISE, ERBA XL 200 | 24 | MP 120 | RGN230691 | PAK | 10x12 | Erba Lachema s.r.o. Češka | MICROPROTEIN | 8524.8 | 20% | Labomed | 62-10/23 | 16.06.2023. | 16.06.2025.
Reagensi, izuzev za transfuziju, za aparate koji do sada nisu bili obuhvaćeni centralizovanom javnom nabavkom, za potrebe zdravstvenih ustanova sekundarnog i tercijarnog nivoa zdravstvene zaštite | 404-1-110/23-14 | 9 | Reagensi za aparat ERBA XL 640 WITH ISE, ERBA XL 200 | 25 | PHOS 120 | RGN230692 | PAK | 10x12 | Erba Lachema s.r.o. Češka | PHOSPHORUS | 4665.6 | 20% | Labomed | 62-10/23 | 16.06.2023. | 16.06.2025.
Reagensi, izuzev za transfuziju, za aparate koji do sada nisu bili obuhvaćeni centralizovanom javnom nabavkom, za potrebe zdravstvenih ustanova sekundarnog i tercijarnog nivoa zdravstvene zaštite | 404-1-110/23-14 | 9 | Reagensi za aparat ERBA XL 640 WITH ISE, ERBA XL 200 | 26 | TP 440 | RGN230693 | PAK | 10x44 | Erba Lachema s.r.o. Češka | TOTAL PROTEIN | 7914.24 | 20% | Labomed | 62-10/23 | 16.06.2023. | 16.06.2025.
Reagensi, izuzev za transfuziju, za aparate koji do sada nisu bili obuhvaćeni centralizovanom javnom nabavkom, za potrebe zdravstvenih ustanova sekundarnog i tercijarnog nivoa zdravstvene zaštite | 404-1-110/23-14 | 9 | Reagensi za aparat ERBA XL 640 WITH ISE, ERBA XL 200 | 27 | TG 440 | RGN230694 | PAK | 10x44 | Erba Lachema s.r.o. Češka | TRIGLYCERIDES | 20857 | 20% | Labomed | 62-10/23 | 16.06.2023. | 16.06.2025.
Reagensi, izuzev za transfuziju, za aparate koji do sada nisu bili obuhvaćeni centralizovanom javnom nabavkom, za potrebe zdravstvenih ustanova sekundarnog i tercijarnog nivoa zdravstvene zaštite | 404-1-110/23-14 | 9 | Reagensi za aparat ERBA XL 640 WITH ISE, ERBA XL 200 | 28 | UREA 275 | RGN230695 | PAK | 5x44+5x11 | Erba Lachema s.r.o. Češka | UREA | 8236.8 | 20% | Labomed | 62-10/23 | 16.06.2023. | 16.06.2025.
Reagensi, izuzev za transfuziju, za aparate koji do sada nisu bili obuhvaćeni centralizovanom javnom nabavkom, za potrebe zdravstvenih ustanova sekundarnog i tercijarnog nivoa zdravstvene zaštite | 404-1-110/23-14 | 9 | Reagensi za aparat ERBA XL 640 WITH ISE, ERBA XL 200 | 29 | UA 440 | RGN230696 | PAK | 10x44 | Erba Lachema s.r.o. Češka | URIC ACID | 15171.84 | 20% | Labomed | 62-10/23 | 16.06.2023. | 16.06.2025.
Reagensi, izuzev za transfuziju, za aparate koji do sada nisu bili obuhvaćeni centralizovanom javnom nabavkom, za potrebe zdravstvenih ustanova sekundarnog i tercijarnog nivoa zdravstvene zaštite | 404-1-110/23-14 | 9 | Reagensi za aparat ERBA XL 640 WITH ISE, ERBA XL 200 | 30 | ERBA NORM | RGN230697 | PAK | 4x5 | Erba Lachema s.r.o. Češka | ERBA NORM | 7970 | 20% | Labomed | 62-10/23 | 16.06.2023. | 16.06.2025.
Reagensi, izuzev za transfuziju, za aparate koji do sada nisu bili obuhvaćeni centralizovanom javnom nabavkom, za potrebe zdravstvenih ustanova sekundarnog i tercijarnog nivoa zdravstvene zaštite | 404-1-110/23-14 | 9 | Reagensi za aparat ERBA XL 640 WITH ISE, ERBA XL 200 | 31 | ERBA PATH | RGN230698 | PAK | 4x5 | Erba Lachema s.r.o. Češka | ERBA PATH | 9043.2 | 20% | Labomed | 62-10/23 | 16.06.2023. | 16.06.2025.
Reagensi, izuzev za transfuziju, za aparate koji do sada nisu bili obuhvaćeni centralizovanom javnom nabavkom, za potrebe zdravstvenih ustanova sekundarnog i tercijarnog nivoa zdravstvene zaštite | 404-1-110/23-14 | 9 | Reagensi za aparat ERBA XL 640 WITH ISE, ERBA XL 200 | 32 | ERBA LIPID NORM | RGN230699 | PAK | 3x5 ml | Erba Lachema s.r.o. Češka | ERBA LIPID NORM | 15300 | 20% | Labomed | 62-10/23 | 16.06.2023. | 16.06.2025.
Reagensi, izuzev za transfuziju, za aparate koji do sada nisu bili obuhvaćeni centralizovanom javnom nabavkom, za potrebe zdravstvenih ustanova sekundarnog i tercijarnog nivoa zdravstvene zaštite | 404-1-110/23-14 | 9 | Reagensi za aparat ERBA XL 640 WITH ISE, ERBA XL 200 | 33 | ERBA LIPID PATH | RGN230700 | PAK | 3x5 ml | Erba Lachema s.r.o. Češka | ERBA LIPID PATH | 17100 | 20% | Labomed | 62-10/23 | 16.06.2023. | 16.06.2025.
Reagensi, izuzev za transfuziju, za aparate koji do sada nisu bili obuhvaćeni centralizovanom javnom nabavkom, za potrebe zdravstvenih ustanova sekundarnog i tercijarnog nivoa zdravstvene zaštite | 404-1-110/23-14 | 9 | Reagensi za aparat ERBA XL 640 WITH ISE, ERBA XL 200 | 34 | XL MULTICAL | RGN230701 | PAK | 4x3 | Erba Lachema s.r.o. Češka | XL MULTICAL | 10656 | 20% | Labomed | 62-10/23 | 16.06.2023. | 16.06.2025.
Reagensi, izuzev za transfuziju, za aparate koji do sada nisu bili obuhvaćeni centralizovanom javnom nabavkom, za potrebe zdravstvenih ustanova sekundarnog i tercijarnog nivoa zdravstvene zaštite | 404-1-110/23-14 | 9 | Reagensi za aparat ERBA XL 640 WITH ISE, ERBA XL 200 | 35 | MAL CON | RGN230702 | PAK | 1x1 | Erba Lachema s.r.o. Češka | MAL CONTROL | 2646 | 20% | Labomed | 62-10/23 | 16.06.2023. | 16.06.2025.
Reagensi, izuzev za transfuziju, za aparate koji do sada nisu bili obuhvaćeni centralizovanom javnom nabavkom, za potrebe zdravstvenih ustanova sekundarnog i tercijarnog nivoa zdravstvene zaštite | 404-1-110/23-14 | 9 | Reagensi za aparat ERBA XL 640 WITH ISE, ERBA XL 200 | 36 | MAL CAL | RGN230703 | PAK | 1x1 | Erba Lachema s.r.o. Češka | MAL CALIBRATOR | 3654 | 20% | Labomed | 62-10/23 | 16.06.2023. | 16.06.2025.
Reagensi, izuzev za transfuziju, za aparate koji do sada nisu bili obuhvaćeni centralizovanom javnom nabavkom, za potrebe zdravstvenih ustanova sekundarnog i tercijarnog nivoa zdravstvene zaštite | 404-1-110/23-14 | 9 | Reagensi za aparat ERBA XL 640 WITH ISE, ERBA XL 200 | 37 | CRP CAL SH | RGN230704 | PAK | 1x1 | Erba Lachema s.r.o. Češka | CRP CALIBRATOR | 9612 | 20% | Labomed | 62-10/23 | 16.06.2023. | 16.06.2025.
Reagensi, izuzev za transfuziju, za aparate koji do sada nisu bili obuhvaćeni centralizovanom javnom nabavkom, za potrebe zdravstvenih ustanova sekundarnog i tercijarnog nivoa zdravstvene zaštite | 404-1-110/23-14 | 9 | Reagensi za aparat ERBA XL 640 WITH ISE, ERBA XL 200 | 38 | HDL/LDL CAL | RGN230705 | PAK | 2x1 | Erba Lachema s.r.o. Češka | HDL/LDL CAL | 11257 | 20% | Labomed | 62-10/23 | 16.06.2023. | 16.06.2025.
Reagensi, izuzev za transfuziju, za aparate koji do sada nisu bili obuhvaćeni centralizovanom javnom nabavkom, za potrebe zdravstvenih ustanova sekundarnog i tercijarnog nivoa zdravstvene zaštite | 404-1-110/23-14 | 9 | Reagensi za aparat ERBA XL 640 WITH ISE, ERBA XL 200 | 39 | ISE CLEAN | RGN230706 | PAK | 1x1 | Erba Lachema s.r.o. Češka | XL ISE CLEANING | 6600 | 20% | Labomed | 62-10/23 | 16.06.2023. | 16.06.2025.
Reagensi, izuzev za transfuziju, za aparate koji do sada nisu bili obuhvaćeni centralizovanom javnom nabavkom, za potrebe zdravstvenih ustanova sekundarnog i tercijarnog nivoa zdravstvene zaštite | 404-1-110/23-14 | 9 | Reagensi za aparat ERBA XL 640 WITH ISE, ERBA XL 200 | 40 | XL WASH | RGN230707 | PAK | 4x100 | Erba Lachema s.r.o. Češka | XL WASH | 5900 | 20% | Labomed | 62-10/23 | 16.06.2023. | 16.06.2025.
Reagensi, izuzev za transfuziju, za aparate koji do sada nisu bili obuhvaćeni centralizovanom javnom nabavkom, za potrebe zdravstvenih ustanova sekundarnog i tercijarnog nivoa zdravstvene zaštite | 404-1-110/23-14 | 9 | Reagensi za aparat ERBA XL 640 WITH ISE, ERBA XL 200 | 41 | XL AUTOWAH AC/AL | RGN230708 | PAK | 5x44 + 5x44 | Erba Lachema s.r.o. Češka | Erba XL Auto Wash AC/AL | 5400 | 20% | Labomed | 62-10/23 | 16.06.2023. | 16.06.2025.
Reagensi, izuzev za transfuziju, za aparate koji do sada nisu bili obuhvaćeni centralizovanom javnom nabavkom, za potrebe zdravstvenih ustanova sekundarnog i tercijarnog nivoa zdravstvene zaštite | 404-1-110/23-14 | 10 | Reagensi za aparat Atellica CH 930 Analyzer | 1 | Atellica CH Albumin (Alb) | RGN230709 | PAK | 4 x 1700 tests | Siemens Healthcare Diagnostics Inc, Tarrytown, SAD | Atellica CH Albumin (Alb) | 55697.63 | 20% | Teamedical | 62-18/23 | 16.06.2023. | 16.06.2025.
Reagensi, izuzev za transfuziju, za aparate koji do sada nisu bili obuhvaćeni centralizovanom javnom nabavkom, za potrebe zdravstvenih ustanova sekundarnog i tercijarnog nivoa zdravstvene zaštite | 404-1-110/23-14 | 10 | Reagensi za aparat Atellica CH 930 Analyzer | 2 | Atellica CH Ammonia (Amm) | RGN230710 | PAK | 4 x 120 tests | Siemens Healthcare Diagnostics Inc, Tarrytown, SAD | Atellica CH Ammonia (Amm) | 23589.59 | 20% | Teamedical | 62-18/23 | 16.06.2023. | 16.06.2025.
Reagensi, izuzev za transfuziju, za aparate koji do sada nisu bili obuhvaćeni centralizovanom javnom nabavkom, za potrebe zdravstvenih ustanova sekundarnog i tercijarnog nivoa zdravstvene zaštite | 404-1-110/23-14 | 10 | Reagensi za aparat Atellica CH 930 Analyzer | 3 | Atellica CH Calcium (Ca) | RGN230711 | PAK | 4 x 890 tests | Siemens Healthcare Diagnostics Inc, Tarrytown, SAD | Atellica CH Calcium (Ca) | 34694.95 | 20% | Teamedical | 62-18/23 | 16.06.2023. | 16.06.2025.
Reagensi, izuzev za transfuziju, za aparate koji do sada nisu bili obuhvaćeni centralizovanom javnom nabavkom, za potrebe zdravstvenih ustanova sekundarnog i tercijarnog nivoa zdravstvene zaštite | 404-1-110/23-14 | 10 | Reagensi za aparat Atellica CH 930 Analyzer | 4 | Atellica CH Cholesterol_2 (Chol_2) | RGN230712 | PAK | 4 x 2100 tests | Siemens Healthcare Diagnostics Inc, Tarrytown, SAD | Atellica CH Cholesterol_2 (Chol_2) | 99341.17 | 20% | Teamedical | 62-18/23 | 16.06.2023. | 16.06.2025.
Reagensi, izuzev za transfuziju, za aparate koji do sada nisu bili obuhvaćeni centralizovanom javnom nabavkom, za potrebe zdravstvenih ustanova sekundarnog i tercijarnog nivoa zdravstvene zaštite | 404-1-110/23-14 | 10 | Reagensi za aparat Atellica CH 930 Analyzer | 5 | Atellica CH Creatinine_2 (Crea_2) | RGN230713 | PAK | 4 x 1472 tests | Siemens Healthcare Diagnostics Inc, Tarrytown, SAD | Atellica CH Creatinine_2 (Crea_2) | 48227.6 | 20% | Teamedical | 62-18/23 | 16.06.2023. | 16.06.2025.
Reagensi, izuzev za transfuziju, za aparate koji do sada nisu bili obuhvaćeni centralizovanom javnom nabavkom, za potrebe zdravstvenih ustanova sekundarnog i tercijarnog nivoa zdravstvene zaštite | 404-1-110/23-14 | 10 | Reagensi za aparat Atellica CH 930 Analyzer | 6 | Atellica CH Direct Bilirubin 2 (DBil_2) | RGN230714 | PAK | 4 x 448 tests | Siemens Healthcare Diagnostics Inc, Tarrytown, SAD | Atellica CH Direct Bilirubin 2 (DBil_2) | 23484.74 | 20% | Teamedical | 62-18/23 | 16.06.2023. | 16.06.2025.
Reagensi, izuzev za transfuziju, za aparate koji do sada nisu bili obuhvaćeni centralizovanom javnom nabavkom, za potrebe zdravstvenih ustanova sekundarnog i tercijarnog nivoa zdravstvene zaštite | 404-1-110/23-14 | 10 | Reagensi za aparat Atellica CH 930 Analyzer | 7 | Atellica CH Direct HDL Cholesterol (D-HDL) | RGN230715 | PAK | 4 x 448 tests | Siemens Healthcare Diagnostics Inc, Tarrytown, SAD | Atellica CH Direct HDL Cholesterol (D-HDL) | 125251.97 | 20% | Teamedical | 62-18/23 | 16.06.2023. | 16.06.2025.
Reagensi, izuzev za transfuziju, za aparate koji do sada nisu bili obuhvaćeni centralizovanom javnom nabavkom, za potrebe zdravstvenih ustanova sekundarnog i tercijarnog nivoa zdravstvene zaštite | 404-1-110/23-14 | 10 | Reagensi za aparat Atellica CH 930 Analyzer | 8 | Atellica CH LDL Cholesterol Direct (DLDL) | RGN230716 | PAK | 4 x 400 tests | Siemens Healthcare Diagnostics Inc, Tarrytown, SAD | Atellica CH LDL Cholesterol Direct (DLDL) | 111832.11 | 20% | Teamedical | 62-18/23 | 16.06.2023. | 16.06.2025.
Reagensi, izuzev za transfuziju, za aparate koji do sada nisu bili obuhvaćeni centralizovanom javnom nabavkom, za potrebe zdravstvenih ustanova sekundarnog i tercijarnog nivoa zdravstvene zaštite | 404-1-110/23-14 | 10 | Reagensi za aparat Atellica CH 930 Analyzer | 9 | Atellica CH Fructosamine (Fruc) | RGN230717 | PAK | 2 x 200 tests | Siemens Healthcare Diagnostics Inc, Tarrytown, SAD | Atellica CH Fructosamine (Fruc) | 104842.61 | 20% | Teamedical | 62-18/23 | 16.06.2023. | 16.06.2025.
Reagensi, izuzev za transfuziju, za aparate koji do sada nisu bili obuhvaćeni centralizovanom javnom nabavkom, za potrebe zdravstvenih ustanova sekundarnog i tercijarnog nivoa zdravstvene zaštite | 404-1-110/23-14 | 10 | Reagensi za aparat Atellica CH 930 Analyzer | 10 | Atellica CH Glucose Hexokinase_3 (GluH_3) | RGN230718 | PAK | 4 x 1560 tests | Siemens Healthcare Diagnostics Inc, Tarrytown, SAD | Atellica CH Glucose Hexokinase_3 (GluH_3) | 51110.77 | 20% | Teamedical | 62-18/23 | 16.06.2023. | 16.06.2025.
Reagensi, izuzev za transfuziju, za aparate koji do sada nisu bili obuhvaćeni centralizovanom javnom nabavkom, za potrebe zdravstvenih ustanova sekundarnog i tercijarnog nivoa zdravstvene zaštite | 404-1-110/23-14 | 10 | Reagensi za aparat Atellica CH 930 Analyzer | 11 | Atellica CH Inorganic Phosphorus (IP) | RGN230719 | PAK | 3 x 1700 tests | Siemens Healthcare Diagnostics Inc, Tarrytown, SAD | Atellica CH Inorganic Phosphorus (IP) | 41775.41 | 20% | Teamedical | 62-18/23 | 16.06.2023. | 16.06.2025.
Reagensi, izuzev za transfuziju, za aparate koji do sada nisu bili obuhvaćeni centralizovanom javnom nabavkom, za potrebe zdravstvenih ustanova sekundarnog i tercijarnog nivoa zdravstvene zaštite | 404-1-110/23-14 | 10 | Reagensi za aparat Atellica CH 930 Analyzer | 12 | Atellica CH Iron_2 (Iron_2) | RGN230720 | PAK | 4 x 448 tests | Siemens Healthcare Diagnostics Inc, Tarrytown, SAD | Atellica CH Iron_2 (Iron_2) | 27398.87 | 20% | Teamedical | 62-18/23 | 16.06.2023. | 16.06.2025.
Reagensi, izuzev za transfuziju, za aparate koji do sada nisu bili obuhvaćeni centralizovanom javnom nabavkom, za potrebe zdravstvenih ustanova sekundarnog i tercijarnog nivoa zdravstvene zaštite | 404-1-110/23-14 | 10 | Reagensi za aparat Atellica CH 930 Analyzer | 13 | Atellica CH Lactate (Lac) | RGN230721 | PAK | 4 x 95 tests | Siemens Healthcare Diagnostics Inc, Tarrytown, SAD | Atellica CH Lactate (Lac) | 27390.13 | 20% | Teamedical | 62-18/23 | 16.06.2023. | 16.06.2025.
Reagensi, izuzev za transfuziju, za aparate koji do sada nisu bili obuhvaćeni centralizovanom javnom nabavkom, za potrebe zdravstvenih ustanova sekundarnog i tercijarnog nivoa zdravstvene zaštite | 404-1-110/23-14 | 10 | Reagensi za aparat Atellica CH 930 Analyzer | 14 | Atellica CH Magnesium (Mg) | RGN230722 | PAK | 3 x 400 tests | Siemens Healthcare Diagnostics Inc, Tarrytown, SAD | Atellica CH Magnesium (Mg) | 13760.59 | 20% | Teamedical | 62-18/23 | 16.06.2023. | 16.06.2025.
Reagensi, izuzev za transfuziju, za aparate koji do sada nisu bili obuhvaćeni centralizovanom javnom nabavkom, za potrebe zdravstvenih ustanova sekundarnog i tercijarnog nivoa zdravstvene zaštite | 404-1-110/23-14 | 10 | Reagensi za aparat Atellica CH 930 Analyzer | 15 | Atellica CH Total Bilirubin_2 (TBil_2) | RGN230723 | PAK | 4 x 448 tests | Siemens Healthcare Diagnostics Inc, Tarrytown, SAD | Atellica CH Total Bilirubin_2 (TBil_2) | 19570.62 | 20% | Teamedical | 62-18/23 | 16.06.2023. | 16.06.2025.
Reagensi, izuzev za transfuziju, za aparate koji do sada nisu bili obuhvaćeni centralizovanom javnom nabavkom, za potrebe zdravstvenih ustanova sekundarnog i tercijarnog nivoa zdravstvene zaštite | 404-1-110/23-14 | 10 | Reagensi za aparat Atellica CH 930 Analyzer | 16 | Atellica CH Total Iron Binding Capacity (TIBC) | RGN230724 | PAK | 4 x 200 tests | Siemens Healthcare Diagnostics Inc, Tarrytown, SAD | Atellica CH Total Iron Binding Capacity (TIBC) | 174737.68 | 20% | Teamedical | 62-18/23 | 16.06.2023. | 16.06.2025.
Reagensi, izuzev za transfuziju, za aparate koji do sada nisu bili obuhvaćeni centralizovanom javnom nabavkom, za potrebe zdravstvenih ustanova sekundarnog i tercijarnog nivoa zdravstvene zaštite | 404-1-110/23-14 | 10 | Reagensi za aparat Atellica CH 930 Analyzer | 17 | Atellica CH Total Protein II (TP) | RGN230725 | PAK | 4 x 1850 tests | Siemens Healthcare Diagnostics Inc, Tarrytown, SAD | Atellica CH Total Protein II (TP) | 60612.13 | 20% | Teamedical | 62-18/23 | 16.06.2023. | 16.06.2025.
Reagensi, izuzev za transfuziju, za aparate koji do sada nisu bili obuhvaćeni centralizovanom javnom nabavkom, za potrebe zdravstvenih ustanova sekundarnog i tercijarnog nivoa zdravstvene zaštite | 404-1-110/23-14 | 10 | Reagensi za aparat Atellica CH 930 Analyzer | 18 | Atellica CH Triglycerides (concentrated) (Trig) | RGN230726 | PAK | 4 x 500 tests | Siemens Healthcare Diagnostics Inc, Tarrytown, SAD | Atellica CH Triglycerides (concentrated) (Trig) | 28733.6 | 20% | Teamedical | 62-18/23 | 16.06.2023. | 16.06.2025.
Reagensi, izuzev za transfuziju, za aparate koji do sada nisu bili obuhvaćeni centralizovanom javnom nabavkom, za potrebe zdravstvenih ustanova sekundarnog i tercijarnog nivoa zdravstvene zaštite | 404-1-110/23-14 | 10 | Reagensi za aparat Atellica CH 930 Analyzer | 19 | Atellica CH Uric Acid (UA) | RGN230727 | PAK | 4 x 1200 tests | Siemens Healthcare Diagnostics Inc, Tarrytown, SAD | Atellica CH Uric Acid (UA) | 59709.83 | 20% | Teamedical | 62-18/23 | 16.06.2023. | 16.06.2025.
Reagensi, izuzev za transfuziju, za aparate koji do sada nisu bili obuhvaćeni centralizovanom javnom nabavkom, za potrebe zdravstvenih ustanova sekundarnog i tercijarnog nivoa zdravstvene zaštite | 404-1-110/23-14 | 10 | Reagensi za aparat Atellica CH 930 Analyzer | 20 | Atellica CH Urea Nitrogen (UN_c) | RGN230728 | PAK | 4 x 1560 tests | Siemens Healthcare Diagnostics Inc, Tarrytown, SAD | Atellica CH Urea Nitrogen (UN_c) | 90195.48 | 20% | Teamedical | 62-18/23 | 16.06.2023. | 16.06.2025.
Reagensi, izuzev za transfuziju, za aparate koji do sada nisu bili obuhvaćeni centralizovanom javnom nabavkom, za potrebe zdravstvenih ustanova sekundarnog i tercijarnog nivoa zdravstvene zaštite | 404-1-110/23-14 | 10 | Reagensi za aparat Atellica CH 930 Analyzer | 21 | Atellica CH Alkaline Phosphatase, Concentrated (ALP_2c) | RGN230729 | PAK | 4 x 1200 tests | Siemens Healthcare Diagnostics Inc, Tarrytown, SAD | Atellica CH Alkaline Phosphatase, Concentrated (ALP_2c) | 61438.51 | 20% | Teamedical | 62-18/23 | 16.06.2023. | 16.06.2025.
Reagensi, izuzev za transfuziju, za aparate koji do sada nisu bili obuhvaćeni centralizovanom javnom nabavkom, za potrebe zdravstvenih ustanova sekundarnog i tercijarnog nivoa zdravstvene zaštite | 404-1-110/23-14 | 10 | Reagensi za aparat Atellica CH 930 Analyzer | 22 | Atellica CH Alanine Aminotransferase (ALT) | RGN230730 | PAK | 3 x 850 tests | Siemens Healthcare Diagnostics Inc, Tarrytown, SAD | Atellica CH Alanine Aminotransferase (ALT) | 20885.52 | 20% | Teamedical | 62-18/23 | 16.06.2023. | 16.06.2025.
Reagensi, izuzev za transfuziju, za aparate koji do sada nisu bili obuhvaćeni centralizovanom javnom nabavkom, za potrebe zdravstvenih ustanova sekundarnog i tercijarnog nivoa zdravstvene zaštite | 404-1-110/23-14 | 10 | Reagensi za aparat Atellica CH 930 Analyzer | 23 | Atellica CH Alanine Aminotransferase P5P (ALTPLc) | RGN230731 | PAK | 2 x 1040 tests | Siemens Healthcare Diagnostics Inc, Tarrytown, SAD | Atellica CH Alanine Aminotransferase P5P (ALTPLc) | 20245.9 | 20% | Teamedical | 62-18/23 | 16.06.2023. | 16.06.2025.
Reagensi, izuzev za transfuziju, za aparate koji do sada nisu bili obuhvaćeni centralizovanom javnom nabavkom, za potrebe zdravstvenih ustanova sekundarnog i tercijarnog nivoa zdravstvene zaštite | 404-1-110/23-14 | 10 | Reagensi za aparat Atellica CH 930 Analyzer | 24 | Atellica CH Amylase (Amylas) | RGN230732 | PAK | 3 x 350 tests | Siemens Healthcare Diagnostics Inc, Tarrytown, SAD | Atellica CH Amylase (Amylas) | 50455.5 | 20% | Teamedical | 62-18/23 | 16.06.2023. | 16.06.2025.
Reagensi, izuzev za transfuziju, za aparate koji do sada nisu bili obuhvaćeni centralizovanom javnom nabavkom, za potrebe zdravstvenih ustanova sekundarnog i tercijarnog nivoa zdravstvene zaštite | 404-1-110/23-14 | 10 | Reagensi za aparat Atellica CH 930 Analyzer | 25 | Atellica CH Aspartate Aminotransferase (AST) | RGN230733 | PAK | 3 x 850 tests | Siemens Healthcare Diagnostics Inc, Tarrytown, SAD | Atellica CH Aspartate Aminotransferase (AST) | 20885.52 | 20% | Teamedical | 62-18/23 | 16.06.2023. | 16.06.2025.
Reagensi, izuzev za transfuziju, za aparate koji do sada nisu bili obuhvaćeni centralizovanom javnom nabavkom, za potrebe zdravstvenih ustanova sekundarnog i tercijarnog nivoa zdravstvene zaštite | 404-1-110/23-14 | 10 | Reagensi za aparat Atellica CH 930 Analyzer | 26 | Atellica CH Aspartate Aminotransferase P5P (ASTPLc) | RGN230734 | PAK | 2 x 1040 tests | Siemens Healthcare Diagnostics Inc, Tarrytown, SAD | Atellica CH Aspartate Aminotransferase P5P (ASTPLc) | 20245.9 | 20% | Teamedical | 62-18/23 | 16.06.2023. | 16.06.2025.
Reagensi, izuzev za transfuziju, za aparate koji do sada nisu bili obuhvaćeni centralizovanom javnom nabavkom, za potrebe zdravstvenih ustanova sekundarnog i tercijarnog nivoa zdravstvene zaštite | 404-1-110/23-14 | 10 | Reagensi za aparat Atellica CH 930 Analyzer | 27 | Atellica CH Cholinesterase (CHE) | RGN230735 | PAK | 2 x 135 tests | Siemens Healthcare Diagnostics Inc, Tarrytown, SAD | Atellica CH Cholinesterase (CHE) | 10615.31 | 20% | Teamedical | 62-18/23 | 16.06.2023. | 16.06.2025.
Reagensi, izuzev za transfuziju, za aparate koji do sada nisu bili obuhvaćeni centralizovanom javnom nabavkom, za potrebe zdravstvenih ustanova sekundarnog i tercijarnog nivoa zdravstvene zaštite | 404-1-110/23-14 | 10 | Reagensi za aparat Atellica CH 930 Analyzer | 28 | Atellica CH Creatine Kinase (CK_L) | RGN230736 | PAK | 3 x 332 tests | Siemens Healthcare Diagnostics Inc, Tarrytown, SAD | Atellica CH Creatine Kinase (CK_L) | 13105.33 | 20% | Teamedical | 62-18/23 | 16.06.2023. | 16.06.2025.
Reagensi, izuzev za transfuziju, za aparate koji do sada nisu bili obuhvaćeni centralizovanom javnom nabavkom, za potrebe zdravstvenih ustanova sekundarnog i tercijarnog nivoa zdravstvene zaštite | 404-1-110/23-14 | 10 | Reagensi za aparat Atellica CH 930 Analyzer | 29 | Atellica CH Gamma-Glutamyl Transferase (GGT) | RGN230737 | PAK | 4 x 448 tests | Siemens Healthcare Diagnostics Inc, Tarrytown, SAD | Atellica CH Gamma-Glutamyl Transferase (GGT) | 17613.56 | 20% | Teamedical | 62-18/23 | 16.06.2023. | 16.06.2025.
Reagensi, izuzev za transfuziju, za aparate koji do sada nisu bili obuhvaćeni centralizovanom javnom nabavkom, za potrebe zdravstvenih ustanova sekundarnog i tercijarnog nivoa zdravstvene zaštite | 404-1-110/23-14 | 10 | Reagensi za aparat Atellica CH 930 Analyzer | 30 | Atellica CH Lactate Dehydrogenase LP (LDLP) | RGN230738 | PAK | 4 x 448 tests | Siemens Healthcare Diagnostics Inc, Tarrytown, SAD | Atellica CH Lactate Dehydrogenase L-P (LDLP) | 19570.62 | 20% | Teamedical | 62-18/23 | 16.06.2023. | 16.06.2025.
Reagensi, izuzev za transfuziju, za aparate koji do sada nisu bili obuhvaćeni centralizovanom javnom nabavkom, za potrebe zdravstvenih ustanova sekundarnog i tercijarnog nivoa zdravstvene zaštite | 404-1-110/23-14 | 10 | Reagensi za aparat Atellica CH 930 Analyzer | 31 | Atellica CH Lipase (Lip) | RGN230739 | PAK | 4 x 320 tests | Siemens Healthcare Diagnostics Inc, Tarrytown, SAD | Atellica CH Lipase (Lip) | 89465.69 | 20% | Teamedical | 62-18/23 | 16.06.2023. | 16.06.2025.
Reagensi, izuzev za transfuziju, za aparate koji do sada nisu bili obuhvaćeni centralizovanom javnom nabavkom, za potrebe zdravstvenih ustanova sekundarnog i tercijarnog nivoa zdravstvene zaštite | 404-1-110/23-14 | 10 | Reagensi za aparat Atellica CH 930 Analyzer | 32 | Atellica CH Pancreatic Amylase (PAmy) | RGN230740 | PAK | 4 x 430 tests | Siemens Healthcare Diagnostics Inc, Tarrytown, SAD | Atellica CH Pancreatic Amylase (PAmy) | 140882.25 | 20% | Teamedical | 62-18/23 | 16.06.2023. | 16.06.2025.
Reagensi, izuzev za transfuziju, za aparate koji do sada nisu bili obuhvaćeni centralizovanom javnom nabavkom, za potrebe zdravstvenih ustanova sekundarnog i tercijarnog nivoa zdravstvene zaštite | 404-1-110/23-14 | 10 | Reagensi za aparat Atellica CH 930 Analyzer | 33 | Atellica CH Microalbumin_2 (μALB_2) | RGN230741 | PAK | 4 x 210 tests | Siemens Healthcare Diagnostics Inc, Tarrytown, SAD | Atellica CH Microalbumin_2 (μALB_2) | 58711.86 | 20% | Teamedical | 62-18/23 | 16.06.2023. | 16.06.2025.
Reagensi, izuzev za transfuziju, za aparate koji do sada nisu bili obuhvaćeni centralizovanom javnom nabavkom, za potrebe zdravstvenih ustanova sekundarnog i tercijarnog nivoa zdravstvene zaštite | 404-1-110/23-14 | 10 | Reagensi za aparat Atellica CH 930 Analyzer | 34 | Atellica CH Hemoglobin A1c_3 (A1c_3) | RGN230742 | PAK | 2 x 300 tests | Siemens Healthcare Diagnostics Inc, Tarrytown, SAD | Atellica CH A1c_E Assay | 216237.88 | 20% | Teamedical | 62-18/23 | 16.06.2023. | 16.06.2025.
Reagensi, izuzev za transfuziju, za aparate koji do sada nisu bili obuhvaćeni centralizovanom javnom nabavkom, za potrebe zdravstvenih ustanova sekundarnog i tercijarnog nivoa zdravstvene zaštite | 404-1-110/23-14 | 10 | Reagensi za aparat Atellica CH 930 Analyzer | 35 | Atellica CH Alpha-1-acid Glycoprotein (AAG) | RGN230743 | PAK | 2 x 200 tests | Siemens Healthcare Diagnostics Inc, Tarrytown, SAD | Atellica CH Alpha-1-acid Glycoprotein (AAG) | 130819.65 | 20% | Teamedical | 62-18/23 | 16.06.2023. | 16.06.2025.
Reagensi, izuzev za transfuziju, za aparate koji do sada nisu bili obuhvaćeni centralizovanom javnom nabavkom, za potrebe zdravstvenih ustanova sekundarnog i tercijarnog nivoa zdravstvene zaštite | 404-1-110/23-14 | 10 | Reagensi za aparat Atellica CH 930 Analyzer | 36 | Atellica CH Alpha-1-antitrypsin (AAT) | RGN230744 | PAK | 2 x 180 tests | Siemens Healthcare Diagnostics Inc, Tarrytown, SAD | Atellica CH Alpha-1-antitrypsin (AAT) | 75688.51 | 20% | Teamedical | 62-18/23 | 16.06.2023. | 16.06.2025.
Reagensi, izuzev za transfuziju, za aparate koji do sada nisu bili obuhvaćeni centralizovanom javnom nabavkom, za potrebe zdravstvenih ustanova sekundarnog i tercijarnog nivoa zdravstvene zaštite | 404-1-110/23-14 | 10 | Reagensi za aparat Atellica CH 930 Analyzer | 37 | Atellica CH Apolipoprotein A-1 (APO A1) | RGN230745 | PAK | 2 x 150 tests | Siemens Healthcare Diagnostics Inc, Tarrytown, SAD | Atellica CH Apolipoprotein A-1 (APO A1) | 63888.46 | 20% | Teamedical | 62-18/23 | 16.06.2023. | 16.06.2025.
Reagensi, izuzev za transfuziju, za aparate koji do sada nisu bili obuhvaćeni centralizovanom javnom nabavkom, za potrebe zdravstvenih ustanova sekundarnog i tercijarnog nivoa zdravstvene zaštite | 404-1-110/23-14 | 10 | Reagensi za aparat Atellica CH 930 Analyzer | 38 | Atellica CH Apolipoprotein B (APO B) | RGN230746 | PAK | 2 x 150 tests | Siemens Healthcare Diagnostics Inc, Tarrytown, SAD | Atellica CH Apolipoprotein B (APO B) | 61922.66 | 20% | Teamedical | 62-18/23 | 16.06.2023. | 16.06.2025.
Reagensi, izuzev za transfuziju, za aparate koji do sada nisu bili obuhvaćeni centralizovanom javnom nabavkom, za potrebe zdravstvenih ustanova sekundarnog i tercijarnog nivoa zdravstvene zaštite | 404-1-110/23-14 | 10 | Reagensi za aparat Atellica CH 930 Analyzer | 39 | Atellica CH Anti-Streptolysin-O_2 (ASO_2) | RGN230747 | PAK | 3 x 400 tests | Siemens Healthcare Diagnostics Inc, Tarrytown, SAD | Atellica CH Anti-Streptolysin-O_2 (ASO_2) | 262106.52 | 20% | Teamedical | 62-18/23 | 16.06.2023. | 16.06.2025.
Reagensi, izuzev za transfuziju, za aparate koji do sada nisu bili obuhvaćeni centralizovanom javnom nabavkom, za potrebe zdravstvenih ustanova sekundarnog i tercijarnog nivoa zdravstvene zaštite | 404-1-110/23-14 | 10 | Reagensi za aparat Atellica CH 930 Analyzer | 40 | Atellica CH β2-Microglobulin (B2M) | RGN230748 | PAK | 2 x 200 tests | Siemens Healthcare Diagnostics Inc, Tarrytown, SAD | Atellica CH β2-Microglobulin (B2M) | 78631.95 | 20% | Teamedical | 62-18/23 | 16.06.2023. | 16.06.2025.
Reagensi, izuzev za transfuziju, za aparate koji do sada nisu bili obuhvaćeni centralizovanom javnom nabavkom, za potrebe zdravstvenih ustanova sekundarnog i tercijarnog nivoa zdravstvene zaštite | 404-1-110/23-14 | 10 | Reagensi za aparat Atellica CH 930 Analyzer | 41 | Atellica CH Complement C3 (C3) | RGN230749 | PAK | 2 x 200 tests | Siemens Healthcare Diagnostics Inc, Tarrytown, SAD | Atellica CH Complement C3 (C3) | 91737.28 | 20% | Teamedical | 62-18/23 | 16.06.2023. | 16.06.2025.
Reagensi, izuzev za transfuziju, za aparate koji do sada nisu bili obuhvaćeni centralizovanom javnom nabavkom, za potrebe zdravstvenih ustanova sekundarnog i tercijarnog nivoa zdravstvene zaštite | 404-1-110/23-14 | 10 | Reagensi za aparat Atellica CH 930 Analyzer | 42 | Atellica CH Complement C4 (C4) | RGN230750 | PAK | 2 x 200 tests | Siemens Healthcare Diagnostics Inc, Tarrytown, SAD | Atellica CH Complement C4 (C4) | 91737.28 | 20% | Teamedical | 62-18/23 | 16.06.2023. | 16.06.2025.
Reagensi, izuzev za transfuziju, za aparate koji do sada nisu bili obuhvaćeni centralizovanom javnom nabavkom, za potrebe zdravstvenih ustanova sekundarnog i tercijarnog nivoa zdravstvene zaštite | 404-1-110/23-14 | 10 | Reagensi za aparat Atellica CH 930 Analyzer | 43 | Atellica CH C-Reactive Protein_2 (CRP_2) | RGN230751 | PAK | 2 x 500 tests | Siemens Healthcare Diagnostics Inc, Tarrytown, SAD | Atellica CH C-Reactive Protein_2 (CRP_2) | 67191.08 | 20% | Teamedical | 62-18/23 | 16.06.2023. | 16.06.2025.
Reagensi, izuzev za transfuziju, za aparate koji do sada nisu bili obuhvaćeni centralizovanom javnom nabavkom, za potrebe zdravstvenih ustanova sekundarnog i tercijarnog nivoa zdravstvene zaštite | 404-1-110/23-14 | 10 | Reagensi za aparat Atellica CH 930 Analyzer | 44 | Atellica CH High Sensitivity CReactive Protein (hsCRP) | RGN230752 | PAK | 2 x 370 tests | Siemens Healthcare Diagnostics Inc, Tarrytown, SAD | Atellica CH High Sensitivity C-Reactive Protein (hsCRP) | 86434.41 | 20% | Teamedical | 62-18/23 | 16.06.2023. | 16.06.2025.
Reagensi, izuzev za transfuziju, za aparate koji do sada nisu bili obuhvaćeni centralizovanom javnom nabavkom, za potrebe zdravstvenih ustanova sekundarnog i tercijarnog nivoa zdravstvene zaštite | 404-1-110/23-14 | 10 | Reagensi za aparat Atellica CH 930 Analyzer | 45 | Atellica CH Wide Range C-Reactive Protein (wrCRP) | RGN230753 | PAK | 4 x 500 test | Siemens Healthcare Diagnostics Inc, Tarrytown, SAD | Atellica CH Wide Range C-Reactive Protein (wrCRP) | 109211.05 | 20% | Teamedical | 62-18/23 | 16.06.2023. | 16.06.2025.
Reagensi, izuzev za transfuziju, za aparate koji do sada nisu bili obuhvaćeni centralizovanom javnom nabavkom, za potrebe zdravstvenih ustanova sekundarnog i tercijarnog nivoa zdravstvene zaštite | 404-1-110/23-14 | 10 | Reagensi za aparat Atellica CH 930 Analyzer | 46 | Atellica CH Haptoglobin (Hapt) | RGN230754 | PAK | 2 x 150 tests | Siemens Healthcare Diagnostics Inc, Tarrytown, SAD | Atellica CH Haptoglobin (Hapt) | 65701.83 | 20% | Teamedical | 62-18/23 | 16.06.2023. | 16.06.2025.
Reagensi, izuzev za transfuziju, za aparate koji do sada nisu bili obuhvaćeni centralizovanom javnom nabavkom, za potrebe zdravstvenih ustanova sekundarnog i tercijarnog nivoa zdravstvene zaštite | 404-1-110/23-14 | 10 | Reagensi za aparat Atellica CH 930 Analyzer | 47 | Atellica CH Immunoglobulin A_2 (IgA_2) | RGN230755 | PAK | 4 x 150 tests | Siemens Healthcare Diagnostics Inc, Tarrytown, SAD | Atellica CH Immunoglobulin A_2 (IgA_2) | 82563.55 | 20% | Teamedical | 62-18/23 | 16.06.2023. | 16.06.2025.
Reagensi, izuzev za transfuziju, za aparate koji do sada nisu bili obuhvaćeni centralizovanom javnom nabavkom, za potrebe zdravstvenih ustanova sekundarnog i tercijarnog nivoa zdravstvene zaštite | 404-1-110/23-14 | 10 | Reagensi za aparat Atellica CH 930 Analyzer | 48 | Atellica CH Immunoglobulin G_2 (IgG_2) | RGN230756 | PAK | 4 x 180 tests | Siemens Healthcare Diagnostics Inc, Tarrytown, SAD | Atellica CH Immunoglobulin G_2 (IgG_2) | 99076.26 | 20% | Teamedical | 62-18/23 | 16.06.2023. | 16.06.2025.
Reagensi, izuzev za transfuziju, za aparate koji do sada nisu bili obuhvaćeni centralizovanom javnom nabavkom, za potrebe zdravstvenih ustanova sekundarnog i tercijarnog nivoa zdravstvene zaštite | 404-1-110/23-14 | 10 | Reagensi za aparat Atellica CH 930 Analyzer | 49 | Atellica CH Immunoglobulin M_2 (IgM_2) | RGN230757 | PAK | 4 x 180 tests | Siemens Healthcare Diagnostics Inc, Tarrytown, SAD | Atellica CH Immunoglobulin M_2 (IgM_2) | 99076.26 | 20% | Teamedical | 62-18/23 | 16.06.2023. | 16.06.2025.
Reagensi, izuzev za transfuziju, za aparate koji do sada nisu bili obuhvaćeni centralizovanom javnom nabavkom, za potrebe zdravstvenih ustanova sekundarnog i tercijarnog nivoa zdravstvene zaštite | 404-1-110/23-14 | 10 | Reagensi za aparat Atellica CH 930 Analyzer | 50 | Atellica CH Lipoprotein(a) (Lp(a)) | RGN230758 | PAK | 2 x 200 tests | Siemens Healthcare Diagnostics Inc, Tarrytown, SAD | Atellica CH Lipoprotein(a) (Lp(a)) | 147950.8 | 20% | Teamedical | 62-18/23 | 16.06.2023. | 16.06.2025.
Reagensi, izuzev za transfuziju, za aparate koji do sada nisu bili obuhvaćeni centralizovanom javnom nabavkom, za potrebe zdravstvenih ustanova sekundarnog i tercijarnog nivoa zdravstvene zaštite | 404-1-110/23-14 | 10 | Reagensi za aparat Atellica CH 930 Analyzer | 51 | Atellica CH Rheumatoid Factor (RF) | RGN230759 | PAK | 2 x 180 tests | Siemens Healthcare Diagnostics Inc, Tarrytown, SAD | Atellica CH Rheumatoid Factor (RF) | 47179.17 | 20% | Teamedical | 62-18/23 | 16.06.2023. | 16.06.2025.
Reagensi, izuzev za transfuziju, za aparate koji do sada nisu bili obuhvaćeni centralizovanom javnom nabavkom, za potrebe zdravstvenih ustanova sekundarnog i tercijarnog nivoa zdravstvene zaštite | 404-1-110/23-14 | 10 | Reagensi za aparat Atellica CH 930 Analyzer | 52 | Atellica CH Transferrin (Trf) | RGN230760 | PAK | 4 x 220 tests | Siemens Healthcare Diagnostics Inc, Tarrytown, SAD | Atellica CH Transferrin (Trf) | 100911.01 | 20% | Teamedical | 62-18/23 | 16.06.2023. | 16.06.2025.
Reagensi, izuzev za transfuziju, za aparate koji do sada nisu bili obuhvaćeni centralizovanom javnom nabavkom, za potrebe zdravstvenih ustanova sekundarnog i tercijarnog nivoa zdravstvene zaštite | 404-1-110/23-14 | 10 | Reagensi za aparat Atellica CH 930 Analyzer | 53 | Atellica CH Total Protein_2 (Urine) (UPro) | RGN230761 | PAK | 4 x 370 tests | Siemens Healthcare Diagnostics Inc, Tarrytown, SAD | Atellica CH Total Protein_2 (Urine) (UPro) | 56065.56 | 20% | Teamedical | 62-18/23 | 16.06.2023. | 16.06.2025.
Reagensi, izuzev za transfuziju, za aparate koji do sada nisu bili obuhvaćeni centralizovanom javnom nabavkom, za potrebe zdravstvenih ustanova sekundarnog i tercijarnog nivoa zdravstvene zaštite | 404-1-110/23-14 | 10 | Reagensi za aparat Atellica CH 930 Analyzer | 54 | Atellica CH Carbamazepine (Carb) | RGN230762 | PAK | 4 x 100 tests | Siemens Healthcare Diagnostics Inc, Tarrytown, SAD | Atellica CH Carbamazepine (Carb) | 124590.14 | 20% | Teamedical | 62-18/23 | 16.06.2023. | 16.06.2025.
Reagensi, izuzev za transfuziju, za aparate koji do sada nisu bili obuhvaćeni centralizovanom javnom nabavkom, za potrebe zdravstvenih ustanova sekundarnog i tercijarnog nivoa zdravstvene zaštite | 404-1-110/23-14 | 10 | Reagensi za aparat Atellica CH 930 Analyzer | 55 | Atellica CH Digoxin (Dgn) | RGN230763 | PAK | 4 x 400 tests | Siemens Healthcare Diagnostics Inc, Tarrytown, SAD | Atellica CH Digoxin (Dgn) | 314527.82 | 20% | Teamedical | 62-18/23 | 16.06.2023. | 16.06.2025.
Reagensi, izuzev za transfuziju, za aparate koji do sada nisu bili obuhvaćeni centralizovanom javnom nabavkom, za potrebe zdravstvenih ustanova sekundarnog i tercijarnog nivoa zdravstvene zaštite | 404-1-110/23-14 | 10 | Reagensi za aparat Atellica CH 930 Analyzer | 56 | Atellica CH Gentamicin (Gent) | RGN230764 | PAK | 4 x 100 tests | Siemens Healthcare Diagnostics Inc, Tarrytown, SAD | Atellica CH Gentamicin (Gent) | 104842.61 | 20% | Teamedical | 62-18/23 | 16.06.2023. | 16.06.2025.
Reagensi, izuzev za transfuziju, za aparate koji do sada nisu bili obuhvaćeni centralizovanom javnom nabavkom, za potrebe zdravstvenih ustanova sekundarnog i tercijarnog nivoa zdravstvene zaštite | 404-1-110/23-14 | 10 | Reagensi za aparat Atellica CH 930 Analyzer | 57 | Atellica CH Lithium (Li) | RGN230765 | PAK | 2 x 200 tests | Siemens Healthcare Diagnostics Inc, Tarrytown, SAD | Atellica CH Lithium (Li) | 69895.07 | 20% | Teamedical | 62-18/23 | 16.06.2023. | 16.06.2025.
Reagensi, izuzev za transfuziju, za aparate koji do sada nisu bili obuhvaćeni centralizovanom javnom nabavkom, za potrebe zdravstvenih ustanova sekundarnog i tercijarnog nivoa zdravstvene zaštite | 404-1-110/23-14 | 10 | Reagensi za aparat Atellica CH 930 Analyzer | 58 | Atellica CH Phenobarbital (Phnb) | RGN230766 | PAK | 4 x 100 tests | Siemens Healthcare Diagnostics Inc, Tarrytown, SAD | Atellica CH Phenobarbital (Phnb) | 155737.68 | 20% | Teamedical | 62-18/23 | 16.06.2023. | 16.06.2025.
Reagensi, izuzev za transfuziju, za aparate koji do sada nisu bili obuhvaćeni centralizovanom javnom nabavkom, za potrebe zdravstvenih ustanova sekundarnog i tercijarnog nivoa zdravstvene zaštite | 404-1-110/23-14 | 10 | Reagensi za aparat Atellica CH 930 Analyzer | 59 | Atellica CH Phenytoin (Phny) | RGN230767 | PAK | 4 x 100 tests | Siemens Healthcare Diagnostics Inc, Tarrytown, SAD | Atellica CH Phenytoin (Phny) | 131053.26 | 20% | Teamedical | 62-18/23 | 16.06.2023. | 16.06.2025.
Reagensi, izuzev za transfuziju, za aparate koji do sada nisu bili obuhvaćeni centralizovanom javnom nabavkom, za potrebe zdravstvenih ustanova sekundarnog i tercijarnog nivoa zdravstvene zaštite | 404-1-110/23-14 | 10 | Reagensi za aparat Atellica CH 930 Analyzer | 60 | Atellica CH Theophylline (Theo) | RGN230768 | PAK | 4 x 100 tests | Siemens Healthcare Diagnostics Inc, Tarrytown, SAD | Atellica CH Theophylline (Theo) | 104842.61 | 20% | Teamedical | 62-18/23 | 16.06.2023. | 16.06.2025.
Reagensi, izuzev za transfuziju, za aparate koji do sada nisu bili obuhvaćeni centralizovanom javnom nabavkom, za potrebe zdravstvenih ustanova sekundarnog i tercijarnog nivoa zdravstvene zaštite | 404-1-110/23-14 | 10 | Reagensi za aparat Atellica CH 930 Analyzer | 61 | Atellica CH Tobramycin (Tob) | RGN230769 | PAK | 4 x 100 tests | Siemens Healthcare Diagnostics Inc, Tarrytown, SAD | Atellica CH Tobramycin (Tob) | 117947.93 | 20% | Teamedical | 62-18/23 | 16.06.2023. | 16.06.2025.
Reagensi, izuzev za transfuziju, za aparate koji do sada nisu bili obuhvaćeni centralizovanom javnom nabavkom, za potrebe zdravstvenih ustanova sekundarnog i tercijarnog nivoa zdravstvene zaštite | 404-1-110/23-14 | 10 | Reagensi za aparat Atellica CH 930 Analyzer | 62 | Atellica CH Vancomycin (Vanc) | RGN230770 | PAK | 4 x 100 tests | Siemens Healthcare Diagnostics Inc, Tarrytown, SAD | Atellica CH Vancomycin (Vanc) | 104842.61 | 20% | Teamedical | 62-18/23 | 16.06.2023. | 16.06.2025.
Reagensi, izuzev za transfuziju, za aparate koji do sada nisu bili obuhvaćeni centralizovanom javnom nabavkom, za potrebe zdravstvenih ustanova sekundarnog i tercijarnog nivoa zdravstvene zaštite | 404-1-110/23-14 | 10 | Reagensi za aparat Atellica CH 930 Analyzer | 63 | Atellica CH Valproic Acid (VPA) | RGN230771 | PAK | 4 x 100 tests | Siemens Healthcare Diagnostics Inc, Tarrytown, SAD | Atellica CH Valproic Acid (VPA) | 124590.14 | 20% | Teamedical | 62-18/23 | 16.06.2023. | 16.06.2025.
Reagensi, izuzev za transfuziju, za aparate koji do sada nisu bili obuhvaćeni centralizovanom javnom nabavkom, za potrebe zdravstvenih ustanova sekundarnog i tercijarnog nivoa zdravstvene zaštite | 404-1-110/23-14 | 10 | Reagensi za aparat Atellica CH 930 Analyzer | 64 | Atellica CH Acetaminophen (Acet) | RGN230772 | PAK | 4 x 300 tests | Siemens Healthcare Diagnostics Inc, Tarrytown, SAD | Atellica CH Acetaminophen (Acet) | 275211.84 | 20% | Teamedical | 62-18/23 | 16.06.2023. | 16.06.2025.
Reagensi, izuzev za transfuziju, za aparate koji do sada nisu bili obuhvaćeni centralizovanom javnom nabavkom, za potrebe zdravstvenih ustanova sekundarnog i tercijarnog nivoa zdravstvene zaštite | 404-1-110/23-14 | 10 | Reagensi za aparat Atellica CH 930 Analyzer | 65 | Atellica CH Amphetamines (Amp) | RGN230773 | PAK | 4 x 380 tests | Siemens Healthcare Diagnostics Inc, Tarrytown, SAD | Atellica CH Amphetamines (Amp) | 249001.19 | 20% | Teamedical | 62-18/23 | 16.06.2023. | 16.06.2025.
Reagensi, izuzev za transfuziju, za aparate koji do sada nisu bili obuhvaćeni centralizovanom javnom nabavkom, za potrebe zdravstvenih ustanova sekundarnog i tercijarnog nivoa zdravstvene zaštite | 404-1-110/23-14 | 10 | Reagensi za aparat Atellica CH 930 Analyzer | 66 | Atellica CH Barbiturates (Brb) | RGN230774 | PAK | 4 x 380 tests | Siemens Healthcare Diagnostics Inc, Tarrytown, SAD | Atellica CH Barbiturates (Brb) | 348601.67 | 20% | Teamedical | 62-18/23 | 16.06.2023. | 16.06.2025.
Reagensi, izuzev za transfuziju, za aparate koji do sada nisu bili obuhvaćeni centralizovanom javnom nabavkom, za potrebe zdravstvenih ustanova sekundarnog i tercijarnog nivoa zdravstvene zaštite | 404-1-110/23-14 | 10 | Reagensi za aparat Atellica CH 930 Analyzer | 67 | Atellica CH Benzodiazepines (Bnz) | RGN230775 | PAK | 4 x 380 tests | Siemens Healthcare Diagnostics Inc, Tarrytown, SAD | Atellica CH Benzodiazepines (Bnz) | 348601.67 | 20% | Teamedical | 62-18/23 | 16.06.2023. | 16.06.2025.
Reagensi, izuzev za transfuziju, za aparate koji do sada nisu bili obuhvaćeni centralizovanom javnom nabavkom, za potrebe zdravstvenih ustanova sekundarnog i tercijarnog nivoa zdravstvene zaštite | 404-1-110/23-14 | 10 | Reagensi za aparat Atellica CH 930 Analyzer | 68 | Atellica CH Cocaine Metabolite (Coc) | RGN230776 | PAK | 4 x 380 tests | Siemens Healthcare Diagnostics Inc, Tarrytown, SAD | Atellica CH Cocaine Metabolite (Coc) | 348601.67 | 20% | Teamedical | 62-18/23 | 16.06.2023. | 16.06.2025.
Reagensi, izuzev za transfuziju, za aparate koji do sada nisu bili obuhvaćeni centralizovanom javnom nabavkom, za potrebe zdravstvenih ustanova sekundarnog i tercijarnog nivoa zdravstvene zaštite | 404-1-110/23-14 | 10 | Reagensi za aparat Atellica CH 930 Analyzer | 69 | Atellica CH Ethyl Alcohol (ETOH) | RGN230777 | PAK | 4 x 300 tests | Siemens Healthcare Diagnostics Inc, Tarrytown, SAD | Atellica CH Ethyl Alcohol (ETOH) | 98289.94 | 20% | Teamedical | 62-18/23 | 16.06.2023. | 16.06.2025.
Reagensi, izuzev za transfuziju, za aparate koji do sada nisu bili obuhvaćeni centralizovanom javnom nabavkom, za potrebe zdravstvenih ustanova sekundarnog i tercijarnog nivoa zdravstvene zaštite | 404-1-110/23-14 | 10 | Reagensi za aparat Atellica CH 930 Analyzer | 70 | Atellica CH Methadone (Mdn) | RGN230778 | PAK | 4 x 380 tests | Siemens Healthcare Diagnostics Inc, Tarrytown, SAD | Atellica CH Methadone (Mdn) | 348601.67 | 20% | Teamedical | 62-18/23 | 16.06.2023. | 16.06.2025.
Reagensi, izuzev za transfuziju, za aparate koji do sada nisu bili obuhvaćeni centralizovanom javnom nabavkom, za potrebe zdravstvenih ustanova sekundarnog i tercijarnog nivoa zdravstvene zaštite | 404-1-110/23-14 | 10 | Reagensi za aparat Atellica CH 930 Analyzer | 71 | Atellica CH Methadone Metabolite (EDDP) (MetMtb) | RGN230779 | PAK | 4 x 500 tests | Siemens Healthcare Diagnostics Inc, Tarrytown, SAD | Atellica CH Methadone Metabolite (EDDP) (MetMtb) | 458686.4 | 20% | Teamedical | 62-18/23 | 16.06.2023. | 16.06.2025.
Reagensi, izuzev za transfuziju, za aparate koji do sada nisu bili obuhvaćeni centralizovanom javnom nabavkom, za potrebe zdravstvenih ustanova sekundarnog i tercijarnog nivoa zdravstvene zaštite | 404-1-110/23-14 | 10 | Reagensi za aparat Atellica CH 930 Analyzer | 72 | Atellica CH Opiates (Op) | RGN230780 | PAK | 4 x 380 tests | Siemens Healthcare Diagnostics Inc, Tarrytown, SAD | Atellica CH Opiates (Op) | 348601.67 | 20% | Teamedical | 62-18/23 | 16.06.2023. | 16.06.2025.
Reagensi, izuzev za transfuziju, za aparate koji do sada nisu bili obuhvaćeni centralizovanom javnom nabavkom, za potrebe zdravstvenih ustanova sekundarnog i tercijarnog nivoa zdravstvene zaštite | 404-1-110/23-14 | 10 | Reagensi za aparat Atellica CH 930 Analyzer | 73 | Atellica CH Phencyclidine (Pcp) | RGN230781 | PAK | 4 x 380 tests | Siemens Healthcare Diagnostics Inc, Tarrytown, SAD | Atellica CH Phencyclidine (Pcp) | 348601.67 | 20% | Teamedical | 62-18/23 | 16.06.2023. | 16.06.2025.
Reagensi, izuzev za transfuziju, za aparate koji do sada nisu bili obuhvaćeni centralizovanom javnom nabavkom, za potrebe zdravstvenih ustanova sekundarnog i tercijarnog nivoa zdravstvene zaštite | 404-1-110/23-14 | 10 | Reagensi za aparat Atellica CH 930 Analyzer | 74 | Atellica CH Salicylate (Sal) | RGN230782 | PAK | 4 x 300 tests | Siemens Healthcare Diagnostics Inc, Tarrytown, SAD | Atellica CH Salicylate (Sal) | 275211 | 20% | Teamedical | 62-18/23 | 16.06.2023. | 16.06.2025.
Reagensi, izuzev za transfuziju, za aparate koji do sada nisu bili obuhvaćeni centralizovanom javnom nabavkom, za potrebe zdravstvenih ustanova sekundarnog i tercijarnog nivoa zdravstvene zaštite | 404-1-110/23-14 | 10 | Reagensi za aparat Atellica CH 930 Analyzer | 75 | Atellica CH Cannabinoids THC (Thc) | RGN230783 | PAK | 4 x 380 tests | Siemens Healthcare Diagnostics Inc, Tarrytown, SAD | Atellica CH Cannabinoids THC (Thc) | 348601.67 | 20% | Teamedical | 62-18/23 | 16.06.2023. | 16.06.2025.
Reagensi, izuzev za transfuziju, za aparate koji do sada nisu bili obuhvaćeni centralizovanom javnom nabavkom, za potrebe zdravstvenih ustanova sekundarnog i tercijarnog nivoa zdravstvene zaštite | 404-1-110/23-14 | 10 | Reagensi za aparat Atellica CH 930 Analyzer | 76 | Atellica CH Ecstasy (Xtc) | RGN230784 | PAK | 4 x 100 tests | Siemens Healthcare Diagnostics Inc, Tarrytown, SAD | Atellica CH Ecstasy (Xtc) | 91737.28 | 20% | Teamedical | 62-18/23 | 16.06.2023. | 16.06.2025.
Reagensi, izuzev za transfuziju, za aparate koji do sada nisu bili obuhvaćeni centralizovanom javnom nabavkom, za potrebe zdravstvenih ustanova sekundarnog i tercijarnog nivoa zdravstvene zaštite | 404-1-110/23-14 | 10 | Reagensi za aparat Atellica CH 930 Analyzer | 77 | Atellica CH Propoxyphene (Ppx) | RGN230785 | PAK | 4 x 380 tests | Siemens Healthcare Diagnostics Inc, Tarrytown, SAD | Atellica CH Propoxyphene (Ppx) | 298801.43 | 20% | Teamedical | 62-18/23 | 16.06.2023. | 16.06.2025.
Reagensi, izuzev za transfuziju, za aparate koji do sada nisu bili obuhvaćeni centralizovanom javnom nabavkom, za potrebe zdravstvenih ustanova sekundarnog i tercijarnog nivoa zdravstvene zaštite | 404-1-110/23-14 | 10 | Reagensi za aparat Atellica CH 930 Analyzer | 78 | A-LYTE Integrated Multisensor (IMT Na K Cl) | RGN230786 | PAK | 4 Sensors | Siemens Healthcare Diagnostics Inc, Tarrytown, SAD | A-LYTE Integrated Multisensor (IMT Na K Cl) | 196579.89 | 20% | Teamedical | 62-18/23 | 16.06.2023. | 16.06.2025.
Reagensi, izuzev za transfuziju, za aparate koji do sada nisu bili obuhvaćeni centralizovanom javnom nabavkom, za potrebe zdravstvenih ustanova sekundarnog i tercijarnog nivoa zdravstvene zaštite | 404-1-110/23-14 | 10 | Reagensi za aparat Atellica CH 930 Analyzer | 79 | A-LYTE IMT Standard A | RGN230787 | PAK | 2 x 1.5 L | Siemens Healthcare Diagnostics Inc, Tarrytown, SAD | A-LYTE IMT Standard A | 24017.69 | 20% | Teamedical | 62-18/23 | 16.06.2023. | 16.06.2025.
Reagensi, izuzev za transfuziju, za aparate koji do sada nisu bili obuhvaćeni centralizovanom javnom nabavkom, za potrebe zdravstvenih ustanova sekundarnog i tercijarnog nivoa zdravstvene zaštite | 404-1-110/23-14 | 10 | Reagensi za aparat Atellica CH 930 Analyzer | 80 | A-LYTE IMT Diluent | RGN230788 | PAK | 2 x 1.5 L | Siemens Healthcare Diagnostics Inc, Tarrytown, SAD | Atellica CH A-LYTE IMT Diluent (IMT Diluent) | 24965.65 | 20% | Teamedical | 62-18/23 | 16.06.2023. | 16.06.2025.
Reagensi, izuzev za transfuziju, za aparate koji do sada nisu bili obuhvaćeni centralizovanom javnom nabavkom, za potrebe zdravstvenih ustanova sekundarnog i tercijarnog nivoa zdravstvene zaštite | 404-1-110/23-14 | 10 | Reagensi za aparat Atellica CH 930 Analyzer | 81 | A-LYTE IMT Standard B + Salt Bridge | RGN230789 | PAK | 2 x 125 mL+2 x 250 mL | Siemens Healthcare Diagnostics Inc, Tarrytown, SAD | A-LYTE IMT Standard B + Salt Bridge | 38398.6 | 20% | Teamedical | 62-18/23 | 16.06.2023. | 16.06.2025.
Reagensi, izuzev za transfuziju, za aparate koji do sada nisu bili obuhvaćeni centralizovanom javnom nabavkom, za potrebe zdravstvenih ustanova sekundarnog i tercijarnog nivoa zdravstvene zaštite | 404-1-110/23-14 | 10 | Reagensi za aparat Atellica CH 930 Analyzer | 82 | A-LYTE IMT Dilution Check | RGN230790 | PAK | 6 x 2 mL | Siemens Healthcare Diagnostics Inc, Tarrytown, SAD | Atellica CH A-LYTE IMT Dilution Check | 17779.56 | 20% | Teamedical | 62-18/23 | 16.06.2023. | 16.06.2025.
Reagensi, izuzev za transfuziju, za aparate koji do sada nisu bili obuhvaćeni centralizovanom javnom nabavkom, za potrebe zdravstvenih ustanova sekundarnog i tercijarnog nivoa zdravstvene zaštite | 404-1-110/23-14 | 10 | Reagensi za aparat Atellica CH 930 Analyzer | 83 | Atellica CH Microalbumin_2 Calibrator (μALB_2 CAL) | RGN230791 | PAK | 5 x 2 mL | Siemens Healthcare Diagnostics Inc, Tarrytown, SAD | Atellica CH Microalbumin_2 Calibrator (μALB_2 CAL) | 9087.29 | 20% | Teamedical | 62-18/23 | 16.06.2023. | 16.06.2025.
Reagensi, izuzev za transfuziju, za aparate koji do sada nisu bili obuhvaćeni centralizovanom javnom nabavkom, za potrebe zdravstvenih ustanova sekundarnog i tercijarnog nivoa zdravstvene zaštite | 404-1-110/23-14 | 10 | Reagensi za aparat Atellica CH 930 Analyzer | 84 | Atellica CH A1c_3 Calibrator (A1c_3 CAL) | RGN230792 | PAK | 1 x 5.0 mL; 2 x 2 x 1.0 mL | Siemens Healthcare Diagnostics Inc, Tarrytown, SAD | Atellica CH A1c_E Calibrator | 62730.83 | 20% | Teamedical | 62-18/23 | 16.06.2023. | 16.06.2025.
Reagensi, izuzev za transfuziju, za aparate koji do sada nisu bili obuhvaćeni centralizovanom javnom nabavkom, za potrebe zdravstvenih ustanova sekundarnog i tercijarnog nivoa zdravstvene zaštite | 404-1-110/23-14 | 10 | Reagensi za aparat Atellica CH 930 Analyzer | 85 | Atellica CH Albumin BCP Calibrator (AlbP CAL) | RGN230793 | PAK | 3 x 2 mL | Siemens Healthcare Diagnostics Inc, Tarrytown, SAD | Atellica CH Albumin BCP Calibrator (AlbP CAL) | 20828.73 | 20% | Teamedical | 62-18/23 | 16.06.2023. | 16.06.2025.
Reagensi, izuzev za transfuziju, za aparate koji do sada nisu bili obuhvaćeni centralizovanom javnom nabavkom, za potrebe zdravstvenih ustanova sekundarnog i tercijarnog nivoa zdravstvene zaštite | 404-1-110/23-14 | 10 | Reagensi za aparat Atellica CH 930 Analyzer | 86 | Atellica CH Alkaline Phosphatase_2 Calibrator (ALP_2 CAL) | RGN230794 | PAK | 6 X 1 mL | Siemens Healthcare Diagnostics Inc, Tarrytown, SAD | Atellica CH Alkaline Phosphatase_2 Calibrator (ALP_2 CAL) | 18749.35 | 20% | Teamedical | 62-18/23 | 16.06.2023. | 16.06.2025.
Reagensi, izuzev za transfuziju, za aparate koji do sada nisu bili obuhvaćeni centralizovanom javnom nabavkom, za potrebe zdravstvenih ustanova sekundarnog i tercijarnog nivoa zdravstvene zaštite | 404-1-110/23-14 | 10 | Reagensi za aparat Atellica CH 930 Analyzer | 87 | Atellica CH Apolipoprotein A-1 & B Calibrator (APO A1 & B CAL) | RGN230795 | PAK | 5 x 1 mL | Siemens Healthcare Diagnostics Inc, Tarrytown, SAD | Atellica CH Apolipoprotein A-1 & B Calibrator (APO A1 & B CAL) | 7382.67 | 20% | Teamedical | 62-18/23 | 16.06.2023. | 16.06.2025.
Reagensi, izuzev za transfuziju, za aparate koji do sada nisu bili obuhvaćeni centralizovanom javnom nabavkom, za potrebe zdravstvenih ustanova sekundarnog i tercijarnog nivoa zdravstvene zaštite | 404-1-110/23-14 | 10 | Reagensi za aparat Atellica CH 930 Analyzer | 88 | Atellica CH β2-Microglobulin Calibrator (B2M CAL) | RGN230796 | PAK | 3 x 1 mL | Siemens Healthcare Diagnostics Inc, Tarrytown, SAD | Atellica CH β2-Microglobulin Calibrator (B2M CAL) | 11620.06 | 20% | Teamedical | 62-18/23 | 16.06.2023. | 16.06.2025.
Reagensi, izuzev za transfuziju, za aparate koji do sada nisu bili obuhvaćeni centralizovanom javnom nabavkom, za potrebe zdravstvenih ustanova sekundarnog i tercijarnog nivoa zdravstvene zaštite | 404-1-110/23-14 | 10 | Reagensi za aparat Atellica CH 930 Analyzer | 89 | Atellica CH Chemistry Calibrator (CHEM CAL) | RGN230797 | PAK | 12 x 3 mL | Siemens Healthcare Diagnostics Inc, Tarrytown, SAD | Atellica CH Chemistry Calibrator (CHEM CAL) | 17080.61 | 20% | Teamedical | 62-18/23 | 16.06.2023. | 16.06.2025.
Reagensi, izuzev za transfuziju, za aparate koji do sada nisu bili obuhvaćeni centralizovanom javnom nabavkom, za potrebe zdravstvenih ustanova sekundarnog i tercijarnog nivoa zdravstvene zaštite | 404-1-110/23-14 | 10 | Reagensi za aparat Atellica CH 930 Analyzer | 90 | Atellica CH CHEM III Calibrator (CHEM III CAL) | RGN230798 | PAK | 2 x 3 x 2.5 mL | Siemens Healthcare Diagnostics Inc, Tarrytown, SAD | Atellica CH CHEM III Calibrator (CHEM III CAL) | 55444.26 | 20% | Teamedical | 62-18/23 | 16.06.2023. | 16.06.2025.
Reagensi, izuzev za transfuziju, za aparate koji do sada nisu bili obuhvaćeni centralizovanom javnom nabavkom, za potrebe zdravstvenih ustanova sekundarnog i tercijarnog nivoa zdravstvene zaštite | 404-1-110/23-14 | 10 | Reagensi za aparat Atellica CH 930 Analyzer | 91 | Atellica CH CO2 Calibrator/Diluent (CO2 CAL) | RGN230799 | PAK | 2 x 21 mL | Siemens Healthcare Diagnostics Inc, Tarrytown, SAD | Atellica CH CO2 Calibrator/Diluent (CO2 CAL) | 8806.78 | 20% | Teamedical | 62-18/23 | 16.06.2023. | 16.06.2025.
Reagensi, izuzev za transfuziju, za aparate koji do sada nisu bili obuhvaćeni centralizovanom javnom nabavkom, za potrebe zdravstvenih ustanova sekundarnog i tercijarnog nivoa zdravstvene zaštite | 404-1-110/23-14 | 10 | Reagensi za aparat Atellica CH 930 Analyzer | 92 | Atellica CH C-Reactive Protein_2 Calibrators (CRP_2 CAL) | RGN230800 | PAK | 6 levels x 1 mL | Siemens Healthcare Diagnostics Inc, Tarrytown, SAD | Atellica CH C-Reactive Protein_2 Calibrators (CRP_2 CAL) | 13660.12 | 20% | Teamedical | 62-18/23 | 16.06.2023. | 16.06.2025.
Reagensi, izuzev za transfuziju, za aparate koji do sada nisu bili obuhvaćeni centralizovanom javnom nabavkom, za potrebe zdravstvenih ustanova sekundarnog i tercijarnog nivoa zdravstvene zaštite | 404-1-110/23-14 | 10 | Reagensi za aparat Atellica CH 930 Analyzer | 93 | Atellica CH DRUG CAL (DRUG CAL) | RGN230801 | PAK | 2 x 5 x 3 mL | Siemens Healthcare Diagnostics Inc, Tarrytown, SAD | Atellica CH DRUG CAL (DRUG CAL) | 84210.45 | 20% | Teamedical | 62-18/23 | 16.06.2023. | 16.06.2025.
Reagensi, izuzev za transfuziju, za aparate koji do sada nisu bili obuhvaćeni centralizovanom javnom nabavkom, za potrebe zdravstvenih ustanova sekundarnog i tercijarnog nivoa zdravstvene zaštite | 404-1-110/23-14 | 10 | Reagensi za aparat Atellica CH 930 Analyzer | 94 | Atellica CH DRUG CAL II (DRUG II CAL) | RGN230802 | PAK | 2 x 5 x 5 mL | Siemens Healthcare Diagnostics Inc, Tarrytown, SAD | Atellica CH DRUG CAL II (DRUG II CAL) | 24528.68 | 20% | Teamedical | 62-18/23 | 16.06.2023. | 16.06.2025.
Reagensi, izuzev za transfuziju, za aparate koji do sada nisu bili obuhvaćeni centralizovanom javnom nabavkom, za potrebe zdravstvenih ustanova sekundarnog i tercijarnog nivoa zdravstvene zaštite | 404-1-110/23-14 | 10 | Reagensi za aparat Atellica CH 930 Analyzer | 95 | Atellica CH ENZ 1 Calibrator (ENZ 1 CAL) | RGN230803 | PAK | 6 x 2.5 mL | Siemens Healthcare Diagnostics Inc, Tarrytown, SAD | Atellica CH ENZ 1 Calibrator (ENZ 1 CAL) | 41740.46 | 20% | Teamedical | 62-18/23 | 16.06.2023. | 16.06.2025.
Reagensi, izuzev za transfuziju, za aparate koji do sada nisu bili obuhvaćeni centralizovanom javnom nabavkom, za potrebe zdravstvenih ustanova sekundarnog i tercijarnog nivoa zdravstvene zaštite | 404-1-110/23-14 | 10 | Reagensi za aparat Atellica CH 930 Analyzer | 96 | Atellica CH ENZ 2 Calibrator (ENZ 2 CAL) | RGN230804 | PAK | 6 x 1.5 mL | Siemens Healthcare Diagnostics Inc, Tarrytown, SAD | Atellica CH ENZ 2 Calibrator (ENZ 2 CAL) | 16054.02 | 20% | Teamedical | 62-18/23 | 16.06.2023. | 16.06.2025.
Reagensi, izuzev za transfuziju, za aparate koji do sada nisu bili obuhvaćeni centralizovanom javnom nabavkom, za potrebe zdravstvenih ustanova sekundarnog i tercijarnog nivoa zdravstvene zaštite | 404-1-110/23-14 | 10 | Reagensi za aparat Atellica CH 930 Analyzer | 97 | Atellica CH ENZ 3 Calibrator (ENZ 3 CAL) | RGN230805 | PAK | 6 x 2.0 mL | Siemens Healthcare Diagnostics Inc, Tarrytown, SAD | Atellica CH ENZ 3 Calibrator (ENZ 3 CAL) | 25883.02 | 20% | Teamedical | 62-18/23 | 16.06.2023. | 16.06.2025.
Reagensi, izuzev za transfuziju, za aparate koji do sada nisu bili obuhvaćeni centralizovanom javnom nabavkom, za potrebe zdravstvenih ustanova sekundarnog i tercijarnog nivoa zdravstvene zaštite | 404-1-110/23-14 | 10 | Reagensi za aparat Atellica CH 930 Analyzer | 98 | Atellica CH Fructosamine Calibrator | RGN230806 | PAK | 3 x 1 mL | Siemens Healthcare Diagnostics Inc, Tarrytown, SAD | Atellica CH Fructosamine Calibrator (Fruc CAL) | 18631.4 | 20% | Teamedical | 62-18/23 | 16.06.2023. | 16.06.2025.
Reagensi, izuzev za transfuziju, za aparate koji do sada nisu bili obuhvaćeni centralizovanom javnom nabavkom, za potrebe zdravstvenih ustanova sekundarnog i tercijarnog nivoa zdravstvene zaštite | 404-1-110/23-14 | 10 | Reagensi za aparat Atellica CH 930 Analyzer | 99 | Atellica CH HDL/LDL Cholesterol Calibrator (HDL/LDL CAL) | RGN230807 | PAK | 3 x 1 mL | Siemens Healthcare Diagnostics Inc, Tarrytown, SAD | Atellica CH HDL/LDL Cholesterol Calibrator (HDL/LDL CAL) | 10444.94 | 20% | Teamedical | 62-18/23 | 16.06.2023. | 16.06.2025.
Reagensi, izuzev za transfuziju, za aparate koji do sada nisu bili obuhvaćeni centralizovanom javnom nabavkom, za potrebe zdravstvenih ustanova sekundarnog i tercijarnog nivoa zdravstvene zaštite | 404-1-110/23-14 | 10 | Reagensi za aparat Atellica CH 930 Analyzer | 100 | Atellica CH High Sensitivity CReactive Protein Calibrator (hsCRP CAL) | RGN230808 | PAK | 6 levels x 1 mL | Siemens Healthcare Diagnostics Inc, Tarrytown, SAD | Atellica CH High Sensitivity C-Reactive Protein Calibrator (hsCRP CAL) | 13087.85 | 20% | Teamedical | 62-18/23 | 16.06.2023. | 16.06.2025.
Reagensi, izuzev za transfuziju, za aparate koji do sada nisu bili obuhvaćeni centralizovanom javnom nabavkom, za potrebe zdravstvenih ustanova sekundarnog i tercijarnog nivoa zdravstvene zaštite | 404-1-110/23-14 | 10 | Reagensi za aparat Atellica CH 930 Analyzer | 101 | Atellica CH Lipoprotein(a) Calibrator (Lp(a) CAL) | RGN230809 | PAK | 5 x 1 mL | Siemens Healthcare Diagnostics Inc, Tarrytown, SAD | Atellica CH Lipoprotein(a) Calibrator (Lp(a) CAL) | 27324.6 | 20% | Teamedical | 62-18/23 | 16.06.2023. | 16.06.2025.
Reagensi, izuzev za transfuziju, za aparate koji do sada nisu bili obuhvaćeni centralizovanom javnom nabavkom, za potrebe zdravstvenih ustanova sekundarnog i tercijarnog nivoa zdravstvene zaštite | 404-1-110/23-14 | 10 | Reagensi za aparat Atellica CH 930 Analyzer | 102 | Atellica CH Liquid Specific Protein Calibrators (LSP CAL) | RGN230810 | PAK | 6 levels x 1 mL | Siemens Healthcare Diagnostics Inc, Tarrytown, SAD | Atellica CH Liquid Specific Protein Calibrators (LSP CAL) | 38887.87 | 20% | Teamedical | 62-18/23 | 16.06.2023. | 16.06.2025.
Reagensi, izuzev za transfuziju, za aparate koji do sada nisu bili obuhvaćeni centralizovanom javnom nabavkom, za potrebe zdravstvenih ustanova sekundarnog i tercijarnog nivoa zdravstvene zaštite | 404-1-110/23-14 | 10 | Reagensi za aparat Atellica CH 930 Analyzer | 103 | Atellica CH Methadone Metabolite 1000 ng/mL Urine Calibrator (MetMtb CAL) | RGN230811 | PAK | 1 x 10 mL | Siemens Healthcare Diagnostics Inc, Tarrytown, SAD | Atellica CH Methadone Metabolite 1000 ng/mL Urine Calibrator (MetMtb CAL) | 23555.32 | 20% | Teamedical | 62-18/23 | 16.06.2023. | 16.06.2025.
Reagensi, izuzev za transfuziju, za aparate koji do sada nisu bili obuhvaćeni centralizovanom javnom nabavkom, za potrebe zdravstvenih ustanova sekundarnog i tercijarnog nivoa zdravstvene zaštite | 404-1-110/23-14 | 10 | Reagensi za aparat Atellica CH 930 Analyzer | 104 | Atellica CH Special Chemistry Calibrator (SPCL CHEM CAL) | RGN230812 | PAK | 10 x 5 mL | Siemens Healthcare Diagnostics Inc, Tarrytown, SAD | Atellica CH Special Chemistry Calibrator (SPCL CHEM CAL) | 19129.41 | 20% | Teamedical | 62-18/23 | 16.06.2023. | 16.06.2025.
Reagensi, izuzev za transfuziju, za aparate koji do sada nisu bili obuhvaćeni centralizovanom javnom nabavkom, za potrebe zdravstvenih ustanova sekundarnog i tercijarnog nivoa zdravstvene zaštite | 404-1-110/23-14 | 10 | Reagensi za aparat Atellica CH 930 Analyzer | 105 | Atellica CH TDM Calibrators (TDM CAL) | RGN230813 | PAK | 6 x 3 mL | Siemens Healthcare Diagnostics Inc, Tarrytown, SAD | Atellica CH TDM Calibrators (TDM CAL) | 17098.08 | 20% | Teamedical | 62-18/23 | 16.06.2023. | 16.06.2025.
Reagensi, izuzev za transfuziju, za aparate koji do sada nisu bili obuhvaćeni centralizovanom javnom nabavkom, za potrebe zdravstvenih ustanova sekundarnog i tercijarnog nivoa zdravstvene zaštite | 404-1-110/23-14 | 10 | Reagensi za aparat Atellica CH 930 Analyzer | 106 | Atellica CH Toxicology Calibrator (TOX CAL) | RGN230814 | PAK | 6 x 3 mL | Siemens Healthcare Diagnostics Inc, Tarrytown, SAD | Atellica CH Toxicology Calibrator (TOX CAL) | 23585.22 | 20% | Teamedical | 62-18/23 | 16.06.2023. | 16.06.2025.
Reagensi, izuzev za transfuziju, za aparate koji do sada nisu bili obuhvaćeni centralizovanom javnom nabavkom, za potrebe zdravstvenih ustanova sekundarnog i tercijarnog nivoa zdravstvene zaštite | 404-1-110/23-14 | 10 | Reagensi za aparat Atellica CH 930 Analyzer | 107 | Atellica CH Urine Total Protein Calibrator (UPro CAL) ? | RGN230815 | PAK | 5x(2x4 mL) | Siemens Healthcare Diagnostics Inc, Tarrytown, SAD | Atellica CH Urine Total Protein Calibrator (UPro CAL) | 10995.36 | 20% | Teamedical | 62-18/23 | 16.06.2023. | 16.06.2025.
Reagensi, izuzev za transfuziju, za aparate koji do sada nisu bili obuhvaćeni centralizovanom javnom nabavkom, za potrebe zdravstvenih ustanova sekundarnog i tercijarnog nivoa zdravstvene zaštite | 404-1-110/23-14 | 10 | Reagensi za aparat Atellica CH 930 Analyzer | 108 | Atellica CH wide range C-Reactive Protein Calibrator (wrCRP CAL) | RGN230816 | PAK | 6 x 1 mL | Siemens Healthcare Diagnostics Inc, Tarrytown, SAD | Atellica CH wide range C-Reactive Protein Calibrator (wrCRP CAL) | 14660.49 | 20% | Teamedical | 62-18/23 | 16.06.2023. | 16.06.2025.
Reagensi, izuzev za transfuziju, za aparate koji do sada nisu bili obuhvaćeni centralizovanom javnom nabavkom, za potrebe zdravstvenih ustanova sekundarnog i tercijarnog nivoa zdravstvene zaštite | 404-1-110/23-14 | 10 | Reagensi za aparat Atellica CH 930 Analyzer | 109 | Atellica CH Multi-Drug Urine Controls (MULTIDRUG QC) | RGN230817 | PAK | 3 x 2 x 5 mL | Siemens Healthcare Diagnostics Inc, Tarrytown, SAD | Atellica CH Multi-Drug Urine Controls (MULTIDRUG QC) | 63174.99 | 20% | Teamedical | 62-18/23 | 16.06.2023. | 16.06.2025.
Reagensi, izuzev za transfuziju, za aparate koji do sada nisu bili obuhvaćeni centralizovanom javnom nabavkom, za potrebe zdravstvenih ustanova sekundarnog i tercijarnog nivoa zdravstvene zaštite | 404-1-110/23-14 | 10 | Reagensi za aparat Atellica CH 930 Analyzer | 110 | Atellica CH Reaction Cuvette Segment | RGN230818 | PAK | 5 segments x 17 cuvettes | Siemens Healthcare Diagnostics Inc, Tarrytown, SAD | Atellica CH Reaction Cuvette Segment | 157263.91 | 20% | Teamedical | 62-18/23 | 16.06.2023. | 16.06.2025.
Reagensi, izuzev za transfuziju, za aparate koji do sada nisu bili obuhvaćeni centralizovanom javnom nabavkom, za potrebe zdravstvenih ustanova sekundarnog i tercijarnog nivoa zdravstvene zaštite | 404-1-110/23-14 | 10 | Reagensi za aparat Atellica CH 930 Analyzer | 111 | Atellica CH Dilution Cuvette Segments | RGN230819 | PAK | 5 segments x 23 cuvettes | Siemens Healthcare Diagnostics Inc, Tarrytown, SAD | Atellica CH Dilution Cuvette Segments | 139790.14 | 20% | Teamedical | 62-18/23 | 16.06.2023. | 16.06.2025.
Reagensi, izuzev za transfuziju, za aparate koji do sada nisu bili obuhvaćeni centralizovanom javnom nabavkom, za potrebe zdravstvenih ustanova sekundarnog i tercijarnog nivoa zdravstvene zaštite | 404-1-110/23-14 | 10 | Reagensi za aparat Atellica CH 930 Analyzer | 112 | Atellica CH EMPTY | RGN230820 | PAK | 8 packs | Siemens Healthcare Diagnostics Inc, Tarrytown, SAD | Atellica CH EMPTY CH Reagent Packs | 7397.54 | 20% | Teamedical | 62-18/23 | 16.06.2023. | 16.06.2025.
Reagensi, izuzev za transfuziju, za aparate koji do sada nisu bili obuhvaćeni centralizovanom javnom nabavkom, za potrebe zdravstvenih ustanova sekundarnog i tercijarnog nivoa zdravstvene zaštite | 404-1-110/23-14 | 10 | Reagensi za aparat Atellica CH 930 Analyzer | 113 | Atellica CH Diluent | RGN230821 | PAK | 2 x 1.5 L | Siemens Healthcare Diagnostics Inc, Tarrytown, SAD | Atellica CH Diluent | 13760.59 | 20% | Teamedical | 62-18/23 | 16.06.2023. | 16.06.2025.
Reagensi, izuzev za transfuziju, za aparate koji do sada nisu bili obuhvaćeni centralizovanom javnom nabavkom, za potrebe zdravstvenih ustanova sekundarnog i tercijarnog nivoa zdravstvene zaštite | 404-1-110/23-14 | 10 | Reagensi za aparat Atellica CH 930 Analyzer | 114 | Atellica CH Wash | RGN230822 | PAK | 2 x 1.5 L | Siemens Healthcare Diagnostics Inc, Tarrytown, SAD | Atellica CH Wash | 13760.59 | 20% | Teamedical | 62-18/23 | 16.06.2023. | 16.06.2025.
Reagensi, izuzev za transfuziju, za aparate koji do sada nisu bili obuhvaćeni centralizovanom javnom nabavkom, za potrebe zdravstvenih ustanova sekundarnog i tercijarnog nivoa zdravstvene zaštite | 404-1-110/23-14 | 10 | Reagensi za aparat Atellica CH 930 Analyzer | 115 | Atellica CH Conditioner | RGN230823 | PAK | 2 x 1.5 L | Siemens Healthcare Diagnostics Inc, Tarrytown, SAD | Atellica CH Conditioner | 13760.59 | 20% | Teamedical | 62-18/23 | 16.06.2023. | 16.06.2025.
Reagensi, izuzev za transfuziju, za aparate koji do sada nisu bili obuhvaćeni centralizovanom javnom nabavkom, za potrebe zdravstvenih ustanova sekundarnog i tercijarnog nivoa zdravstvene zaštite | 404-1-110/23-14 | 10 | Reagensi za aparat Atellica CH 930 Analyzer | 116 | Atellica CH Cleaner | RGN230824 | PAK | 2 x 1.5 L | Siemens Healthcare Diagnostics Inc, Tarrytown, SAD | Atellica CH Cleaner | 15263.34 | 20% | Teamedical | 62-18/23 | 16.06.2023. | 16.06.2025.
Reagensi, izuzev za transfuziju, za aparate koji do sada nisu bili obuhvaćeni centralizovanom javnom nabavkom, za potrebe zdravstvenih ustanova sekundarnog i tercijarnog nivoa zdravstvene zaštite | 404-1-110/23-14 | 10 | Reagensi za aparat Atellica CH 930 Analyzer | 117 | Atellica CH Lamp Coolant (LC) | RGN230825 | PAK | 1 x 250 mL | Siemens Healthcare Diagnostics Inc, Tarrytown, SAD | Atellica CH Lamp Coolant (LC) | 9501.36 | 20% | Teamedical | 62-18/23 | 16.06.2023. | 16.06.2025.
Reagensi, izuzev za transfuziju, za aparate koji do sada nisu bili obuhvaćeni centralizovanom javnom nabavkom, za potrebe zdravstvenih ustanova sekundarnog i tercijarnog nivoa zdravstvene zaštite | 404-1-110/23-14 | 10 | Reagensi za aparat Atellica CH 930 Analyzer | 118 | Atellica CH Water Bath Additive (WBA) | RGN230826 | PAK | 4 x 36 mL | Siemens Healthcare Diagnostics Inc, Tarrytown, SAD | Atellica CH Water Bath Additive (WBA) | 12777.69 | 20% | Teamedical | 62-18/23 | 16.06.2023. | 16.06.2025.
Reagensi, izuzev za transfuziju, za aparate koji do sada nisu bili obuhvaćeni centralizovanom javnom nabavkom, za potrebe zdravstvenih ustanova sekundarnog i tercijarnog nivoa zdravstvene zaštite | 404-1-110/23-14 | 10 | Reagensi za aparat Atellica CH 930 Analyzer | 119 | Atellica CH Check Reagent (CHK) | RGN230827 | PAK | n.a. | Siemens Healthcare Diagnostics Inc, Tarrytown, SAD | Atellica CH Check Reagent (CHK) | 12777.69 | 20% | Teamedical | 62-18/23 | 16.06.2023. | 16.06.2025.
Reagensi, izuzev za transfuziju, za aparate koji do sada nisu bili obuhvaćeni centralizovanom javnom nabavkom, za potrebe zdravstvenih ustanova sekundarnog i tercijarnog nivoa zdravstvene zaštite | 404-1-110/23-14 | 10 | Reagensi za aparat Atellica CH 930 Analyzer | 120 | Atellica CH Reagent Probe Cleaner 1 (RPC1) | RGN230828 | PAK | 2x 4 x 44,6 mL | Siemens Healthcare Diagnostics Inc, Tarrytown, SAD | Atellica CH Reagent Probe Cleaner 1 (RPC1) | 19330.36 | 20% | Teamedical | 62-18/23 | 16.06.2023. | 16.06.2025.
Reagensi, izuzev za transfuziju, za aparate koji do sada nisu bili obuhvaćeni centralizovanom javnom nabavkom, za potrebe zdravstvenih ustanova sekundarnog i tercijarnog nivoa zdravstvene zaštite | 404-1-110/23-14 | 10 | Reagensi za aparat Atellica CH 930 Analyzer | 121 | Atellica CH Reagent Probe Cleaner 2 (RPC2) | RGN230829 | PAK | 2x 4 x 44,6 mL | Siemens Healthcare Diagnostics Inc, Tarrytown, SAD | Atellica CH Reagent Probe Cleaner 2 (RPC2) | 19330.36 | 20% | Teamedical | 62-18/23 | 16.06.2023. | 16.06.2025.
Reagensi, izuzev za transfuziju, za aparate koji do sada nisu bili obuhvaćeni centralizovanom javnom nabavkom, za potrebe zdravstvenih ustanova sekundarnog i tercijarnog nivoa zdravstvene zaštite | 404-1-110/23-14 | 10 | Reagensi za aparat Atellica CH 930 Analyzer | 122 | Atellica CH Reagent Probe Cleaner 4 (RPC4) | RGN230830 | PAK | 4 x 47 mL | Siemens Healthcare Diagnostics Inc, Tarrytown, SAD | Atellica CH Reagent Probe Cleaner 4 (RPC4) | 12777.69 | 20% | Teamedical | 62-18/23 | 16.06.2023. | 16.06.2025.
Reagensi, izuzev za transfuziju, za aparate koji do sada nisu bili obuhvaćeni centralizovanom javnom nabavkom, za potrebe zdravstvenih ustanova sekundarnog i tercijarnog nivoa zdravstvene zaštite | 404-1-110/23-14 | 10 | Reagensi za aparat Atellica CH 930 Analyzer | 123 | Atellica CH Enzymatic Creatinine_2 (ECre_2) | RGN230831 | PAK | 4 x 350 tests | Siemens Healthcare Diagnostics Inc, Tarrytown, SAD | Atellica CH Enzymatic Creatinine_2 (ECre_2) | 73389.82 | 20% | Teamedical | 62-18/23 | 16.06.2023. | 16.06.2025.
Reagensi, izuzev za transfuziju, za aparate koji do sada nisu bili obuhvaćeni centralizovanom javnom nabavkom, za potrebe zdravstvenih ustanova sekundarnog i tercijarnog nivoa zdravstvene zaštite | 404-1-110/23-14 | 10 | Reagensi za aparat Atellica CH 930 Analyzer | 124 | Maintenance kit | RGN230832 | PAK | kit | Siemens Healthcare Diagnostics Inc, Tarrytown, SAD | Maintenance kit | 163800 | 20% | Teamedical | 62-18/23 | 16.06.2023. | 16.06.2025.
Reagensi, izuzev za transfuziju, za aparate koji do sada nisu bili obuhvaćeni centralizovanom javnom nabavkom, za potrebe zdravstvenih ustanova sekundarnog i tercijarnog nivoa zdravstvene zaštite | 404-1-110/23-14 | 11 | Reagensi za aparat Exias E1 elektrolit analizator | 1 | E1 cartridge 300 | RGN230833 | PAK | 300 testova | EXIAS Medical GmbH | E1 cartridge 300 | 75000 | 20% | Yunycom | 62-21/23 | 16.06.2023. | 16.06.2025.
Reagensi, izuzev za transfuziju, za aparate koji do sada nisu bili obuhvaćeni centralizovanom javnom nabavkom, za potrebe zdravstvenih ustanova sekundarnog i tercijarnog nivoa zdravstvene zaštite | 404-1-110/23-14 | 11 | Reagensi za aparat Exias E1 elektrolit analizator | 2 | E1 cartridge 300 QC | RGN230834 | PAK | 300 testova | EXIAS Medical GmbH | E1 cartridge 300 QC | 90000 | 20% | Yunycom | 62-21/23 | 16.06.2023. | 16.06.2025.
Reagensi, izuzev za transfuziju, za aparate koji do sada nisu bili obuhvaćeni centralizovanom javnom nabavkom, za potrebe zdravstvenih ustanova sekundarnog i tercijarnog nivoa zdravstvene zaštite | 404-1-110/23-14 | 11 | Reagensi za aparat Exias E1 elektrolit analizator | 3 | E1 cartridge 600 | RGN230835 | PAK | 600 testova | EXIAS Medical GmbH | E1 cartridge 600 | 88000 | 20% | Yunycom | 62-21/23 | 16.06.2023. | 16.06.2025.
Reagensi, izuzev za transfuziju, za aparate koji do sada nisu bili obuhvaćeni centralizovanom javnom nabavkom, za potrebe zdravstvenih ustanova sekundarnog i tercijarnog nivoa zdravstvene zaštite | 404-1-110/23-14 | 11 | Reagensi za aparat Exias E1 elektrolit analizator | 4 | E1 cartridge 600 QC | RGN230836 | PAK | 600 testova | EXIAS Medical GmbH | E1 cartridge 600 QC | 98000 | 20% | Yunycom | 62-21/23 | 16.06.2023. | 16.06.2025.
Reagensi, izuzev za transfuziju, za aparate koji do sada nisu bili obuhvaćeni centralizovanom javnom nabavkom, za potrebe zdravstvenih ustanova sekundarnog i tercijarnog nivoa zdravstvene zaštite | 404-1-110/23-14 | 11 | Reagensi za aparat Exias E1 elektrolit analizator | 5 | E1 QC Level 1 | RGN230837 | PAK | 30 x 2.5 ml | EXIAS Medical GmbH | E1 QC Level 1 | 14400 | 20% | Yunycom | 62-21/23 | 16.06.2023. | 16.06.2025.
Reagensi, izuzev za transfuziju, za aparate koji do sada nisu bili obuhvaćeni centralizovanom javnom nabavkom, za potrebe zdravstvenih ustanova sekundarnog i tercijarnog nivoa zdravstvene zaštite | 404-1-110/23-14 | 11 | Reagensi za aparat Exias E1 elektrolit analizator | 6 | E1 QC Level 2 | RGN230838 | PAK | 30 x 2.5 ml | EXIAS Medical GmbH | E1 QC Level 2 | 14400 | 20% | Yunycom | 62-21/23 | 16.06.2023. | 16.06.2025.
Reagensi, izuzev za transfuziju, za aparate koji do sada nisu bili obuhvaćeni centralizovanom javnom nabavkom, za potrebe zdravstvenih ustanova sekundarnog i tercijarnog nivoa zdravstvene zaštite | 404-1-110/23-14 | 11 | Reagensi za aparat Exias E1 elektrolit analizator | 7 | E1 QC Level 3 | RGN230839 | PAK | 30 x 2.5 ml | EXIAS Medical GmbH | E1 QC Level 3 | 14000 | 20% | Yunycom | 62-21/23 | 16.06.2023. | 16.06.2025.
Reagensi, izuzev za transfuziju, za aparate koji do sada nisu bili obuhvaćeni centralizovanom javnom nabavkom, za potrebe zdravstvenih ustanova sekundarnog i tercijarnog nivoa zdravstvene zaštite | 404-1-110/23-14 | 11 | Reagensi za aparat Exias E1 elektrolit analizator | 8 | E1 printer paper | RGN230840 | PAK | 1x5 | EXIAS Medical GmbH | E1 printer paper | 2320 | 20% | Yunycom | 62-21/23 | 16.06.2023. | 16.06.2025.
Reagensi, izuzev za transfuziju, za aparate koji do sada nisu bili obuhvaćeni centralizovanom javnom nabavkom, za potrebe zdravstvenih ustanova sekundarnog i tercijarnog nivoa zdravstvene zaštite | 404-1-110/23-14 | 12 | Reagensi za aparat Elektrohemijski glukoza analizator Super GL2 | 1 | Kapilarne cevčice | RGN230841 | PAK | 100 komada | Dr Muller | End-to-end-capillaries | 1150 | 20% | Superlab | 62-17/23 | 16.06.2023. | 16.06.2025.
Reagensi, izuzev za transfuziju, za aparate koji do sada nisu bili obuhvaćeni centralizovanom javnom nabavkom, za potrebe zdravstvenih ustanova sekundarnog i tercijarnog nivoa zdravstvene zaštite | 404-1-110/23-14 | 12 | Reagensi za aparat Elektrohemijski glukoza analizator Super GL2 | 2 | Printer papir | RGN230842 | Kom | 1 | Dr Muller | Printer paper | 1500 | 20% | Superlab | 62-17/23 | 16.06.2023. | 16.06.2025.
Reagensi, izuzev za transfuziju, za aparate koji do sada nisu bili obuhvaćeni centralizovanom javnom nabavkom, za potrebe zdravstvenih ustanova sekundarnog i tercijarnog nivoa zdravstvene zaštite | 404-1-110/23-14 | 13 | Reagensi za aparat RIDA qLine Scan | 1 | RIDA qLine Allergy Panel 2 - inhalatorni | RGN230843 | PAK | 10 panela | R-Biopharm AG | RIDA qLine Allergy Panel 2 | 26500 | 20% | Beohem 3 | 62-3/23 | 16.06.2023. | 16.06.2025.
Reagensi, izuzev za transfuziju, za aparate koji do sada nisu bili obuhvaćeni centralizovanom javnom nabavkom, za potrebe zdravstvenih ustanova sekundarnog i tercijarnog nivoa zdravstvene zaštite | 404-1-110/23-14 | 13 | Reagensi za aparat RIDA qLine Scan | 2 | RIDA qLine Allergy Panel 3 - nutritivni | RGN230844 | PAK | 10 panela | R-Biopharm AG | RIDA qLine Allergy Panel 3 | 26500 | 20% | Beohem 3 | 62-3/23 | 16.06.2023. | 16.06.2025.
Reagensi, izuzev za transfuziju, za aparate koji do sada nisu bili obuhvaćeni centralizovanom javnom nabavkom, za potrebe zdravstvenih ustanova sekundarnog i tercijarnog nivoa zdravstvene zaštite | 404-1-110/23-14 | 13 | Reagensi za aparat RIDA qLine Scan | 3 | CCD inhibitor | RGN230845 | PAK | 25 testova | R-Biopharm AG | CCD inhibitor | 13500 | 20% | Beohem 3 | 62-3/23 | 16.06.2023. | 16.06.2025.
Reagensi, izuzev za transfuziju, za aparate koji do sada nisu bili obuhvaćeni centralizovanom javnom nabavkom, za potrebe zdravstvenih ustanova sekundarnog i tercijarnog nivoa zdravstvene zaštite | 404-1-110/23-14 | 14 | Reagensi za aparat RIDA qLine аutoBlot | 1 | RIDA qLine Allergy Panel 2 - inhalatorni | RGN230846 | PAK | 10 panela | R-Biopharm AG | RIDA qLine Allergy Panel 2 | 26500 | 20% | Beohem 3 | 62-3/23 | 16.06.2023. | 16.06.2025.
Reagensi, izuzev za transfuziju, za aparate koji do sada nisu bili obuhvaćeni centralizovanom javnom nabavkom, za potrebe zdravstvenih ustanova sekundarnog i tercijarnog nivoa zdravstvene zaštite | 404-1-110/23-14 | 14 | Reagensi za aparat RIDA qLine аutoBlot | 2 | RIDA qLine Allergy Panel 3 - nutritivni | RGN230847 | PAK | 10 panela | R-Biopharm AG | RIDA qLine Allergy Panel 3 | 26500 | 20% | Beohem 3 | 62-3/23 | 16.06.2023. | 16.06.2025.
Reagensi, izuzev za transfuziju, za aparate koji do sada nisu bili obuhvaćeni centralizovanom javnom nabavkom, za potrebe zdravstvenih ustanova sekundarnog i tercijarnog nivoa zdravstvene zaštite | 404-1-110/23-14 | 14 | Reagensi za aparat RIDA qLine аutoBlot | 3 | RIDA qLine Allergy Panel 4 - pedijatrijski | RGN230848 | PAK | 10 panela | R-Biopharm AG | RIDA qLine Allergy Panel 4 | 26500 | 20% | Beohem 3 | 62-3/23 | 16.06.2023. | 16.06.2025.
Reagensi, izuzev za transfuziju, za aparate koji do sada nisu bili obuhvaćeni centralizovanom javnom nabavkom, za potrebe zdravstvenih ustanova sekundarnog i tercijarnog nivoa zdravstvene zaštite | 404-1-110/23-14 | 14 | Reagensi za aparat RIDA qLine аutoBlot | 4 | CCD inhibitor | RGN230849 | PAK | 25 testova | R-Biopharm AG | CCD inhibitor | 13500 | 20% | Beohem 3 | 62-3/23 | 16.06.2023. | 16.06.2025.
Reagensi, izuzev za transfuziju, za aparate koji do sada nisu bili obuhvaćeni centralizovanom javnom nabavkom, za potrebe zdravstvenih ustanova sekundarnog i tercijarnog nivoa zdravstvene zaštite | 404-1-110/23-14 | 15 | Reagensi i potrošni materijal za biohemijski analizator cobas c303 (Roche Diagnostics) | 1 | ACID PHOSPHATASE (ACP2) | RGN230850 | PAK | 4 x 140 testova | Roche Diagnostics | ACP2 | 32855.2 | 20% | Adoc | 62-1/23 | 16.06.2023. | 16.06.2025.
Reagensi, izuzev za transfuziju, za aparate koji do sada nisu bili obuhvaćeni centralizovanom javnom nabavkom, za potrebe zdravstvenih ustanova sekundarnog i tercijarnog nivoa zdravstvene zaštite | 404-1-110/23-14 | 15 | Reagensi i potrošni materijal za biohemijski analizator cobas c303 (Roche Diagnostics) | 2 | ALP (ALP2) | RGN230851 | PAK | 1100 | Roche Diagnostics | ALP2 | 7524 | 20% | Adoc | 62-1/23 | 16.06.2023. | 16.06.2025.
Reagensi, izuzev za transfuziju, za aparate koji do sada nisu bili obuhvaćeni centralizovanom javnom nabavkom, za potrebe zdravstvenih ustanova sekundarnog i tercijarnog nivoa zdravstvene zaštite | 404-1-110/23-14 | 15 | Reagensi i potrošni materijal za biohemijski analizator cobas c303 (Roche Diagnostics) | 3 | ALT/PYP (ALTP) | RGN230852 | PAK | 450 | Roche Diagnostics | ALTP | 3109.5 | 20% | Adoc | 62-1/23 | 16.06.2023. | 16.06.2025.
Reagensi, izuzev za transfuziju, za aparate koji do sada nisu bili obuhvaćeni centralizovanom javnom nabavkom, za potrebe zdravstvenih ustanova sekundarnog i tercijarnog nivoa zdravstvene zaštite | 404-1-110/23-14 | 15 | Reagensi i potrošni materijal za biohemijski analizator cobas c303 (Roche Diagnostics) | 4 | AST/PYP (ASTP) | RGN230853 | PAK | 500 | Roche Diagnostics | ASTP | 4090 | 20% | Adoc | 62-1/23 | 16.06.2023. | 16.06.2025.
Reagensi, izuzev za transfuziju, za aparate koji do sada nisu bili obuhvaćeni centralizovanom javnom nabavkom, za potrebe zdravstvenih ustanova sekundarnog i tercijarnog nivoa zdravstvene zaštite | 404-1-110/23-14 | 15 | Reagensi i potrošni materijal za biohemijski analizator cobas c303 (Roche Diagnostics) | 5 | AMYLASE (AMYL2) | RGN230854 | PAK | 750 | Roche Diagnostics | AMYL2 | 21120 | 20% | Adoc | 62-1/23 | 16.06.2023. | 16.06.2025.
Reagensi, izuzev za transfuziju, za aparate koji do sada nisu bili obuhvaćeni centralizovanom javnom nabavkom, za potrebe zdravstvenih ustanova sekundarnog i tercijarnog nivoa zdravstvene zaštite | 404-1-110/23-14 | 15 | Reagensi i potrošni materijal za biohemijski analizator cobas c303 (Roche Diagnostics) | 6 | AMYLASE PANCREATIC (AMY-P) | RGN230855 | PAK | 450 | Roche Diagnostics | AMY-P | 19923.75 | 20% | Adoc | 62-1/23 | 16.06.2023. | 16.06.2025.
Reagensi, izuzev za transfuziju, za aparate koji do sada nisu bili obuhvaćeni centralizovanom javnom nabavkom, za potrebe zdravstvenih ustanova sekundarnog i tercijarnog nivoa zdravstvene zaštite | 404-1-110/23-14 | 15 | Reagensi i potrošni materijal za biohemijski analizator cobas c303 (Roche Diagnostics) | 7 | CHOLINESTERASE (CHE2) | RGN230856 | PAK | 1050 | Roche Diagnostics | CHE2 | 15214.5 | 20% | Adoc | 62-1/23 | 16.06.2023. | 16.06.2025.
Reagensi, izuzev za transfuziju, za aparate koji do sada nisu bili obuhvaćeni centralizovanom javnom nabavkom, za potrebe zdravstvenih ustanova sekundarnog i tercijarnog nivoa zdravstvene zaštite | 404-1-110/23-14 | 15 | Reagensi i potrošni materijal za biohemijski analizator cobas c303 (Roche Diagnostics) | 8 | GGT (GGT-2) | RGN230857 | PAK | 400 | Roche Diagnostics | GGT-2 | 4188 | 20% | Adoc | 62-1/23 | 16.06.2023. | 16.06.2025.
Reagensi, izuzev za transfuziju, za aparate koji do sada nisu bili obuhvaćeni centralizovanom javnom nabavkom, za potrebe zdravstvenih ustanova sekundarnog i tercijarnog nivoa zdravstvene zaštite | 404-1-110/23-14 | 15 | Reagensi i potrošni materijal za biohemijski analizator cobas c303 (Roche Diagnostics) | 9 | LDH L→P (LDHI2) | RGN230858 | PAK | 850 | Roche Diagnostics | LDHI2 | 12945.5 | 20% | Adoc | 62-1/23 | 16.06.2023. | 16.06.2025.
Reagensi, izuzev za transfuziju, za aparate koji do sada nisu bili obuhvaćeni centralizovanom javnom nabavkom, za potrebe zdravstvenih ustanova sekundarnog i tercijarnog nivoa zdravstvene zaštite | 404-1-110/23-14 | 15 | Reagensi i potrošni materijal za biohemijski analizator cobas c303 (Roche Diagnostics) | 10 | ASTP 2 C 503 | RGN230859 | PAK | 800 | Roche Diagnostics | ASTP2 | 5536 | 20% | Adoc | 62-1/23 | 16.06.2023. | 16.06.2025.
Reagensi, izuzev za transfuziju, za aparate koji do sada nisu bili obuhvaćeni centralizovanom javnom nabavkom, za potrebe zdravstvenih ustanova sekundarnog i tercijarnog nivoa zdravstvene zaštite | 404-1-110/23-14 | 15 | Reagensi i potrošni materijal za biohemijski analizator cobas c303 (Roche Diagnostics) | 11 | ALTP 2 C 503 | RGN230860 | PAK | 800 | Roche Diagnostics | ALTP2 | 5536 | 20% | Adoc | 62-1/23 | 16.06.2023. | 16.06.2025.
Reagensi, izuzev za transfuziju, za aparate koji do sada nisu bili obuhvaćeni centralizovanom javnom nabavkom, za potrebe zdravstvenih ustanova sekundarnog i tercijarnog nivoa zdravstvene zaštite | 404-1-110/23-14 | 15 | Reagensi i potrošni materijal za biohemijski analizator cobas c303 (Roche Diagnostics) | 12 | DIGOXIN (DIG) | RGN230861 | PAK | 500 testova | Roche Diagnostics | DIG | 92925 | 20% | Adoc | 62-1/23 | 16.06.2023. | 16.06.2025.
Reagensi, izuzev za transfuziju, za aparate koji do sada nisu bili obuhvaćeni centralizovanom javnom nabavkom, za potrebe zdravstvenih ustanova sekundarnog i tercijarnog nivoa zdravstvene zaštite | 404-1-110/23-14 | 15 | Reagensi i potrošni materijal za biohemijski analizator cobas c303 (Roche Diagnostics) | 13 | PHENOBARBITAL (PHNO2) | RGN230862 | PAK | 200 | Roche Diagnostics | PHNO2 | 43040 | 20% | Adoc | 62-1/23 | 16.06.2023. | 16.06.2025.
Reagensi, izuzev za transfuziju, za aparate koji do sada nisu bili obuhvaćeni centralizovanom javnom nabavkom, za potrebe zdravstvenih ustanova sekundarnog i tercijarnog nivoa zdravstvene zaštite | 404-1-110/23-14 | 15 | Reagensi i potrošni materijal za biohemijski analizator cobas c303 (Roche Diagnostics) | 14 | PHENYTOIN (PHNY2) | RGN230863 | PAK | 200 | Roche Diagnostics | PHNY2 | 43040 | 20% | Adoc | 62-1/23 | 16.06.2023. | 16.06.2025.
Reagensi, izuzev za transfuziju, za aparate koji do sada nisu bili obuhvaćeni centralizovanom javnom nabavkom, za potrebe zdravstvenih ustanova sekundarnog i tercijarnog nivoa zdravstvene zaštite | 404-1-110/23-14 | 15 | Reagensi i potrošni materijal za biohemijski analizator cobas c303 (Roche Diagnostics) | 15 | THEOPHYLLINE (THEO2) | RGN230864 | PAK | 100 | Roche Diagnostics | THEO2 | 21628.8 | 20% | Adoc | 62-1/23 | 16.06.2023. | 16.06.2025.
Reagensi, izuzev za transfuziju, za aparate koji do sada nisu bili obuhvaćeni centralizovanom javnom nabavkom, za potrebe zdravstvenih ustanova sekundarnog i tercijarnog nivoa zdravstvene zaštite | 404-1-110/23-14 | 15 | Reagensi i potrošni materijal za biohemijski analizator cobas c303 (Roche Diagnostics) | 16 | CARBAMAZEPINE (CARB4) | RGN230865 | PAK | 500 | Roche Diagnostics | CARB4 | 108145 | 20% | Adoc | 62-1/23 | 16.06.2023. | 16.06.2025.
Reagensi, izuzev za transfuziju, za aparate koji do sada nisu bili obuhvaćeni centralizovanom javnom nabavkom, za potrebe zdravstvenih ustanova sekundarnog i tercijarnog nivoa zdravstvene zaštite | 404-1-110/23-14 | 15 | Reagensi i potrošni materijal za biohemijski analizator cobas c303 (Roche Diagnostics) | 17 | HOMOCYSTEINE (HCYS) | RGN230866 | PAK | 100 testova | Roche Diagnostics | HCYS | 119000 | 20% | Adoc | 62-1/23 | 16.06.2023. | 16.06.2025.
Reagensi, izuzev za transfuziju, za aparate koji do sada nisu bili obuhvaćeni centralizovanom javnom nabavkom, za potrebe zdravstvenih ustanova sekundarnog i tercijarnog nivoa zdravstvene zaštite | 404-1-110/23-14 | 15 | Reagensi i potrošni materijal za biohemijski analizator cobas c303 (Roche Diagnostics) | 18 | C.F.A.S. MYOGLOBIN | RGN230867 | PAK | 3 x 1 mL | Roche Diagnostics | C.f.a.s. Myoglobin | 9740.5 | 20% | Adoc | 62-1/23 | 16.06.2023. | 16.06.2025.
Reagensi, izuzev za transfuziju, za aparate koji do sada nisu bili obuhvaćeni centralizovanom javnom nabavkom, za potrebe zdravstvenih ustanova sekundarnog i tercijarnog nivoa zdravstvene zaštite | 404-1-110/23-14 | 15 | Reagensi i potrošni materijal za biohemijski analizator cobas c303 (Roche Diagnostics) | 19 | HOMOCYSTEINE CALIBRATOR KIT | RGN230868 | PAK | 2 x 3 mL | Roche Diagnostics | Homocystein calibrator | 8915.38 | 20% | Adoc | 62-1/23 | 16.06.2023. | 16.06.2025.
Reagensi, izuzev za transfuziju, za aparate koji do sada nisu bili obuhvaćeni centralizovanom javnom nabavkom, za potrebe zdravstvenih ustanova sekundarnog i tercijarnog nivoa zdravstvene zaštite | 404-1-110/23-14 | 15 | Reagensi i potrošni materijal za biohemijski analizator cobas c303 (Roche Diagnostics) | 20 | MYOGLOBIN (MYO2) | RGN230869 | PAK | 200 testova | Roche Diagnostics | MY02 | 65767.8 | 20% | Adoc | 62-1/23 | 16.06.2023. | 16.06.2025.
Reagensi, izuzev za transfuziju, za aparate koji do sada nisu bili obuhvaćeni centralizovanom javnom nabavkom, za potrebe zdravstvenih ustanova sekundarnog i tercijarnog nivoa zdravstvene zaštite | 404-1-110/23-14 | 15 | Reagensi i potrošni materijal za biohemijski analizator cobas c303 (Roche Diagnostics) | 21 | SOLUBLE TRANSFERRIN RECEPTOR (STFR) | RGN230870 | PAK | 100 testova | Roche Diagnostics | STFR | 43843.8 | 20% | Adoc | 62-1/23 | 16.06.2023. | 16.06.2025.
Reagensi, izuzev za transfuziju, za aparate koji do sada nisu bili obuhvaćeni centralizovanom javnom nabavkom, za potrebe zdravstvenih ustanova sekundarnog i tercijarnog nivoa zdravstvene zaštite | 404-1-110/23-14 | 15 | Reagensi i potrošni materijal za biohemijski analizator cobas c303 (Roche Diagnostics) | 22 | VANCOMYCIN (VANC3) | RGN230871 | PAK | 200 testova | Roche Diagnostics | VANC3 | 61985 | 20% | Adoc | 62-1/23 | 16.06.2023. | 16.06.2025.
Reagensi, izuzev za transfuziju, za aparate koji do sada nisu bili obuhvaćeni centralizovanom javnom nabavkom, za potrebe zdravstvenih ustanova sekundarnog i tercijarnog nivoa zdravstvene zaštite | 404-1-110/23-14 | 15 | Reagensi i potrošni materijal za biohemijski analizator cobas c303 (Roche Diagnostics) | 23 | STFR CONTROL SET | RGN230872 | PAK | 2 x 2 x 3 mL (2 nivoa) | Roche Diagnostics | ControlSet sTfR II | 19360.25 | 20% | Adoc | 62-1/23 | 16.06.2023. | 16.06.2025.
Reagensi, izuzev za transfuziju, za aparate koji do sada nisu bili obuhvaćeni centralizovanom javnom nabavkom, za potrebe zdravstvenih ustanova sekundarnog i tercijarnog nivoa zdravstvene zaštite | 404-1-110/23-14 | 15 | Reagensi i potrošni materijal za biohemijski analizator cobas c303 (Roche Diagnostics) | 24 | MYOGLOBIN CONTROL SET | RGN230873 | PAK | 2 x 2 x 3 mL (2 nivoa) | Roche Diagnostics | Myoglobin Control Set | 23264.5 | 20% | Adoc | 62-1/23 | 16.06.2023. | 16.06.2025.
Reagensi, izuzev za transfuziju, za aparate koji do sada nisu bili obuhvaćeni centralizovanom javnom nabavkom, za potrebe zdravstvenih ustanova sekundarnog i tercijarnog nivoa zdravstvene zaštite | 404-1-110/23-14 | 15 | Reagensi i potrošni materijal za biohemijski analizator cobas c303 (Roche Diagnostics) | 25 | ISE REFERENCE ELECTROLYTE 590ML (only c 303) | RGN230874 | PAK | 590 mL | Roche Diagnostics | ISE Reference Electrolyte (1 x 500 mL) | 1178.1 | 20% | Adoc | 62-1/23 | 16.06.2023. | 16.06.2025.
Reagensi, izuzev za transfuziju, za aparate koji do sada nisu bili obuhvaćeni centralizovanom javnom nabavkom, za potrebe zdravstvenih ustanova sekundarnog i tercijarnog nivoa zdravstvene zaštite | 404-1-110/23-14 | 15 | Reagensi i potrošni materijal za biohemijski analizator cobas c303 (Roche Diagnostics) | 26 | PROBE S1(ST) ASSY | RGN230875 | PAK | komad | Roche Diagnostics | PROBE S1(ST) ASSY | 84203 | 20% | Adoc | 62-1/23 | 16.06.2023. | 16.06.2025.
Reagensi, izuzev za transfuziju, za aparate koji do sada nisu bili obuhvaćeni centralizovanom javnom nabavkom, za potrebe zdravstvenih ustanova sekundarnog i tercijarnog nivoa zdravstvene zaštite | 404-1-110/23-14 | 15 | Reagensi i potrošni materijal za biohemijski analizator cobas c303 (Roche Diagnostics) | 27 | KIT PM PRO C503 YEARLY | RGN230876 | PAK | komad | Roche Diagnostics | KIT PM PRO C503 YEARLY | 198600 | 20% | Adoc | 62-1/23 | 16.06.2023. | 16.06.2025.
Reagensi, izuzev za transfuziju, za aparate koji do sada nisu bili obuhvaćeni centralizovanom javnom nabavkom, za potrebe zdravstvenih ustanova sekundarnog i tercijarnog nivoa zdravstvene zaštite | 404-1-110/23-14 | 15 | Reagensi i potrošni materijal za biohemijski analizator cobas c303 (Roche Diagnostics) | 28 | KIT PM PRO ISE YEARLY | RGN230877 | PAK | komad | Roche Diagnostics | KIT PM PRO ISE YEARLY | 95551 | 20% | Adoc | 62-1/23 | 16.06.2023. | 16.06.2025.
Reagensi, izuzev za transfuziju, za aparate koji do sada nisu bili obuhvaćeni centralizovanom javnom nabavkom, za potrebe zdravstvenih ustanova sekundarnog i tercijarnog nivoa zdravstvene zaštite | 404-1-110/23-14 | 16 | Reagensi za aparat Aparat za elektrolite EC 90 | 1 | EC cartridge S plus ICA | RGN230878 | PAK | 500 | Erba Lachema s.r.o Češka | EC Catridge | 46080 | 20% | Labomed | 62-10/23 | 16.06.2023. | 16.06.2025.
Reagensi, izuzev za transfuziju, za aparate koji do sada nisu bili obuhvaćeni centralizovanom javnom nabavkom, za potrebe zdravstvenih ustanova sekundarnog i tercijarnog nivoa zdravstvene zaštite | 404-1-110/23-14 | 17 | Reagensi za Skyla kliničko hemijski analizator | 1 | Skyla General Bichemistry panel | RGN230879 | PAK | 20 komada | Skyla Corporation Hsinchu | Skyla General Biochemistry panel | 45900 | 20% | Elta 90 MS | 62-6/23 | 16.06.2023. | 16.06.2025.
Reagensi, izuzev za transfuziju, za aparate koji do sada nisu bili obuhvaćeni centralizovanom javnom nabavkom, za potrebe zdravstvenih ustanova sekundarnog i tercijarnog nivoa zdravstvene zaštite | 404-1-110/23-14 | 18 | Reagensi za aparat BD FCSLyric | 1 | CD3-PerCP-Cy5.5, klon SK7, IVD | RGN213690 | PAK | 50 testova | Bd | CD3 PerCP-Cy5.5 | 62300 | 20% | Uni-chem | 62-19/23 | 16.06.2023. | 16.06.2025.
Reagensi, izuzev za transfuziju, za aparate koji do sada nisu bili obuhvaćeni centralizovanom javnom nabavkom, za potrebe zdravstvenih ustanova sekundarnog i tercijarnog nivoa zdravstvene zaštite | 404-1-110/23-14 | 18 | Reagensi za aparat BD FCSLyric | 2 | Anti–Myeloperoxidase FITC, klon 5B8 | RGN213679 | PAK | 50 testova | Bd | Anti–Myeloperoxidase FITC | 42100 | 20% | Uni-chem | 62-19/23 | 16.06.2023. | 16.06.2025.
Reagensi, izuzev za transfuziju, za aparate koji do sada nisu bili obuhvaćeni centralizovanom javnom nabavkom, za potrebe zdravstvenih ustanova sekundarnog i tercijarnog nivoa zdravstvene zaštite | 404-1-110/23-14 | 18 | Reagensi za aparat BD FCSLyric | 3 | BD FACSClean | RGN213493 | PAK | 5L | Bd | BD FACSClean | 8000 | 20% | Uni-chem | 62-19/23 | 16.06.2023. | 16.06.2025.
Reagensi, izuzev za transfuziju, za aparate koji do sada nisu bili obuhvaćeni centralizovanom javnom nabavkom, za potrebe zdravstvenih ustanova sekundarnog i tercijarnog nivoa zdravstvene zaštite | 404-1-110/23-14 | 18 | Reagensi za aparat BD FCSLyric | 4 | CD5 PerCP-Cy5.5, CE | RGN213485 | PAK | 50 testova | Bd | CD5 PerCP-Cy5.5, CE | 62300 | 20% | Uni-chem | 62-19/23 | 16.06.2023. | 16.06.2025.
Reagensi, izuzev za transfuziju, za aparate koji do sada nisu bili obuhvaćeni centralizovanom javnom nabavkom, za potrebe zdravstvenih ustanova sekundarnog i tercijarnog nivoa zdravstvene zaštite | 404-1-110/23-14 | 18 | Reagensi za aparat BD FCSLyric | 5 | BD FACSFlow Sheat Fluid | RGN213473 | PAK | 20L | Bd | BD FACSFlow Sheath Fluid | 8000 | 20% | Uni-chem | 62-19/23 | 16.06.2023. | 16.06.2025.
Reagensi, izuzev za transfuziju, za aparate koji do sada nisu bili obuhvaćeni centralizovanom javnom nabavkom, za potrebe zdravstvenih ustanova sekundarnog i tercijarnog nivoa zdravstvene zaštite | 404-1-110/23-14 | 18 | Reagensi za aparat BD FCSLyric | 6 | CD3 PerCP, klon SK7, 345766, Becton Dickinson ili odgovarajući | RGN213643 | PAK | 100 testova | Bd | CD3 PerCP | 96500 | 20% | Uni-chem | 62-19/23 | 16.06.2023. | 16.06.2025.
Reagensi, izuzev za transfuziju, za aparate koji do sada nisu bili obuhvaćeni centralizovanom javnom nabavkom, za potrebe zdravstvenih ustanova sekundarnog i tercijarnog nivoa zdravstvene zaštite | 404-1-110/23-14 | 18 | Reagensi za aparat BD FCSLyric | 7 | CD33-APC, klon P67.6, IVD | RGN213726 | PAK | 100 testova | Bd | CD33 APC | 84600 | 20% | Uni-chem | 62-19/23 | 16.06.2023. | 16.06.2025.
Reagensi, izuzev za transfuziju, za aparate koji do sada nisu bili obuhvaćeni centralizovanom javnom nabavkom, za potrebe zdravstvenih ustanova sekundarnog i tercijarnog nivoa zdravstvene zaštite | 404-1-110/23-14 | 18 | Reagensi za aparat BD FCSLyric | 8 | HU HLA-DR PerCP-Cy5.5 MAB NHP klon G46-6 | RGN213504 | PAK | 50 testova | Bd | HU HLA-DR PerCP-Cy5.5 MAB NHP | 77700 | 20% | Uni-chem | 62-19/23 | 16.06.2023. | 16.06.2025.
Reagensi, izuzev za transfuziju, za aparate koji do sada nisu bili obuhvaćeni centralizovanom javnom nabavkom, za potrebe zdravstvenih ustanova sekundarnog i tercijarnog nivoa zdravstvene zaštite | 404-1-110/23-14 | 18 | Reagensi za aparat BD FCSLyric | 9 | Cytofix, rastvor za fiksiranje | RGN220822 | PAK | 100ml | Bd | BD Cytofix Fixation Buffer | 42500 | 20% | Uni-chem | 62-19/23 | 16.06.2023. | 16.06.2025.
Reagensi, izuzev za transfuziju, za aparate koji do sada nisu bili obuhvaćeni centralizovanom javnom nabavkom, za potrebe zdravstvenih ustanova sekundarnog i tercijarnog nivoa zdravstvene zaštite | 404-1-110/23-14 | 18 | Reagensi za aparat BD FCSLyric | 10 | BD Pharm Lyse Solution a 100 ml, Becton Dickinson ili odgovarajući | RGN213634 | PAK | 100 ml | Bd | BD PharmLyse Lysis Buffer (10x concentrate) | 12700 | 20% | Uni-chem | 62-19/23 | 16.06.2023. | 16.06.2025.
Reagensi, izuzev za transfuziju, za aparate koji do sada nisu bili obuhvaćeni centralizovanom javnom nabavkom, za potrebe zdravstvenih ustanova sekundarnog i tercijarnog nivoa zdravstvene zaštite | 404-1-110/23-14 | 18 | Reagensi za aparat BD FCSLyric | 11 | HU CD4 PE-CY7 MAB klon L200 | RGN213519 | PAK | 50 testova | Bd | HU CD4 PE-CY7 MAB | 42000 | 20% | Uni-chem | 62-19/23 | 16.06.2023. | 16.06.2025.
Reagensi, izuzev za transfuziju, za aparate koji do sada nisu bili obuhvaćeni centralizovanom javnom nabavkom, za potrebe zdravstvenih ustanova sekundarnog i tercijarnog nivoa zdravstvene zaštite | 404-1-110/23-14 | 18 | Reagensi za aparat BD FCSLyric | 12 | Hu CD10 PE-Cy7 klon HI10a | RGN213563 | PAK | 100 testova | Bd | Hu CD10 PE-Cy7 | 48400 | 20% | Uni-chem | 62-19/23 | 16.06.2023. | 16.06.2025.
Reagensi, izuzev za transfuziju, za aparate koji do sada nisu bili obuhvaćeni centralizovanom javnom nabavkom, za potrebe zdravstvenih ustanova sekundarnog i tercijarnog nivoa zdravstvene zaštite | 404-1-110/23-14 | 18 | Reagensi za aparat BD FCSLyric | 13 | CD45-V450, klon 2D1, RUO | RGN213470 | PAK | 100 testova | Bd | HU CD45 Horizon V450 MAB | 95700 | 20% | Uni-chem | 62-19/23 | 16.06.2023. | 16.06.2025.
Reagensi, izuzev za transfuziju, za aparate koji do sada nisu bili obuhvaćeni centralizovanom javnom nabavkom, za potrebe zdravstvenih ustanova sekundarnog i tercijarnog nivoa zdravstvene zaštite | 404-1-110/23-14 | 18 | Reagensi za aparat BD FCSLyric | 14 | BD FACSDiva CS&T CE-IVD Beads | RGN230880 | PAK | 50 | Bd | BD® CS&T Beads (IVD for BD FACSLyric™ and BD FACSVia™) | 45000 | 20% | Uni-chem | 62-19/23 | 16.06.2023. | 16.06.2025.
Reagensi, izuzev za transfuziju, za aparate koji do sada nisu bili obuhvaćeni centralizovanom javnom nabavkom, za potrebe zdravstvenih ustanova sekundarnog i tercijarnog nivoa zdravstvene zaštite | 404-1-110/23-14 | 18 | Reagensi za aparat BD FCSLyric | 15 | TCR gamma/delta-1 PE-Cy7 (11F2) RUO klon 11F2 | RGN213543 | PAK | 100 testova | Bd | Hu TCR g/d PE-Cy7 RUO (GMP) | 90600 | 20% | Uni-chem | 62-19/23 | 16.06.2023. | 16.06.2025.
Reagensi, izuzev za transfuziju, za aparate koji do sada nisu bili obuhvaćeni centralizovanom javnom nabavkom, za potrebe zdravstvenih ustanova sekundarnog i tercijarnog nivoa zdravstvene zaštite | 404-1-110/23-14 | 19 | Reagensi i potrošni materijal za aparat gasni analizator EDAN i15 | 1 | Test Cartridge BG3 | RGN230881 | PAK | 25 kom | Edan Instruments Inc. | Test Cartridge BG3 | 13200 | 20% | East Diagnostics | 62-5/23 | 16.06.2023. | 16.06.2025.
Reagensi, izuzev za transfuziju, za aparate koji do sada nisu bili obuhvaćeni centralizovanom javnom nabavkom, za potrebe zdravstvenih ustanova sekundarnog i tercijarnog nivoa zdravstvene zaštite | 404-1-110/23-14 | 19 | Reagensi i potrošni materijal za aparat gasni analizator EDAN i15 | 2 | Test Cartridge BG4 | RGN230882 | PAK | 25 kom | Edan Instruments Inc. | Test Cartridge BG4 | 14300 | 20% | East Diagnostics | 62-5/23 | 16.06.2023. | 16.06.2025.
Reagensi, izuzev za transfuziju, za aparate koji do sada nisu bili obuhvaćeni centralizovanom javnom nabavkom, za potrebe zdravstvenih ustanova sekundarnog i tercijarnog nivoa zdravstvene zaštite | 404-1-110/23-14 | 19 | Reagensi i potrošni materijal za aparat gasni analizator EDAN i15 | 3 | Test Cartridge BG8 | RGN230883 | PAK | 25 kom | Edan Instruments Inc. | Test Cartridge BG8 | 15400 | 20% | East Diagnostics | 62-5/23 | 16.06.2023. | 16.06.2025.
Reagensi, izuzev za transfuziju, za aparate koji do sada nisu bili obuhvaćeni centralizovanom javnom nabavkom, za potrebe zdravstvenih ustanova sekundarnog i tercijarnog nivoa zdravstvene zaštite | 404-1-110/23-14 | 19 | Reagensi i potrošni materijal za aparat gasni analizator EDAN i15 | 4 | Test Cartridge BG10 | RGN230884 | PAK | 25 kom | Edan Instruments Inc. | Test Cartridge BG10 | 17600 | 20% | East Diagnostics | 62-5/23 | 16.06.2023. | 16.06.2025.
Reagensi, izuzev za transfuziju, za aparate koji do sada nisu bili obuhvaćeni centralizovanom javnom nabavkom, za potrebe zdravstvenih ustanova sekundarnog i tercijarnog nivoa zdravstvene zaštite | 404-1-110/23-14 | 19 | Reagensi i potrošni materijal za aparat gasni analizator EDAN i15 | 5 | Test Cartridge BC4 | RGN230885 | PAK | 25 kom | Edan Instruments Inc. | Test Cartridge BC4 | 12100 | 20% | East Diagnostics | 62-5/23 | 16.06.2023. | 16.06.2025.
Reagensi, izuzev za transfuziju, za aparate koji do sada nisu bili obuhvaćeni centralizovanom javnom nabavkom, za potrebe zdravstvenih ustanova sekundarnog i tercijarnog nivoa zdravstvene zaštite | 404-1-110/23-14 | 19 | Reagensi i potrošni materijal za aparat gasni analizator EDAN i15 | 6 | Calibrator Fluid Pack CP 100 | RGN230886 | PAK | 100 kom | Edan Instruments Inc. | Calibrator Fluid Pack CP 100 | 10000 | 20% | East Diagnostics | 62-5/23 | 16.06.2023. | 16.06.2025.
Reagensi, izuzev za transfuziju, za aparate koji do sada nisu bili obuhvaćeni centralizovanom javnom nabavkom, za potrebe zdravstvenih ustanova sekundarnog i tercijarnog nivoa zdravstvene zaštite | 404-1-110/23-14 | 19 | Reagensi i potrošni materijal za aparat gasni analizator EDAN i15 | 7 | Calibrator Fluid Pack CP 50 | RGN230887 | PAK | 50 kom | Edan Instruments Inc. | Calibrator Fluid Pack CP 50 | 6000 | 20% | East Diagnostics | 62-5/23 | 16.06.2023. | 16.06.2025.
Reagensi, izuzev za transfuziju, za aparate koji do sada nisu bili obuhvaćeni centralizovanom javnom nabavkom, za potrebe zdravstvenih ustanova sekundarnog i tercijarnog nivoa zdravstvene zaštite | 404-1-110/23-14 | 19 | Reagensi i potrošni materijal za aparat gasni analizator EDAN i15 | 8 | BG Quality Control Level 1 | RGN230888 | PAK | 5 amp | Edan Instruments Inc. | BG Quality Control Level 1 | 4000 | 20% | East Diagnostics | 62-5/23 | 16.06.2023. | 16.06.2025.
Reagensi, izuzev za transfuziju, za aparate koji do sada nisu bili obuhvaćeni centralizovanom javnom nabavkom, za potrebe zdravstvenih ustanova sekundarnog i tercijarnog nivoa zdravstvene zaštite | 404-1-110/23-14 | 19 | Reagensi i potrošni materijal za aparat gasni analizator EDAN i15 | 9 | BG Quality Control Level 2 | RGN230889 | PAK | 5 amp | Edan Instruments Inc. | BG Quality Control Level 2 | 4000 | 20% | East Diagnostics | 62-5/23 | 16.06.2023. | 16.06.2025.
Reagensi, izuzev za transfuziju, za aparate koji do sada nisu bili obuhvaćeni centralizovanom javnom nabavkom, za potrebe zdravstvenih ustanova sekundarnog i tercijarnog nivoa zdravstvene zaštite | 404-1-110/23-14 | 19 | Reagensi i potrošni materijal za aparat gasni analizator EDAN i15 | 10 | BG Quality Control Level 3 | RGN230890 | PAK | 5 amp | Edan Instruments Inc. | BG Quality Control Level 3 | 4000 | 20% | East Diagnostics | 62-5/23 | 16.06.2023. | 16.06.2025.
Reagensi, izuzev za transfuziju, za aparate koji do sada nisu bili obuhvaćeni centralizovanom javnom nabavkom, za potrebe zdravstvenih ustanova sekundarnog i tercijarnog nivoa zdravstvene zaštite | 404-1-110/23-14 | 19 | Reagensi i potrošni materijal za aparat gasni analizator EDAN i15 | 11 | Calibrator Fluid Pack CP 100 set | RGN230891 | PAK | 6x100 kom | Edan Instruments Inc. | Calibrator Fluid Pack CP 100 set | 48000 | 20% | East Diagnostics | 62-5/23 | 16.06.2023. | 16.06.2025.
Reagensi, izuzev za transfuziju, za aparate koji do sada nisu bili obuhvaćeni centralizovanom javnom nabavkom, za potrebe zdravstvenih ustanova sekundarnog i tercijarnog nivoa zdravstvene zaštite | 404-1-110/23-14 | 19 | Reagensi i potrošni materijal za aparat gasni analizator EDAN i15 | 12 | Calibrator Fluid Pack CP 50 set | RGN230892 | PAK | 6x50 kom | Edan Instruments Inc. | Calibrator Fluid Pack CP 50 set | 28000 | 20% | East Diagnostics | 62-5/23 | 16.06.2023. | 16.06.2025.
Reagensi, izuzev za transfuziju, za aparate koji do sada nisu bili obuhvaćeni centralizovanom javnom nabavkom, za potrebe zdravstvenih ustanova sekundarnog i tercijarnog nivoa zdravstvene zaštite | 404-1-110/23-14 | 20 | Reagensi i potrošni materijal za hematoloske analizatore model Dirui, tip BCC3900 | 1 | BCC-3D Diluent | RGN230893 | PAK | 20L | Dirui Industrial Co., Ltd., Kina | BCC-3D Diluent | 5300 | 20% | Euromedicina | 62-7/23 | 16.06.2023. | 16.06.2025.
Reagensi, izuzev za transfuziju, za aparate koji do sada nisu bili obuhvaćeni centralizovanom javnom nabavkom, za potrebe zdravstvenih ustanova sekundarnog i tercijarnog nivoa zdravstvene zaštite | 404-1-110/23-14 | 20 | Reagensi i potrošni materijal za hematoloske analizatore model Dirui, tip BCC3900 | 2 | BCC-3D Lyse | RGN230894 | PAK | 500mL | Dirui Industrial Co., Ltd., Kina | BCC-3D Lyse | 13200 | 20% | Euromedicina | 62-7/23 | 16.06.2023. | 16.06.2025.
Reagensi, izuzev za transfuziju, za aparate koji do sada nisu bili obuhvaćeni centralizovanom javnom nabavkom, za potrebe zdravstvenih ustanova sekundarnog i tercijarnog nivoa zdravstvene zaštite | 404-1-110/23-14 | 20 | Reagensi i potrošni materijal za hematoloske analizatore model Dirui, tip BCC3900 | 3 | Probe Cleanser | RGN230895 | PAK | 50mL | Dirui Industrial Co., Ltd., Kina | Probe Cleanser | 3150 | 20% | Euromedicina | 62-7/23 | 16.06.2023. | 16.06.2025.
Reagensi, izuzev za transfuziju, za aparate koji do sada nisu bili obuhvaćeni centralizovanom javnom nabavkom, za potrebe zdravstvenih ustanova sekundarnog i tercijarnog nivoa zdravstvene zaštite | 404-1-110/23-14 | 20 | Reagensi i potrošni materijal za hematoloske analizatore model Dirui, tip BCC3900 | 4 | Control-Middle Level | RGN230896 | PAK | 2mL | Dirui Industrial Co., Ltd., Kina | Control for Automatic Hematology Analyzer (3-part) level 2 | 4500 | 20% | Euromedicina | 62-7/23 | 16.06.2023. | 16.06.2025.
Reagensi, izuzev za transfuziju, za aparate koji do sada nisu bili obuhvaćeni centralizovanom javnom nabavkom, za potrebe zdravstvenih ustanova sekundarnog i tercijarnog nivoa zdravstvene zaštite | 404-1-110/23-14 | 20 | Reagensi i potrošni materijal za hematoloske analizatore model Dirui, tip BCC3900 | 5 | Control-High Level | RGN230897 | PAK | 2mL | Dirui Industrial Co., Ltd., Kina | Control for Automatic Hematology Analyzer (3-part) level 3 | 4500 | 20% | Euromedicina | 62-7/23 | 16.06.2023. | 16.06.2025.
Reagensi, izuzev za transfuziju, za aparate koji do sada nisu bili obuhvaćeni centralizovanom javnom nabavkom, za potrebe zdravstvenih ustanova sekundarnog i tercijarnog nivoa zdravstvene zaštite | 404-1-110/23-14 | 20 | Reagensi i potrošni materijal za hematoloske analizatore model Dirui, tip BCC3900 | 6 | Control-Low Level | RGN230898 | PAK | 2mL | Dirui Industrial Co., Ltd., Kina | Control for Automatic Hematology Analyzer (3-part) level 1 | 4500 | 20% | Euromedicina | 62-7/23 | 16.06.2023. | 16.06.2025.
Reagensi, izuzev za transfuziju, za aparate koji do sada nisu bili obuhvaćeni centralizovanom javnom nabavkom, za potrebe zdravstvenih ustanova sekundarnog i tercijarnog nivoa zdravstvene zaštite | 404-1-110/23-14 | 20 | Reagensi i potrošni materijal za hematoloske analizatore model Dirui, tip BCC3900 | 7 | Calibrator | RGN230899 | PAK | 2.5mL | Dirui Industrial Co., Ltd., Kina | Calibrator for Automatic Hematology Analyzer (5-part) | 8150 | 20% | Euromedicina | 62-7/23 | 16.06.2023. | 16.06.2025.
Reagensi, izuzev za transfuziju, za aparate koji do sada nisu bili obuhvaćeni centralizovanom javnom nabavkom, za potrebe zdravstvenih ustanova sekundarnog i tercijarnog nivoa zdravstvene zaštite | 404-1-110/23-14 | 20 | Reagensi i potrošni materijal za hematoloske analizatore model Dirui, tip BCC3900 | 8 | BCC3900 Maintenance kit | RGN230900 | PAK | 1 | Dirui Industrial Co., Ltd., Kina | BCC3900 Maintenance kit | 169680 | 20% | Euromedicina | 62-7/23 | 16.06.2023. | 16.06.2025.
Reagensi, izuzev za transfuziju, za aparate koji do sada nisu bili obuhvaćeni centralizovanom javnom nabavkom, za potrebe zdravstvenih ustanova sekundarnog i tercijarnog nivoa zdravstvene zaštite | 404-1-110/23-14 | 21 | Reagensi i potrošni materijal za hematoloske analizatore model Maccura, serija F 8 | 1 | Automatic Hematology Analyzer F-DK Diluent | RGN230901 | PAK | 20Lx1 | Maccura Biotechnology Co., Ltd., Kina | Automatic Hematology Analyzer F-DK Diluent | 15311 | 20% | Euromedicina | 62-7/23 | 16.06.2023. | 16.06.2025.
Reagensi, izuzev za transfuziju, za aparate koji do sada nisu bili obuhvaćeni centralizovanom javnom nabavkom, za potrebe zdravstvenih ustanova sekundarnog i tercijarnog nivoa zdravstvene zaštite | 404-1-110/23-14 | 21 | Reagensi i potrošni materijal za hematoloske analizatore model Maccura, serija F 8 | 2 | Automatic Hematology Analyzer F-LS Lysing Reagent | RGN230902 | PAK | 1Lx1 | Maccura Biotechnology Co., Ltd., Kina | Automatic Hematology Analyzer F-LS Lysing Reagent | 27862 | 20% | Euromedicina | 62-7/23 | 16.06.2023. | 16.06.2025.
Reagensi, izuzev za transfuziju, za aparate koji do sada nisu bili obuhvaćeni centralizovanom javnom nabavkom, za potrebe zdravstvenih ustanova sekundarnog i tercijarnog nivoa zdravstvene zaštite | 404-1-110/23-14 | 21 | Reagensi i potrošni materijal za hematoloske analizatore model Maccura, serija F 8 | 3 | Automatic Hematology Analyzer F-LW Lysing Reagent | RGN230903 | PAK | 1Lx1 | Maccura Biotechnology Co., Ltd., Kina | Automatic Hematology Analyzer F-LW Lysing Reagent | 5573 | 20% | Euromedicina | 62-7/23 | 16.06.2023. | 16.06.2025.
Reagensi, izuzev za transfuziju, za aparate koji do sada nisu bili obuhvaćeni centralizovanom javnom nabavkom, za potrebe zdravstvenih ustanova sekundarnog i tercijarnog nivoa zdravstvene zaštite | 404-1-110/23-14 | 21 | Reagensi i potrošni materijal za hematoloske analizatore model Maccura, serija F 8 | 4 | Automatic Hematology Analyzer F-FW Fluorescent Dye | RGN230904 | PAK | 20 mL×1 | Maccura Biotechnology Co., Ltd., Kina | Automatic Hematology Analyzer F-FW Fluorescent Dye | 6688 | 20% | Euromedicina | 62-7/23 | 16.06.2023. | 16.06.2025.
Reagensi, izuzev za transfuziju, za aparate koji do sada nisu bili obuhvaćeni centralizovanom javnom nabavkom, za potrebe zdravstvenih ustanova sekundarnog i tercijarnog nivoa zdravstvene zaštite | 404-1-110/23-14 | 21 | Reagensi i potrošni materijal za hematoloske analizatore model Maccura, serija F 8 | 5 | Automatic Hematology Analyzer F-LD Lysing Reagent | RGN230905 | PAK | 1Lx1 | Maccura Biotechnology Co., Ltd., Kina | Automatic Hematology Analyzer F-LD Lysing Reagent | 15807 | 20% | Euromedicina | 62-7/23 | 16.06.2023. | 16.06.2025.
Reagensi, izuzev za transfuziju, za aparate koji do sada nisu bili obuhvaćeni centralizovanom javnom nabavkom, za potrebe zdravstvenih ustanova sekundarnog i tercijarnog nivoa zdravstvene zaštite | 404-1-110/23-14 | 21 | Reagensi i potrošni materijal za hematoloske analizatore model Maccura, serija F 8 | 6 | Automatic Hematology Analyzer F-FD Fluorescent Dye | RGN230906 | PAK | 20 mL×1 | Maccura Biotechnology Co., Ltd., Kina | Automatic Hematology Analyzer F-FD Fluorescent Dye | 47679 | 20% | Euromedicina | 62-7/23 | 16.06.2023. | 16.06.2025.
Reagensi, izuzev za transfuziju, za aparate koji do sada nisu bili obuhvaćeni centralizovanom javnom nabavkom, za potrebe zdravstvenih ustanova sekundarnog i tercijarnog nivoa zdravstvene zaštite | 404-1-110/23-14 | 21 | Reagensi i potrošni materijal za hematoloske analizatore model Maccura, serija F 8 | 7 | Automatic Hematology Analyzer F-DR Diluent | RGN230907 | PAK | 1Lx1 | Maccura Biotechnology Co., Ltd., Kina | Automatic Hematology Analyzer F-DR Diluent | 9522 | 20% | Euromedicina | 62-7/23 | 16.06.2023. | 16.06.2025.
Reagensi, izuzev za transfuziju, za aparate koji do sada nisu bili obuhvaćeni centralizovanom javnom nabavkom, za potrebe zdravstvenih ustanova sekundarnog i tercijarnog nivoa zdravstvene zaštite | 404-1-110/23-14 | 21 | Reagensi i potrošni materijal za hematoloske analizatore model Maccura, serija F 8 | 8 | Automatic Hematology Analyzer F-FR Fluorescent Dye | RGN230908 | PAK | 10 mL×1 | Maccura Biotechnology Co., Ltd., Kina | Automatic Hematology Analyzer F-FR Fluorescent Dye | 45157 | 20% | Euromedicina | 62-7/23 | 16.06.2023. | 16.06.2025.
Reagensi, izuzev za transfuziju, za aparate koji do sada nisu bili obuhvaćeni centralizovanom javnom nabavkom, za potrebe zdravstvenih ustanova sekundarnog i tercijarnog nivoa zdravstvene zaštite | 404-1-110/23-14 | 21 | Reagensi i potrošni materijal za hematoloske analizatore model Maccura, serija F 8 | 9 | Automatic Hematology Analyzer F-FP Fluorescent Dye | RGN230909 | PAK | 10 mL×1 | Maccura Biotechnology Co., Ltd., Kina | Automatic Hematology Analyzer F-FP Fluorescent Dye | 25887 | 20% | Euromedicina | 62-7/23 | 16.06.2023. | 16.06.2025.
Reagensi, izuzev za transfuziju, za aparate koji do sada nisu bili obuhvaćeni centralizovanom javnom nabavkom, za potrebe zdravstvenih ustanova sekundarnog i tercijarnog nivoa zdravstvene zaštite | 404-1-110/23-14 | 21 | Reagensi i potrošni materijal za hematoloske analizatore model Maccura, serija F 8 | 10 | Automatic Hematology Analyzer F-LA Lysing Reagent | RGN230910 | PAK | 1Lx1 | Maccura Biotechnology Co., Ltd., Kina | Automatic Hematology Analyzer F-LA Lysing Reagent | 12944 | 20% | Euromedicina | 62-7/23 | 16.06.2023. | 16.06.2025.
Reagensi, izuzev za transfuziju, za aparate koji do sada nisu bili obuhvaćeni centralizovanom javnom nabavkom, za potrebe zdravstvenih ustanova sekundarnog i tercijarnog nivoa zdravstvene zaštite | 404-1-110/23-14 | 21 | Reagensi i potrošni materijal za hematoloske analizatore model Maccura, serija F 8 | 11 | Automatic Hematology Analyzer F-FA Fluorescent Dye | RGN230911 | PAK | 10 mL×1 | Maccura Biotechnology Co., Ltd., Kina | Automatic Hematology Analyzer F-FA Fluorescent Dye | 22652 | 20% | Euromedicina | 62-7/23 | 16.06.2023. | 16.06.2025.
Reagensi, izuzev za transfuziju, za aparate koji do sada nisu bili obuhvaćeni centralizovanom javnom nabavkom, za potrebe zdravstvenih ustanova sekundarnog i tercijarnog nivoa zdravstvene zaštite | 404-1-110/23-14 | 21 | Reagensi i potrošni materijal za hematoloske analizatore model Maccura, serija F 8 | 12 | Automatic Hematology Analyzer F-CC Cell Clean | RGN230912 | PAK | 4mL×6 | Maccura Biotechnology Co., Ltd., Kina | Automatic Hematology Analyzer F-CC Cell Clean | 10530 | 20% | Euromedicina | 62-7/23 | 16.06.2023. | 16.06.2025.
Reagensi, izuzev za transfuziju, za aparate koji do sada nisu bili obuhvaćeni centralizovanom javnom nabavkom, za potrebe zdravstvenih ustanova sekundarnog i tercijarnog nivoa zdravstvene zaštite | 404-1-110/23-14 | 21 | Reagensi i potrošni materijal za hematoloske analizatore model Maccura, serija F 8 | 13 | Hematology Analyzer Calibrator | RGN230913 | PAK | 2.5mL×1 | Maccura Biotechnology Co., Ltd., Kina | Hematology Analyzer Calibrator | 10530 | 20% | Euromedicina | 62-7/23 | 16.06.2023. | 16.06.2025.
Reagensi, izuzev za transfuziju, za aparate koji do sada nisu bili obuhvaćeni centralizovanom javnom nabavkom, za potrebe zdravstvenih ustanova sekundarnog i tercijarnog nivoa zdravstvene zaštite | 404-1-110/23-14 | 21 | Reagensi i potrošni materijal za hematoloske analizatore model Maccura, serija F 8 | 14 | Hematology Analyzer Control Level 1 | RGN230914 | PAK | 2.5mL×3 | Maccura Biotechnology Co., Ltd., Kina | Hematology Analyzer Control Level 1 | 22665 | 20% | Euromedicina | 62-7/23 | 16.06.2023. | 16.06.2025.
Reagensi, izuzev za transfuziju, za aparate koji do sada nisu bili obuhvaćeni centralizovanom javnom nabavkom, za potrebe zdravstvenih ustanova sekundarnog i tercijarnog nivoa zdravstvene zaštite | 404-1-110/23-14 | 21 | Reagensi i potrošni materijal za hematoloske analizatore model Maccura, serija F 8 | 15 | Hematology Analyzer Control Level 2 | RGN230915 | PAK | 2.5mL×3 | Maccura Biotechnology Co., Ltd., Kina | Hematology Analyzer Control Level 2 | 22665 | 20% | Euromedicina | 62-7/23 | 16.06.2023. | 16.06.2025.
Reagensi, izuzev za transfuziju, za aparate koji do sada nisu bili obuhvaćeni centralizovanom javnom nabavkom, za potrebe zdravstvenih ustanova sekundarnog i tercijarnog nivoa zdravstvene zaštite | 404-1-110/23-14 | 21 | Reagensi i potrošni materijal za hematoloske analizatore model Maccura, serija F 8 | 16 | Hematology Analyzer Control Level 3 | RGN230916 | PAK | 2.5mL×3 | Maccura Biotechnology Co., Ltd., Kina | Hematology Analyzer Control Level 3 | 22665 | 20% | Euromedicina | 62-7/23 | 16.06.2023. | 16.06.2025.
Reagensi, izuzev za transfuziju, za aparate koji do sada nisu bili obuhvaćeni centralizovanom javnom nabavkom, za potrebe zdravstvenih ustanova sekundarnog i tercijarnog nivoa zdravstvene zaštite | 404-1-110/23-14 | 21 | Reagensi i potrošni materijal za hematoloske analizatore model Maccura, serija F 8 | 17 | Hematology Analyzer Reticulocyte Calibrator | RGN230917 | PAK | 3.0mLx1 | Maccura Biotechnology Co., Ltd., Kina | Hematology Analyzer Reticulocyte Calibrator | 22665 | 20% | Euromedicina | 62-7/23 | 16.06.2023. | 16.06.2025.
Reagensi, izuzev za transfuziju, za aparate koji do sada nisu bili obuhvaćeni centralizovanom javnom nabavkom, za potrebe zdravstvenih ustanova sekundarnog i tercijarnog nivoa zdravstvene zaštite | 404-1-110/23-14 | 21 | Reagensi i potrošni materijal za hematoloske analizatore model Maccura, serija F 8 | 18 | Hematology Analyzer Reticulocyte Control Level 1 | RGN230918 | PAK | 3.0mL×3 | Maccura Biotechnology Co., Ltd., Kina | Hematology Analyzer Reticulocyte Control Level 1 | 20422 | 20% | Euromedicina | 62-7/23 | 16.06.2023. | 16.06.2025.
Reagensi, izuzev za transfuziju, za aparate koji do sada nisu bili obuhvaćeni centralizovanom javnom nabavkom, za potrebe zdravstvenih ustanova sekundarnog i tercijarnog nivoa zdravstvene zaštite | 404-1-110/23-14 | 21 | Reagensi i potrošni materijal za hematoloske analizatore model Maccura, serija F 8 | 19 | Hematology Analyzer Reticulocyte Control Level 2 | RGN230919 | PAK | 3.0mL×3 | Maccura Biotechnology Co., Ltd., Kina | Hematology Analyzer Reticulocyte Control Level 2 | 20422 | 20% | Euromedicina | 62-7/23 | 16.06.2023. | 16.06.2025.
Reagensi, izuzev za transfuziju, za aparate koji do sada nisu bili obuhvaćeni centralizovanom javnom nabavkom, za potrebe zdravstvenih ustanova sekundarnog i tercijarnog nivoa zdravstvene zaštite | 404-1-110/23-14 | 21 | Reagensi i potrošni materijal za hematoloske analizatore model Maccura, serija F 8 | 20 | Hematology Analyzer Reticulocyte Control Level 3 | RGN230920 | PAK | 3.0mL×3 | Maccura Biotechnology Co., Ltd., Kina | Hematology Analyzer Reticulocyte Control Level 3 | 20422 | 20% | Euromedicina | 62-7/23 | 16.06.2023. | 16.06.2025.
Reagensi, izuzev za transfuziju, za aparate koji do sada nisu bili obuhvaćeni centralizovanom javnom nabavkom, za potrebe zdravstvenih ustanova sekundarnog i tercijarnog nivoa zdravstvene zaštite | 404-1-110/23-14 | 21 | Reagensi i potrošni materijal za hematoloske analizatore model Maccura, serija F 8 | 21 | Maccura, serija F 8 Maintenance Kit | RGN230921 | PAK | 1 | Maccura Biotechnology Co., Ltd., Kina | Maccura, serija F 8 Maintenance Kit | 226406.4 | 20% | Euromedicina | 62-7/23 | 16.06.2023. | 16.06.2025.
Reagensi, izuzev za transfuziju, za aparate koji do sada nisu bili obuhvaćeni centralizovanom javnom nabavkom, za potrebe zdravstvenih ustanova sekundarnog i tercijarnog nivoa zdravstvene zaštite | 404-1-110/23-14 | 22 | Reagensi za aparat DYMIND DH36X | 1 | DIL E | RGN230922 | PAK | 20 L | Shenzhen Dymind Biotechnology Co. Ltd, Kina | DIL-E Hematology Analyzer Diluent | 10560 | 20% | Prizma Trade | 62-15/23 | 16.06.2023. | 16.06.2025.
Reagensi, izuzev za transfuziju, za aparate koji do sada nisu bili obuhvaćeni centralizovanom javnom nabavkom, za potrebe zdravstvenih ustanova sekundarnog i tercijarnog nivoa zdravstvene zaštite | 404-1-110/23-14 | 22 | Reagensi za aparat DYMIND DH36X | 2 | LYE 1 LYSE | RGN230923 | PAK | 500 ml | Shenzhen Dymind Biotechnology Co. Ltd, Kina | Hematology Analyzer Lyse LYE-1 | 14400 | 20% | Prizma Trade | 62-15/23 | 16.06.2023. | 16.06.2025.
Reagensi, izuzev za transfuziju, za aparate koji do sada nisu bili obuhvaćeni centralizovanom javnom nabavkom, za potrebe zdravstvenih ustanova sekundarnog i tercijarnog nivoa zdravstvene zaštite | 404-1-110/23-14 | 22 | Reagensi za aparat DYMIND DH36X | 3 | CRP R1 | RGN230924 | PAK | 75 ml | Shenzhen Dymind Biotechnology Co. Ltd, Kina | C-Reactive Protein Reagent Kit R1 | 9600 | 20% | Prizma Trade | 62-15/23 | 16.06.2023. | 16.06.2025.
Reagensi, izuzev za transfuziju, za aparate koji do sada nisu bili obuhvaćeni centralizovanom javnom nabavkom, za potrebe zdravstvenih ustanova sekundarnog i tercijarnog nivoa zdravstvene zaštite | 404-1-110/23-14 | 22 | Reagensi za aparat DYMIND DH36X | 4 | CRP R2 | RGN230925 | PAK | 45 ml | Shenzhen Dymind Biotechnology Co. Ltd, Kina | C-Reactive Protein Reagent Kit R2 | 42768 | 20% | Prizma Trade | 62-15/23 | 16.06.2023. | 16.06.2025.
Reagensi, izuzev za transfuziju, za aparate koji do sada nisu bili obuhvaćeni centralizovanom javnom nabavkom, za potrebe zdravstvenih ustanova sekundarnog i tercijarnog nivoa zdravstvene zaštite | 404-1-110/23-14 | 22 | Reagensi za aparat DYMIND DH36X | 5 | CRP R2 | RGN230926 | PAK | 25 ml | Shenzhen Dymind Biotechnology Co. Ltd, Kina | C-Reactive Protein Reagent Kit R2 | 26400 | 20% | Prizma Trade | 62-15/23 | 16.06.2023. | 16.06.2025.
Reagensi, izuzev za transfuziju, za aparate koji do sada nisu bili obuhvaćeni centralizovanom javnom nabavkom, za potrebe zdravstvenih ustanova sekundarnog i tercijarnog nivoa zdravstvene zaštite | 404-1-110/23-14 | 22 | Reagensi za aparat DYMIND DH36X | 6 | CRP R1 | RGN230927 | PAK | 200 ml | Shenzhen Dymind Biotechnology Co. Ltd, Kina | C-Reactive Protein Reagent Kit R1 | 23760 | 20% | Prizma Trade | 62-15/23 | 16.06.2023. | 16.06.2025.
Reagensi, izuzev za transfuziju, za aparate koji do sada nisu bili obuhvaćeni centralizovanom javnom nabavkom, za potrebe zdravstvenih ustanova sekundarnog i tercijarnog nivoa zdravstvene zaštite | 404-1-110/23-14 | 22 | Reagensi za aparat DYMIND DH36X | 7 | CLE-P CLEANSER | RGN230928 | PAK | 50 ml | Shenzhen Dymind Biotechnology Co. Ltd, Kina | CLE-P Cleanser | 1630 | 20% | Prizma Trade | 62-15/23 | 16.06.2023. | 16.06.2025.
Reagensi, izuzev za transfuziju, za aparate koji do sada nisu bili obuhvaćeni centralizovanom javnom nabavkom, za potrebe zdravstvenih ustanova sekundarnog i tercijarnog nivoa zdravstvene zaštite | 404-1-110/23-14 | 22 | Reagensi za aparat DYMIND DH36X | 8 | HEMATOLOGY BLOOD N | RGN230929 | PAK | 1x3 ml | Shenzhen Dymind Biotechnology Co. Ltd, Kina | DM-3D Hematology Control N | 4700 | 20% | Prizma Trade | 62-15/23 | 16.06.2023. | 16.06.2025.
Reagensi, izuzev za transfuziju, za aparate koji do sada nisu bili obuhvaćeni centralizovanom javnom nabavkom, za potrebe zdravstvenih ustanova sekundarnog i tercijarnog nivoa zdravstvene zaštite | 404-1-110/23-14 | 22 | Reagensi za aparat DYMIND DH36X | 9 | HEMATOLOGY BLOOD H | RGN230930 | PAK | 1x3 ml | Shenzhen Dymind Biotechnology Co. Ltd, Kina | DM-3D Hematology Control H | 4700 | 20% | Prizma Trade | 62-15/23 | 16.06.2023. | 16.06.2025.
Reagensi, izuzev za transfuziju, za aparate koji do sada nisu bili obuhvaćeni centralizovanom javnom nabavkom, za potrebe zdravstvenih ustanova sekundarnog i tercijarnog nivoa zdravstvene zaštite | 404-1-110/23-14 | 22 | Reagensi za aparat DYMIND DH36X | 10 | HEMATOLOGY BLOOD L | RGN230931 | PAK | 1x3 ml | Shenzhen Dymind Biotechnology Co. Ltd, Kina | DM-3D Hematology Control L | 4700 | 20% | Prizma Trade | 62-15/23 | 16.06.2023. | 16.06.2025.
Reagensi, izuzev za transfuziju, za aparate koji do sada nisu bili obuhvaćeni centralizovanom javnom nabavkom, za potrebe zdravstvenih ustanova sekundarnog i tercijarnog nivoa zdravstvene zaštite | 404-1-110/23-14 | 23 | Potrošni materijal za aparat Mythic 60, Orphee | 1 | Diluent | RGN230932 | PAK | 10L | Orphee Medical, Švajcarska | Diluent 10L | 13200 | 20% | Vicor | 62-20/23 | 16.06.2023. | 16.06.2025.
Reagensi, izuzev za transfuziju, za aparate koji do sada nisu bili obuhvaćeni centralizovanom javnom nabavkom, za potrebe zdravstvenih ustanova sekundarnog i tercijarnog nivoa zdravstvene zaštite | 404-1-110/23-14 | 23 | Potrošni materijal za aparat Mythic 60, Orphee | 2 | Lizir Only One | RGN210037 | PAK | 500 ml | Orphee Medical, Švajcarska | Only one lytic sol | 29900 | 20% | Vicor | 62-20/23 | 16.06.2023. | 16.06.2025.
Reagensi, izuzev za transfuziju, za aparate koji do sada nisu bili obuhvaćeni centralizovanom javnom nabavkom, za potrebe zdravstvenih ustanova sekundarnog i tercijarnog nivoa zdravstvene zaštite | 404-1-110/23-14 | 23 | Potrošni materijal za aparat Mythic 60, Orphee | 3 | Kliner | RGN210038 | PAK | 1 l | Orphee Medical, Švajcarska | Cleaning Sol M22 | 10250 | 20% | Vicor | 62-20/23 | 16.06.2023. | 16.06.2025.
Reagensi, izuzev za transfuziju, za aparate koji do sada nisu bili obuhvaćeni centralizovanom javnom nabavkom, za potrebe zdravstvenih ustanova sekundarnog i tercijarnog nivoa zdravstvene zaštite | 404-1-110/23-14 | 23 | Potrošni materijal za aparat Mythic 60, Orphee | 4 | Flush kliner | RGN210031 | PAK | 250ml | Orphee Medical, Švajcarska | Flush kliner | 1700 | 20% | Vicor | 62-20/23 | 16.06.2023. | 16.06.2025.
Reagensi, izuzev za transfuziju, za aparate koji do sada nisu bili obuhvaćeni centralizovanom javnom nabavkom, za potrebe zdravstvenih ustanova sekundarnog i tercijarnog nivoa zdravstvene zaštite | 404-1-110/23-14 | 23 | Potrošni materijal za aparat Mythic 60, Orphee | 5 | Kontrolna krv visok nivo (5D) | RGN210040 | PAK | 3,0 ml | Orphee Medical, Švajcarska | Control blood 5D H | 5500 | 20% | Vicor | 62-20/23 | 16.06.2023. | 16.06.2025.
Reagensi, izuzev za transfuziju, za aparate koji do sada nisu bili obuhvaćeni centralizovanom javnom nabavkom, za potrebe zdravstvenih ustanova sekundarnog i tercijarnog nivoa zdravstvene zaštite | 404-1-110/23-14 | 23 | Potrošni materijal za aparat Mythic 60, Orphee | 6 | Kontrolna krv normalan nivo (5D) | RGN210041 | PAK | 3,0 ml | Orphee Medical, Švajcarska | Control blood 5D N | 5500 | 20% | Vicor | 62-20/23 | 16.06.2023. | 16.06.2025.
Reagensi, izuzev za transfuziju, za aparate koji do sada nisu bili obuhvaćeni centralizovanom javnom nabavkom, za potrebe zdravstvenih ustanova sekundarnog i tercijarnog nivoa zdravstvene zaštite | 404-1-110/23-14 | 23 | Potrošni materijal za aparat Mythic 60, Orphee | 7 | Kontrolna krv nizak nivo (5D) | RGN210042 | PAK | 3,0 ml | Orphee Medical, Švajcarska | Control blood 5D L | 5500 | 20% | Vicor | 62-20/23 | 16.06.2023. | 16.06.2025.
Reagensi, izuzev za transfuziju, za aparate koji do sada nisu bili obuhvaćeni centralizovanom javnom nabavkom, za potrebe zdravstvenih ustanova sekundarnog i tercijarnog nivoa zdravstvene zaštite | 404-1-110/23-14 | 24 | Reagensi za aparat Cube 30 Touch (automatska sedimentacija) | 1 | TEST DEVICE NEXT 500 Tests | RGN230933 | PAK | 500 testova | DIESSE Diagnostica Senese S.p.A. | TEST DEVICE NEXT 500 Tests | 2416 | 20% | Yunycom | 62-21/23 | 16.06.2023. | 16.06.2025.
Reagensi, izuzev za transfuziju, za aparate koji do sada nisu bili obuhvaćeni centralizovanom javnom nabavkom, za potrebe zdravstvenih ustanova sekundarnog i tercijarnog nivoa zdravstvene zaštite | 404-1-110/23-14 | 24 | Reagensi za aparat Cube 30 Touch (automatska sedimentacija) | 2 | TEST DEVICE NEXT 1000 Tests | RGN230934 | PAK | 1000 testova | DIESSE Diagnostica Senese S.p.A. | TEST DEVICE NEXT 1000 Tests | 37500 | 20% | Yunycom | 62-21/23 | 16.06.2023. | 16.06.2025.
Reagensi, izuzev za transfuziju, za aparate koji do sada nisu bili obuhvaćeni centralizovanom javnom nabavkom, za potrebe zdravstvenih ustanova sekundarnog i tercijarnog nivoa zdravstvene zaštite | 404-1-110/23-14 | 24 | Reagensi za aparat Cube 30 Touch (automatska sedimentacija) | 3 | TEST DEVICE NEXT 5000 Tests | RGN230935 | PAK | 5000 testova | DIESSE Diagnostica Senese S.p.A. | TEST DEVICE NEXT 5000 Tests | 187500 | 20% | Yunycom | 62-21/23 | 16.06.2023. | 16.06.2025.
Reagensi, izuzev za transfuziju, za aparate koji do sada nisu bili obuhvaćeni centralizovanom javnom nabavkom, za potrebe zdravstvenih ustanova sekundarnog i tercijarnog nivoa zdravstvene zaštite | 404-1-110/23-14 | 24 | Reagensi za aparat Cube 30 Touch (automatska sedimentacija) | 4 | ESR CONTROL CUBE 2x9 mL | RGN230936 | PAK | 2x9 mL | DIESSE Diagnostica Senese S.p.A. | ESR CONTROL CUBE 2x9 mL | 9750 | 20% | Yunycom | 62-21/23 | 16.06.2023. | 16.06.2025.
Reagensi, izuzev za transfuziju, za aparate koji do sada nisu bili obuhvaćeni centralizovanom javnom nabavkom, za potrebe zdravstvenih ustanova sekundarnog i tercijarnog nivoa zdravstvene zaštite | 404-1-110/23-14 | 25 | Reagensi za aparat MEK-1301 | 1 | Isotonac-4 | RGN230937 | PAK | 20L | Nihon Kohden | Isotonac 4 | 5700 | 20% | Superlab | 62-17/23 | 16.06.2023. | 16.06.2025.
Reagensi, izuzev za transfuziju, za aparate koji do sada nisu bili obuhvaćeni centralizovanom javnom nabavkom, za potrebe zdravstvenih ustanova sekundarnog i tercijarnog nivoa zdravstvene zaštite | 404-1-110/23-14 | 25 | Reagensi za aparat MEK-1301 | 2 | Hemolynac 310 | RGN230938 | PAK | 250ml | Nihon Kohden | Hemolynac 310 | 5976 | 20% | Superlab | 62-17/23 | 16.06.2023. | 16.06.2025.
Reagensi, izuzev za transfuziju, za aparate koji do sada nisu bili obuhvaćeni centralizovanom javnom nabavkom, za potrebe zdravstvenih ustanova sekundarnog i tercijarnog nivoa zdravstvene zaštite | 404-1-110/23-14 | 25 | Reagensi za aparat MEK-1301 | 3 | Cleanac 710 | RGN230939 | PAK | 3L | Nihon Kohden | Clenac 710 | 8250 | 20% | Superlab | 62-17/23 | 16.06.2023. | 16.06.2025.
Reagensi, izuzev za transfuziju, za aparate koji do sada nisu bili obuhvaćeni centralizovanom javnom nabavkom, za potrebe zdravstvenih ustanova sekundarnog i tercijarnog nivoa zdravstvene zaštite | 404-1-110/23-14 | 25 | Reagensi za aparat MEK-1301 | 4 | Cleanac-3 | RGN230940 | PAK | 1L | Nihon Kohden | Cleanac-3 | 3700 | 20% | Superlab | 62-17/23 | 16.06.2023. | 16.06.2025.
Reagensi, izuzev za transfuziju, za aparate koji do sada nisu bili obuhvaćeni centralizovanom javnom nabavkom, za potrebe zdravstvenih ustanova sekundarnog i tercijarnog nivoa zdravstvene zaštite | 404-1-110/23-14 | 25 | Reagensi za aparat MEK-1301 | 5 | Hematology control Low 3diff | RGN230941 | BC | 3ml | Nihon Kohden | Hematology control Low 3diff | 4500 | 20% | Superlab | 62-17/23 | 16.06.2023. | 16.06.2025.
Reagensi, izuzev za transfuziju, za aparate koji do sada nisu bili obuhvaćeni centralizovanom javnom nabavkom, za potrebe zdravstvenih ustanova sekundarnog i tercijarnog nivoa zdravstvene zaštite | 404-1-110/23-14 | 25 | Reagensi za aparat MEK-1301 | 6 | Hematology control Normal 3 diff | RGN230942 | BC | 3ml | Nihon Kohden | Hematology control Normal 3 diff | 4500 | 20% | Superlab | 62-17/23 | 16.06.2023. | 16.06.2025.
Reagensi, izuzev za transfuziju, za aparate koji do sada nisu bili obuhvaćeni centralizovanom javnom nabavkom, za potrebe zdravstvenih ustanova sekundarnog i tercijarnog nivoa zdravstvene zaštite | 404-1-110/23-14 | 25 | Reagensi za aparat MEK-1301 | 7 | Hematology control High 3 diff | RGN230943 | BC | 3ml | Nihon Kohden | Hematology control High 3 diff | 4500 | 20% | Superlab | 62-17/23 | 16.06.2023. | 16.06.2025.
Reagensi, izuzev za transfuziju, za aparate koji do sada nisu bili obuhvaćeni centralizovanom javnom nabavkom, za potrebe zdravstvenih ustanova sekundarnog i tercijarnog nivoa zdravstvene zaštite | 404-1-110/23-14 | 26 | Reagensi za aparat Dymind D7 CRP | 1 | DIL-A | RGN230944 | PAK | 20 L | Shenzhen Dymind Biotechnology Co. Ltd, Kina | DIL-A Hematology Analyzer Diluent | 9290 | 20% | Prizma Trade | 62-15/23 | 16.06.2023. | 16.06.2025.
Reagensi, izuzev za transfuziju, za aparate koji do sada nisu bili obuhvaćeni centralizovanom javnom nabavkom, za potrebe zdravstvenih ustanova sekundarnog i tercijarnog nivoa zdravstvene zaštite | 404-1-110/23-14 | 26 | Reagensi za aparat Dymind D7 CRP | 2 | LYA-1 | RGN230945 | PAK | 500 ml | Shenzhen Dymind Biotechnology Co. Ltd, Kina | Hematology Analyzer Lyse LYA-1 | 11880 | 20% | Prizma Trade | 62-15/23 | 16.06.2023. | 16.06.2025.
Reagensi, izuzev za transfuziju, za aparate koji do sada nisu bili obuhvaćeni centralizovanom javnom nabavkom, za potrebe zdravstvenih ustanova sekundarnog i tercijarnog nivoa zdravstvene zaštite | 404-1-110/23-14 | 26 | Reagensi za aparat Dymind D7 CRP | 3 | LYA-2 | RGN230946 | PAK | 500 ml | Shenzhen Dymind Biotechnology Co. Ltd, Kina | Hematology Analyzer Lyse LYA-2 | 21176 | 20% | Prizma Trade | 62-15/23 | 16.06.2023. | 16.06.2025.
Reagensi, izuzev za transfuziju, za aparate koji do sada nisu bili obuhvaćeni centralizovanom javnom nabavkom, za potrebe zdravstvenih ustanova sekundarnog i tercijarnog nivoa zdravstvene zaštite | 404-1-110/23-14 | 26 | Reagensi za aparat Dymind D7 CRP | 4 | LYA-3 | RGN230947 | PAK | 1 L | Shenzhen Dymind Biotechnology Co. Ltd, Kina | Hematology Analyzer Lyse LYA-3 | 15850 | 20% | Prizma Trade | 62-15/23 | 16.06.2023. | 16.06.2025.
Reagensi, izuzev za transfuziju, za aparate koji do sada nisu bili obuhvaćeni centralizovanom javnom nabavkom, za potrebe zdravstvenih ustanova sekundarnog i tercijarnog nivoa zdravstvene zaštite | 404-1-110/23-14 | 26 | Reagensi za aparat Dymind D7 CRP | 5 | CRP-R1 | RGN230948 | PAK | 75 ml | Shenzhen Dymind Biotechnology Co. Ltd, Kina | C-Reactive Protein Reagent Kit R1 | 9600 | 20% | Prizma Trade | 62-15/23 | 16.06.2023. | 16.06.2025.
Reagensi, izuzev za transfuziju, za aparate koji do sada nisu bili obuhvaćeni centralizovanom javnom nabavkom, za potrebe zdravstvenih ustanova sekundarnog i tercijarnog nivoa zdravstvene zaštite | 404-1-110/23-14 | 26 | Reagensi za aparat Dymind D7 CRP | 6 | CRP-R2 | RGN230949 | PAK | 25 ml | Shenzhen Dymind Biotechnology Co. Ltd, Kina | C-Reactive Protein Reagent Kit R2 | 26400 | 20% | Prizma Trade | 62-15/23 | 16.06.2023. | 16.06.2025.
Reagensi, izuzev za transfuziju, za aparate koji do sada nisu bili obuhvaćeni centralizovanom javnom nabavkom, za potrebe zdravstvenih ustanova sekundarnog i tercijarnog nivoa zdravstvene zaštite | 404-1-110/23-14 | 26 | Reagensi za aparat Dymind D7 CRP | 7 | Hematology blood | RGN230950 | PAK | 3 ml | Shenzhen Dymind Biotechnology Co. Ltd, Kina | DM-5D Hematology Control | 6194.4 | 20% | Prizma Trade | 62-15/23 | 16.06.2023. | 16.06.2025.
Reagensi, izuzev za transfuziju, za aparate koji do sada nisu bili obuhvaćeni centralizovanom javnom nabavkom, za potrebe zdravstvenih ustanova sekundarnog i tercijarnog nivoa zdravstvene zaštite | 404-1-110/23-14 | 27 | Reagensi za aparat Platelet Aggregation Profiler PAP-8E | 1 | ADP (Adenosine-5'-Diphosphate) | RGN230951 | PAK | 3x 0,5 mL | Bio Data Corporation | ADP/ Adenozine-5'-diphosphate | 15300 | 20% | Makler | 62-13/23 | 16.06.2023. | 16.06.2025.
Reagensi, izuzev za transfuziju, za aparate koji do sada nisu bili obuhvaćeni centralizovanom javnom nabavkom, za potrebe zdravstvenih ustanova sekundarnog i tercijarnog nivoa zdravstvene zaštite | 404-1-110/23-14 | 27 | Reagensi za aparat Platelet Aggregation Profiler PAP-8E | 2 | Arachidonic Acid | RGN230952 | PAK | 3x 0,5 mL | Bio Data Corporation | Arahidonic Acid | 22000 | 20% | Makler | 62-13/23 | 16.06.2023. | 16.06.2025.
Reagensi, izuzev za transfuziju, za aparate koji do sada nisu bili obuhvaćeni centralizovanom javnom nabavkom, za potrebe zdravstvenih ustanova sekundarnog i tercijarnog nivoa zdravstvene zaštite | 404-1-110/23-14 | 27 | Reagensi za aparat Platelet Aggregation Profiler PAP-8E | 3 | Beta/Pak® | RGN230953 | PAK | 3x 0,5 mL | Bio Data Corporation | Beta/Pak | 33000 | 20% | Makler | 62-13/23 | 16.06.2023. | 16.06.2025.
Reagensi, izuzev za transfuziju, za aparate koji do sada nisu bili obuhvaćeni centralizovanom javnom nabavkom, za potrebe zdravstvenih ustanova sekundarnog i tercijarnog nivoa zdravstvene zaštite | 404-1-110/23-14 | 27 | Reagensi za aparat Platelet Aggregation Profiler PAP-8E | 4 | Collagen | RGN230954 | PAK | 3x 0,5 mL | Bio Data Corporation | Collagen | 21400 | 20% | Makler | 62-13/23 | 16.06.2023. | 16.06.2025.
Reagensi, izuzev za transfuziju, za aparate koji do sada nisu bili obuhvaćeni centralizovanom javnom nabavkom, za potrebe zdravstvenih ustanova sekundarnog i tercijarnog nivoa zdravstvene zaštite | 404-1-110/23-14 | 27 | Reagensi za aparat Platelet Aggregation Profiler PAP-8E | 5 | Epinephrine | RGN230955 | PAK | 3x 0,5 mL | Bio Data Corporation | Epinephrine | 15000 | 20% | Makler | 62-13/23 | 16.06.2023. | 16.06.2025.
Reagensi, izuzev za transfuziju, za aparate koji do sada nisu bili obuhvaćeni centralizovanom javnom nabavkom, za potrebe zdravstvenih ustanova sekundarnog i tercijarnog nivoa zdravstvene zaštite | 404-1-110/23-14 | 27 | Reagensi za aparat Platelet Aggregation Profiler PAP-8E | 6 | Lyophilized Platelets | RGN230956 | PAK | 10 mL | Bio Data Corporation | Lyophilized Platelets | 42500 | 20% | Makler | 62-13/23 | 16.06.2023. | 16.06.2025.
Reagensi, izuzev za transfuziju, za aparate koji do sada nisu bili obuhvaćeni centralizovanom javnom nabavkom, za potrebe zdravstvenih ustanova sekundarnog i tercijarnog nivoa zdravstvene zaštite | 404-1-110/23-14 | 27 | Reagensi za aparat Platelet Aggregation Profiler PAP-8E | 7 | Lyophilized Platelets | RGN230957 | PAK | 3x 4mL | Bio Data Corporation | Lyophilized Platelets | 52600 | 20% | Makler | 62-13/23 | 16.06.2023. | 16.06.2025.
Reagensi, izuzev za transfuziju, za aparate koji do sada nisu bili obuhvaćeni centralizovanom javnom nabavkom, za potrebe zdravstvenih ustanova sekundarnog i tercijarnog nivoa zdravstvene zaštite | 404-1-110/23-14 | 27 | Reagensi za aparat Platelet Aggregation Profiler PAP-8E | 8 | Par/Pak II® | RGN230958 | PAK | 6 x 0,5mL | Bio Data Corporation | PAR/Pak II | 31000 | 20% | Makler | 62-13/23 | 16.06.2023. | 16.06.2025.
Reagensi, izuzev za transfuziju, za aparate koji do sada nisu bili obuhvaćeni centralizovanom javnom nabavkom, za potrebe zdravstvenih ustanova sekundarnog i tercijarnog nivoa zdravstvene zaštite | 404-1-110/23-14 | 27 | Reagensi za aparat Platelet Aggregation Profiler PAP-8E | 9 | Ristocetin, AggRecetin® | RGN230959 | PAK | 15 mg | Bio Data Corporation | AggRecetin 1.0 - 1.5 | 49000 | 20% | Makler | 62-13/23 | 16.06.2023. | 16.06.2025.
Reagensi, izuzev za transfuziju, za aparate koji do sada nisu bili obuhvaćeni centralizovanom javnom nabavkom, za potrebe zdravstvenih ustanova sekundarnog i tercijarnog nivoa zdravstvene zaštite | 404-1-110/23-14 | 27 | Reagensi za aparat Platelet Aggregation Profiler PAP-8E | 10 | Ristocetin, AggRecetin® Bulk | RGN230960 | PAK | 100 mg | Bio Data Corporation | AggRecetin Bulk | 236000 | 20% | Makler | 62-13/23 | 16.06.2023. | 16.06.2025.
Reagensi, izuzev za transfuziju, za aparate koji do sada nisu bili obuhvaćeni centralizovanom javnom nabavkom, za potrebe zdravstvenih ustanova sekundarnog i tercijarnog nivoa zdravstvene zaštite | 404-1-110/23-14 | 27 | Reagensi za aparat Platelet Aggregation Profiler PAP-8E | 11 | Sodium Citrate, 0.11M | RGN230961 | PAK | 237 mL | Bio Data Corporation | Sodium Citrate | 26000 | 20% | Makler | 62-13/23 | 16.06.2023. | 16.06.2025.
Reagensi, izuzev za transfuziju, za aparate koji do sada nisu bili obuhvaćeni centralizovanom javnom nabavkom, za potrebe zdravstvenih ustanova sekundarnog i tercijarnog nivoa zdravstvene zaštite | 404-1-110/23-14 | 27 | Reagensi za aparat Platelet Aggregation Profiler PAP-8E | 12 | Tris Buffered Saline, 0.06M, pH 7.5 | RGN230962 | PAK | 474 mL | Bio Data Corporation | TRIS Buffered Saline | 23000 | 20% | Makler | 62-13/23 | 16.06.2023. | 16.06.2025.
Reagensi, izuzev za transfuziju, za aparate koji do sada nisu bili obuhvaćeni centralizovanom javnom nabavkom, za potrebe zdravstvenih ustanova sekundarnog i tercijarnog nivoa zdravstvene zaštite | 404-1-110/23-14 | 27 | Reagensi za aparat Platelet Aggregation Profiler PAP-8E | 13 | vW Factor Assay, Ristocetin Cofactor Activity | RGN230963 | PAK | 20 testiranja | Bio Data Corporation | vW Factor Assay | 82200 | 20% | Makler | 62-13/23 | 16.06.2023. | 16.06.2025.
Reagensi, izuzev za transfuziju, za aparate koji do sada nisu bili obuhvaćeni centralizovanom javnom nabavkom, za potrebe zdravstvenih ustanova sekundarnog i tercijarnog nivoa zdravstvene zaštite | 404-1-110/23-14 | 27 | Reagensi za aparat Platelet Aggregation Profiler PAP-8E | 14 | vW Select™, Ristocetin Cofactor Assay System | RGN230964 | PAK | 50 testiranja | Bio Data Corporation | vW Select Ristocetin Cofactor Assay System | 190000 | 20% | Makler | 62-13/23 | 16.06.2023. | 16.06.2025.
Reagensi, izuzev za transfuziju, za aparate koji do sada nisu bili obuhvaćeni centralizovanom javnom nabavkom, za potrebe zdravstvenih ustanova sekundarnog i tercijarnog nivoa zdravstvene zaštite | 404-1-110/23-14 | 27 | Reagensi za aparat Platelet Aggregation Profiler PAP-8E | 15 | vW Abnormal Control Plasma | RGN230965 | PAK | 3x 0,5 mL | Bio Data Corporation | vW Abnormal Control Plasma | 22300 | 20% | Makler | 62-13/23 | 16.06.2023. | 16.06.2025.
Reagensi, izuzev za transfuziju, za aparate koji do sada nisu bili obuhvaćeni centralizovanom javnom nabavkom, za potrebe zdravstvenih ustanova sekundarnog i tercijarnog nivoa zdravstvene zaštite | 404-1-110/23-14 | 27 | Reagensi za aparat Platelet Aggregation Profiler PAP-8E | 16 | vW Normal Control Plasma | RGN230966 | PAK | 3x 0,5 mL | Bio Data Corporation | vW Normal Control Plasma | 20200 | 20% | Makler | 62-13/23 | 16.06.2023. | 16.06.2025.
Reagensi, izuzev za transfuziju, za aparate koji do sada nisu bili obuhvaćeni centralizovanom javnom nabavkom, za potrebe zdravstvenih ustanova sekundarnog i tercijarnog nivoa zdravstvene zaštite | 404-1-110/23-14 | 27 | Reagensi za aparat Platelet Aggregation Profiler PAP-8E | 17 | vW Normal Reference Plasma | RGN230967 | PAK | 3x 0,5 mL | Bio Data Corporation | vW Normal Reference Plasma | 21000 | 20% | Makler | 62-13/23 | 16.06.2023. | 16.06.2025.
Reagensi, izuzev za transfuziju, za aparate koji do sada nisu bili obuhvaćeni centralizovanom javnom nabavkom, za potrebe zdravstvenih ustanova sekundarnog i tercijarnog nivoa zdravstvene zaštite | 404-1-110/23-14 | 27 | Reagensi za aparat Platelet Aggregation Profiler PAP-8E | 18 | Calcium Chloride Solution | RGN230968 | PAK | 473 mL | Bio Data Corporation | Calcium Chloride | 21000 | 20% | Makler | 62-13/23 | 16.06.2023. | 16.06.2025.
Reagensi, izuzev za transfuziju, za aparate koji do sada nisu bili obuhvaćeni centralizovanom javnom nabavkom, za potrebe zdravstvenih ustanova sekundarnog i tercijarnog nivoa zdravstvene zaštite | 404-1-110/23-14 | 27 | Reagensi za aparat Platelet Aggregation Profiler PAP-8E | 19 | Lupus Anticoagulant Confirmation Reagent (LA-CR) 5 x 1.0ml | RGN230969 | PAK | 5x 1mL | Bio Data Corporation | Lupus Anticoagulant Confirmation Reagent | 31300 | 20% | Makler | 62-13/23 | 16.06.2023. | 16.06.2025.
Reagensi, izuzev za transfuziju, za aparate koji do sada nisu bili obuhvaćeni centralizovanom javnom nabavkom, za potrebe zdravstvenih ustanova sekundarnog i tercijarnog nivoa zdravstvene zaštite | 404-1-110/23-14 | 27 | Reagensi za aparat Platelet Aggregation Profiler PAP-8E | 20 | Profiler Paper, PAP-4 | RGN230970 | PAK | 1 rolna | Bio Data Corporation | Profiler Paper | 17500 | 20% | Makler | 62-13/23 | 16.06.2023. | 16.06.2025.
Reagensi, izuzev za transfuziju, za aparate koji do sada nisu bili obuhvaćeni centralizovanom javnom nabavkom, za potrebe zdravstvenih ustanova sekundarnog i tercijarnog nivoa zdravstvene zaštite | 404-1-110/23-14 | 27 | Reagensi za aparat Platelet Aggregation Profiler PAP-8E | 21 | Profiler Paper, PAP-4 (S/N 71104 and Above) | RGN230971 | PAK | 1 rolna | Bio Data Corporation | Profiler Paper New | 11000 | 20% | Makler | 62-13/23 | 16.06.2023. | 16.06.2025.
Reagensi, izuzev za transfuziju, za aparate koji do sada nisu bili obuhvaćeni centralizovanom javnom nabavkom, za potrebe zdravstvenih ustanova sekundarnog i tercijarnog nivoa zdravstvene zaštite | 404-1-110/23-14 | 27 | Reagensi za aparat Platelet Aggregation Profiler PAP-8E | 22 | Stir Bars 2 x 25 pcs. Macro | RGN230972 | PAK | 50 komada | Bio Data Corporation | Macro Stir Bars | 9900 | 20% | Makler | 62-13/23 | 16.06.2023. | 16.06.2025.
Reagensi, izuzev za transfuziju, za aparate koji do sada nisu bili obuhvaćeni centralizovanom javnom nabavkom, za potrebe zdravstvenih ustanova sekundarnog i tercijarnog nivoa zdravstvene zaštite | 404-1-110/23-14 | 27 | Reagensi za aparat Platelet Aggregation Profiler PAP-8E | 23 | Stir Bars 2 x 25 pcs. Micro | RGN230973 | PAK | 50 komada | Bio Data Corporation | Micro Stir Bars | 8200 | 20% | Makler | 62-13/23 | 16.06.2023. | 16.06.2025.
Reagensi, izuzev za transfuziju, za aparate koji do sada nisu bili obuhvaćeni centralizovanom javnom nabavkom, za potrebe zdravstvenih ustanova sekundarnog i tercijarnog nivoa zdravstvene zaštite | 404-1-110/23-14 | 27 | Reagensi za aparat Platelet Aggregation Profiler PAP-8E | 24 | Test Tubes Siliconized (Macro) | RGN230974 | PAK | 100 komada | Bio Data Corporation | Siliconized Macro Test Tubes | 18700 | 20% | Makler | 62-13/23 | 16.06.2023. | 16.06.2025.
Reagensi, izuzev za transfuziju, za aparate koji do sada nisu bili obuhvaćeni centralizovanom javnom nabavkom, za potrebe zdravstvenih ustanova sekundarnog i tercijarnog nivoa zdravstvene zaštite | 404-1-110/23-14 | 27 | Reagensi za aparat Platelet Aggregation Profiler PAP-8E | 25 | Test Tubes Siliconized (Micro) | RGN230975 | PAK | 100 komada | Bio Data Corporation | Siliconized Micro Test Tubes | 13300 | 20% | Makler | 62-13/23 | 16.06.2023. | 16.06.2025.
Reagensi, izuzev za transfuziju, za aparate koji do sada nisu bili obuhvaćeni centralizovanom javnom nabavkom, za potrebe zdravstvenih ustanova sekundarnog i tercijarnog nivoa zdravstvene zaštite | 404-1-110/23-14 | 27 | Reagensi za aparat Platelet Aggregation Profiler PAP-8E | 26 | MagneTube, Micro Test Tube with Stir Bar | RGN230976 | PAK | 50 setova | Bio Data Corporation | Magne Tube | 24000 | 20% | Makler | 62-13/23 | 16.06.2023. | 16.06.2025.
Reagensi, izuzev za transfuziju, za aparate koji do sada nisu bili obuhvaćeni centralizovanom javnom nabavkom, za potrebe zdravstvenih ustanova sekundarnog i tercijarnog nivoa zdravstvene zaštite | 404-1-110/23-14 | 28 | Reagensi za aparat GEM Premier ChemSTAT analizator | 1 | GEM Premier ChemSTAT PAK BMP/HCT/L/PH/PCO2 75 tests | RGN230977 | PAK | 75 analiza | Instrumentation Laboratory Co., SAD | GEM Premier ChemSTAT PAK BMP/HCT/L/PH/PCO2 75 tests | 199991.04 | 20% | Makler | 62-13/23 | 16.06.2023. | 16.06.2025.
Reagensi, izuzev za transfuziju, za aparate koji do sada nisu bili obuhvaćeni centralizovanom javnom nabavkom, za potrebe zdravstvenih ustanova sekundarnog i tercijarnog nivoa zdravstvene zaštite | 404-1-110/23-14 | 28 | Reagensi za aparat GEM Premier ChemSTAT analizator | 2 | GEM Premier ChemSTAT PAK BMP/HCT/L/PH/PCO2 150 tests | RGN230978 | PAK | 150 analiza | Instrumentation Laboratory Co., SAD | GEM Premier ChemSTAT PAK BMP/HCT/L/PH/PCO2 150 tests | 243523.88 | 20% | Makler | 62-13/23 | 16.06.2023. | 16.06.2025.
Reagensi, izuzev za transfuziju, za aparate koji do sada nisu bili obuhvaćeni centralizovanom javnom nabavkom, za potrebe zdravstvenih ustanova sekundarnog i tercijarnog nivoa zdravstvene zaštite | 404-1-110/23-14 | 28 | Reagensi za aparat GEM Premier ChemSTAT analizator | 3 | GEM Premier ChemSTAT PAK BMP/HCT/L/PH/PCO2 300 tests | RGN230979 | PAK | 300 analiza | Instrumentation Laboratory Co., SAD | GEM Premier ChemSTAT PAK BMP/HCT/L/PH/PCO2 300 tests | 285364.39 | 20% | Makler | 62-13/23 | 16.06.2023. | 16.06.2025.
Reagensi, izuzev za transfuziju, za aparate koji do sada nisu bili obuhvaćeni centralizovanom javnom nabavkom, za potrebe zdravstvenih ustanova sekundarnog i tercijarnog nivoa zdravstvene zaštite | 404-1-110/23-14 | 28 | Reagensi za aparat GEM Premier ChemSTAT analizator | 4 | GEM Premier ChemSTAT PAK BMP/HCT/L/PH/PCO2 450 tests | RGN230980 | PAK | 450 analiza | Instrumentation Laboratory Co., SAD | GEM Premier ChemSTAT PAK BMP/HCT/L/PH/PCO2 450 tests | 315606.23 | 20% | Makler | 62-13/23 | 16.06.2023. | 16.06.2025.
Reagensi, izuzev za transfuziju, za aparate koji do sada nisu bili obuhvaćeni centralizovanom javnom nabavkom, za potrebe zdravstvenih ustanova sekundarnog i tercijarnog nivoa zdravstvene zaštite | 404-1-110/23-14 | 28 | Reagensi za aparat GEM Premier ChemSTAT analizator | 5 | GEM Premier ChemSTAT CVP 1 | RGN230981 | PAK | 10x1,8mL | Instrumentation Laboratory Co., SAD | GEM Premier ChemSTAT CVP 1 | 32595.97 | 20% | Makler | 62-13/23 | 16.06.2023. | 16.06.2025.
Reagensi, izuzev za transfuziju, za aparate koji do sada nisu bili obuhvaćeni centralizovanom javnom nabavkom, za potrebe zdravstvenih ustanova sekundarnog i tercijarnog nivoa zdravstvene zaštite | 404-1-110/23-14 | 28 | Reagensi za aparat GEM Premier ChemSTAT analizator | 6 | GEM Premier ChemSTAT CVP 2 | RGN230982 | PAK | 10x1,8mL | Instrumentation Laboratory Co., SAD | GEM Premier ChemSTAT CVP 2 | 32249.25 | 20% | Makler | 62-13/23 | 16.06.2023. | 16.06.2025.
Reagensi, izuzev za transfuziju, za aparate koji do sada nisu bili obuhvaćeni centralizovanom javnom nabavkom, za potrebe zdravstvenih ustanova sekundarnog i tercijarnog nivoa zdravstvene zaštite | 404-1-110/23-14 | 28 | Reagensi za aparat GEM Premier ChemSTAT analizator | 7 | GEM Premier ChemSTAT CVP 3 | RGN230983 | PAK | 10x1,8mL | Instrumentation Laboratory Co., SAD | GEM Premier ChemSTAT CVP 3 | 26012.39 | 20% | Makler | 62-13/23 | 16.06.2023. | 16.06.2025.
Reagensi, izuzev za transfuziju, za aparate koji do sada nisu bili obuhvaćeni centralizovanom javnom nabavkom, za potrebe zdravstvenih ustanova sekundarnog i tercijarnog nivoa zdravstvene zaštite | 404-1-110/23-14 | 28 | Reagensi za aparat GEM Premier ChemSTAT analizator | 8 | GEM Premier ChemSTAT CVP 4 | RGN230984 | PAK | 10x1,8mL | Instrumentation Laboratory Co., SAD | GEM Premier ChemSTAT CVP 4 | 25847.28 | 20% | Makler | 62-13/23 | 16.06.2023. | 16.06.2025.
Reagensi, izuzev za transfuziju, za aparate koji do sada nisu bili obuhvaćeni centralizovanom javnom nabavkom, za potrebe zdravstvenih ustanova sekundarnog i tercijarnog nivoa zdravstvene zaštite | 404-1-110/23-14 | 28 | Reagensi za aparat GEM Premier ChemSTAT analizator | 9 | Printer Paper 5 rolls | RGN230985 | PAK | 1 | Instrumentation Laboratory Co., SAD | Printer Paper 5 rolls | 10660.01 | 20% | Makler | 62-13/23 | 16.06.2023. | 16.06.2025.
Reagensi, izuzev za transfuziju, za aparate koji do sada nisu bili obuhvaćeni centralizovanom javnom nabavkom, za potrebe zdravstvenih ustanova sekundarnog i tercijarnog nivoa zdravstvene zaštite | 404-1-110/23-14 | 29 | Reagensi i potrošni materijal za aparate Norma ICON 3 | 1 | Norma iDil3 | RGN230986 | PAK | 5l | Norma Diagnostika | Norma iDil3 | 6500 | 20% | East Diagnostics | 62-5/23 | 16.06.2023. | 16.06.2025.
Reagensi, izuzev za transfuziju, za aparate koji do sada nisu bili obuhvaćeni centralizovanom javnom nabavkom, za potrebe zdravstvenih ustanova sekundarnog i tercijarnog nivoa zdravstvene zaštite | 404-1-110/23-14 | 29 | Reagensi i potrošni materijal za aparate Norma ICON 3 | 2 | Norma iLyse3 | RGN230987 | PAK | 1l | Norma Diagnostika | Norma iLyse3 | 7020 | 20% | East Diagnostics | 62-5/23 | 16.06.2023. | 16.06.2025.
Reagensi, izuzev za transfuziju, za aparate koji do sada nisu bili obuhvaćeni centralizovanom javnom nabavkom, za potrebe zdravstvenih ustanova sekundarnog i tercijarnog nivoa zdravstvene zaštite | 404-1-110/23-14 | 29 | Reagensi i potrošni materijal za aparate Norma ICON 3 | 3 | Norma iSol3 | RGN230988 | PAK | 5l | Norma Diagnostika | Norma iSol3 | 14100 | 20% | East Diagnostics | 62-5/23 | 16.06.2023. | 16.06.2025.
Reagensi, izuzev za transfuziju, za aparate koji do sada nisu bili obuhvaćeni centralizovanom javnom nabavkom, za potrebe zdravstvenih ustanova sekundarnog i tercijarnog nivoa zdravstvene zaštite | 404-1-110/23-14 | 29 | Reagensi i potrošni materijal za aparate Norma ICON 3 | 4 | Norma iSol3 | RGN230989 | PAK | 1l | Norma Diagnostika | Norma iSol3 | 4300 | 20% | East Diagnostics | 62-5/23 | 16.06.2023. | 16.06.2025.
Reagensi, izuzev za transfuziju, za aparate koji do sada nisu bili obuhvaćeni centralizovanom javnom nabavkom, za potrebe zdravstvenih ustanova sekundarnog i tercijarnog nivoa zdravstvene zaštite | 404-1-110/23-14 | 29 | Reagensi i potrošni materijal za aparate Norma ICON 3 | 5 | Norma iHClean | RGN230990 | PAK | 100ml | Norma Diagnostika | Norma iHClean | 6200 | 20% | East Diagnostics | 62-5/23 | 16.06.2023. | 16.06.2025.
Reagensi, izuzev za transfuziju, za aparate koji do sada nisu bili obuhvaćeni centralizovanom javnom nabavkom, za potrebe zdravstvenih ustanova sekundarnog i tercijarnog nivoa zdravstvene zaštite | 404-1-110/23-14 | 29 | Reagensi i potrošni materijal za aparate Norma ICON 3 | 6 | Norma Cont3 + Kit K1 | RGN230991 | PAK | 6x2,5 ml | Norma Diagnostika | Norma Cont3 + Kit K1 | 14062 | 20% | East Diagnostics | 62-5/23 | 16.06.2023. | 16.06.2025.
Reagensi, izuzev za transfuziju, za aparate koji do sada nisu bili obuhvaćeni centralizovanom javnom nabavkom, za potrebe zdravstvenih ustanova sekundarnog i tercijarnog nivoa zdravstvene zaštite | 404-1-110/23-14 | 29 | Reagensi i potrošni materijal za aparate Norma ICON 3 | 7 | NormaCal3 | RGN230992 | PAK | 2,5ml | Norma Diagnostika | NormaCal3 | 5000 | 20% | East Diagnostics | 62-5/23 | 16.06.2023. | 16.06.2025.
Reagensi, izuzev za transfuziju, za aparate koji do sada nisu bili obuhvaćeni centralizovanom javnom nabavkom, za potrebe zdravstvenih ustanova sekundarnog i tercijarnog nivoa zdravstvene zaštite | 404-1-110/23-14 | 30 | Reagensi i potrošni materijal za aparate Norma ICON 5 | 1 | Norma iDil5 | RGN230993 | PAK | 5l | Norma Diagnostika | Norma iDil5 | 6500 | 20% | East Diagnostics | 62-5/23 | 16.06.2023. | 16.06.2025.
Reagensi, izuzev za transfuziju, za aparate koji do sada nisu bili obuhvaćeni centralizovanom javnom nabavkom, za potrebe zdravstvenih ustanova sekundarnog i tercijarnog nivoa zdravstvene zaštite | 404-1-110/23-14 | 30 | Reagensi i potrošni materijal za aparate Norma ICON 5 | 2 | Norma iLyse5 | RGN230994 | PAK | 1l | Norma Diagnostika | Norma iLyse5 | 24200 | 20% | East Diagnostics | 62-5/23 | 16.06.2023. | 16.06.2025.
Reagensi, izuzev za transfuziju, za aparate koji do sada nisu bili obuhvaćeni centralizovanom javnom nabavkom, za potrebe zdravstvenih ustanova sekundarnog i tercijarnog nivoa zdravstvene zaštite | 404-1-110/23-14 | 30 | Reagensi i potrošni materijal za aparate Norma ICON 5 | 3 | Norma iClean5 | RGN230995 | PAK | 0.5l | Norma Diagnostika | Norma iClean5 | 5300 | 20% | East Diagnostics | 62-5/23 | 16.06.2023. | 16.06.2025.
Reagensi, izuzev za transfuziju, za aparate koji do sada nisu bili obuhvaćeni centralizovanom javnom nabavkom, za potrebe zdravstvenih ustanova sekundarnog i tercijarnog nivoa zdravstvene zaštite | 404-1-110/23-14 | 30 | Reagensi i potrošni materijal za aparate Norma ICON 5 | 4 | Norma iHClean | RGN230996 | PAK | 100ml | Norma Diagnostika | Norma iHClean | 6200 | 20% | East Diagnostics | 62-5/23 | 16.06.2023. | 16.06.2025.
Reagensi, izuzev za transfuziju, za aparate koji do sada nisu bili obuhvaćeni centralizovanom javnom nabavkom, za potrebe zdravstvenih ustanova sekundarnog i tercijarnog nivoa zdravstvene zaštite | 404-1-110/23-14 | 30 | Reagensi i potrošni materijal za aparate Norma ICON 5 | 5 | Norma Cont5 + Kit K1 | RGN230997 | PAK | 6x3 ml | Norma Diagnostika | Norma Cont5 + Kit K1 | 21000 | 20% | East Diagnostics | 62-5/23 | 16.06.2023. | 16.06.2025.
Reagensi, izuzev za transfuziju, za aparate koji do sada nisu bili obuhvaćeni centralizovanom javnom nabavkom, za potrebe zdravstvenih ustanova sekundarnog i tercijarnog nivoa zdravstvene zaštite | 404-1-110/23-14 | 30 | Reagensi i potrošni materijal za aparate Norma ICON 5 | 6 | NormaCal3 | RGN230998 | PAK | 2,5ml | Norma Diagnostika | NormaCal3 | 5000 | 20% | East Diagnostics | 62-5/23 | 16.06.2023. | 16.06.2025.
Reagensi, izuzev za transfuziju, za aparate koji do sada nisu bili obuhvaćeni centralizovanom javnom nabavkom, za potrebe zdravstvenih ustanova sekundarnog i tercijarnog nivoa zdravstvene zaštite | 404-1-110/23-14 | 30 | Reagensi i potrošni materijal za aparate Norma ICON 5 | 7 | Norma iOptiClean | RGN230999 | PAK | 100ml | Norma Diagnostika | Norma iOptiClean | 5000 | 20% | East Diagnostics | 62-5/23 | 16.06.2023. | 16.06.2025.
Reagensi, izuzev za transfuziju, za aparate koji do sada nisu bili obuhvaćeni centralizovanom javnom nabavkom, za potrebe zdravstvenih ustanova sekundarnog i tercijarnog nivoa zdravstvene zaštite | 404-1-110/23-14 | 31 | Reagensi za aparat Succeeder SF 400 | 1 | Fibrinogen | RGN231000 | PAK | 6x2 ml | Beijing Succeeder Technology Inc, Kina | Fibrinogen Reagent Kit (FIB) | 15200 | 20% | Prizma Trade | 62-15/23 | 16.06.2023. | 16.06.2025.
Reagensi, izuzev za transfuziju, za aparate koji do sada nisu bili obuhvaćeni centralizovanom javnom nabavkom, za potrebe zdravstvenih ustanova sekundarnog i tercijarnog nivoa zdravstvene zaštite | 404-1-110/23-14 | 31 | Reagensi za aparat Succeeder SF 400 | 2 | Fibrinogen | RGN231001 | PAK | 6X4 ml | Beijing Succeeder Technology Inc, Kina | Fibrinogen Reagent Kit (FIB) | 27648 | 20% | Prizma Trade | 62-15/23 | 16.06.2023. | 16.06.2025.
Reagensi, izuzev za transfuziju, za aparate koji do sada nisu bili obuhvaćeni centralizovanom javnom nabavkom, za potrebe zdravstvenih ustanova sekundarnog i tercijarnog nivoa zdravstvene zaštite | 404-1-110/23-14 | 31 | Reagensi za aparat Succeeder SF 400 | 3 | Protrombinsko vreme | RGN231002 | PAK | 6x2 ml | Beijing Succeeder Technology Inc, Kina | Prothrombin Time Kit (PT) | 4377 | 20% | Prizma Trade | 62-15/23 | 16.06.2023. | 16.06.2025.
Reagensi, izuzev za transfuziju, za aparate koji do sada nisu bili obuhvaćeni centralizovanom javnom nabavkom, za potrebe zdravstvenih ustanova sekundarnog i tercijarnog nivoa zdravstvene zaštite | 404-1-110/23-14 | 31 | Reagensi za aparat Succeeder SF 400 | 4 | Protrombisnko vreme | RGN231003 | PAK | 12x2 ml | Beijing Succeeder Technology Inc, Kina | Prothrombin Time Kit (PT) | 8640 | 20% | Prizma Trade | 62-15/23 | 16.06.2023. | 16.06.2025.
Reagensi, izuzev za transfuziju, za aparate koji do sada nisu bili obuhvaćeni centralizovanom javnom nabavkom, za potrebe zdravstvenih ustanova sekundarnog i tercijarnog nivoa zdravstvene zaštite | 404-1-110/23-14 | 31 | Reagensi za aparat Succeeder SF 400 | 5 | Cuvettes SF-400 | RGN231004 | PAK | 50X4 | Beijing Succeeder Technology Inc, Kina | Auto Coagulation Analyzer Disposable Cuvettes SF-400 | 4720 | 20% | Prizma Trade | 62-15/23 | 16.06.2023. | 16.06.2025.
Reagensi, izuzev za transfuziju, za aparate koji do sada nisu bili obuhvaćeni centralizovanom javnom nabavkom, za potrebe zdravstvenih ustanova sekundarnog i tercijarnog nivoa zdravstvene zaštite | 404-1-110/23-14 | 31 | Reagensi za aparat Succeeder SF 400 | 6 | Protrombinsko vreme | RGN231005 | PAK | 6x4 ml | Beijing Succeeder Technology Inc, Kina | Prothrombin Time Kit (PT) | 8030 | 20% | Prizma Trade | 62-15/23 | 16.06.2023. | 16.06.2025.
Reagensi, izuzev za transfuziju, za aparate koji do sada nisu bili obuhvaćeni centralizovanom javnom nabavkom, za potrebe zdravstvenih ustanova sekundarnog i tercijarnog nivoa zdravstvene zaštite | 404-1-110/23-14 | 31 | Reagensi za aparat Succeeder SF 400 | 7 | Kontrolna plazma N | RGN231006 | PAK | 12 x 1 ml | Beijing Succeeder Technology Inc, Kina | Coagulation Control Level I Kit | 16848 | 20% | Prizma Trade | 62-15/23 | 16.06.2023. | 16.06.2025.
Reagensi, izuzev za transfuziju, za aparate koji do sada nisu bili obuhvaćeni centralizovanom javnom nabavkom, za potrebe zdravstvenih ustanova sekundarnog i tercijarnog nivoa zdravstvene zaštite | 404-1-110/23-14 | 31 | Reagensi za aparat Succeeder SF 400 | 8 | Kontrolna plazma P | RGN231007 | PAK | 12 x 1 ml | Beijing Succeeder Technology Inc, Kina | Coagulation Control Level II Kit | 16848 | 20% | Prizma Trade | 62-15/23 | 16.06.2023. | 16.06.2025.
Reagensi, izuzev za transfuziju, za aparate koji do sada nisu bili obuhvaćeni centralizovanom javnom nabavkom, za potrebe zdravstvenih ustanova sekundarnog i tercijarnog nivoa zdravstvene zaštite | 404-1-110/23-14 | 32 | Reagensi za aparate Succeeder SF 8050, Succeeder SF 8100 | 1 | Fibrinogen | RGN231008 | PAK | 6X4 ml | Beijing Succeeder Technology Inc, Kina | Fibrinogen Reagent Kit (FIB) | 26006.4 | 20% | Prizma Trade | 62-15/23 | 16.06.2023. | 16.06.2025.
Reagensi, izuzev za transfuziju, za aparate koji do sada nisu bili obuhvaćeni centralizovanom javnom nabavkom, za potrebe zdravstvenih ustanova sekundarnog i tercijarnog nivoa zdravstvene zaštite | 404-1-110/23-14 | 32 | Reagensi za aparate Succeeder SF 8050, Succeeder SF 8100 | 2 | Protrombinsko vreme | RGN231009 | PAK | 6x4 ml | Beijing Succeeder Technology Inc, Kina | Prothrombin Time Kit (PT) | 7185.6 | 20% | Prizma Trade | 62-15/23 | 16.06.2023. | 16.06.2025.
Reagensi, izuzev za transfuziju, za aparate koji do sada nisu bili obuhvaćeni centralizovanom javnom nabavkom, za potrebe zdravstvenih ustanova sekundarnog i tercijarnog nivoa zdravstvene zaštite | 404-1-110/23-14 | 32 | Reagensi za aparate Succeeder SF 8050, Succeeder SF 8100 | 3 | APTT | RGN231010 | PAK | 6x4 ml | Beijing Succeeder Technology Inc, Kina | Activated Partial Thromboplastin Time Kit (APTT) | 14200 | 20% | Prizma Trade | 62-15/23 | 16.06.2023. | 16.06.2025.
Reagensi, izuzev za transfuziju, za aparate koji do sada nisu bili obuhvaćeni centralizovanom javnom nabavkom, za potrebe zdravstvenih ustanova sekundarnog i tercijarnog nivoa zdravstvene zaštite | 404-1-110/23-14 | 32 | Reagensi za aparate Succeeder SF 8050, Succeeder SF 8100 | 4 | Kivete | RGN231011 | PAK | 1000 | Beijing Succeeder Technology Inc, Kina | Auto Coagulation Analyzer Disposable Cuvettes SF-II | 16900 | 20% | Prizma Trade | 62-15/23 | 16.06.2023. | 16.06.2025.
Reagensi, izuzev za transfuziju, za aparate koji do sada nisu bili obuhvaćeni centralizovanom javnom nabavkom, za potrebe zdravstvenih ustanova sekundarnog i tercijarnog nivoa zdravstvene zaštite | 404-1-110/23-14 | 32 | Reagensi za aparate Succeeder SF 8050, Succeeder SF 8100 | 5 | Kontrolna plazma N | RGN231012 | PAK | 12 x 1 ml | Beijing Succeeder Technology Inc, Kina | Coagulation Control Level I Kit | 11170 | 20% | Prizma Trade | 62-15/23 | 16.06.2023. | 16.06.2025.
Reagensi, izuzev za transfuziju, za aparate koji do sada nisu bili obuhvaćeni centralizovanom javnom nabavkom, za potrebe zdravstvenih ustanova sekundarnog i tercijarnog nivoa zdravstvene zaštite | 404-1-110/23-14 | 32 | Reagensi za aparate Succeeder SF 8050, Succeeder SF 8100 | 6 | D-DIMER Kit | RGN231013 | PAK | 4x5,5+4x2 ml | Beijing Succeeder Technology Inc, Kina | D-Dimer Kit (D-D) | 64800 | 20% | Prizma Trade | 62-15/23 | 16.06.2023. | 16.06.2025.
Reagensi, izuzev za transfuziju, za aparate koji do sada nisu bili obuhvaćeni centralizovanom javnom nabavkom, za potrebe zdravstvenih ustanova sekundarnog i tercijarnog nivoa zdravstvene zaštite | 404-1-110/23-14 | 32 | Reagensi za aparate Succeeder SF 8050, Succeeder SF 8100 | 7 | D-DIMER CONTROL LEVEL 1 | RGN231014 | PAK | 12x1 | Beijing Succeeder Technology Inc, Kina | D-Dimer Control Level I Kit | 43200 | 20% | Prizma Trade | 62-15/23 | 16.06.2023. | 16.06.2025.
Reagensi, izuzev za transfuziju, za aparate koji do sada nisu bili obuhvaćeni centralizovanom javnom nabavkom, za potrebe zdravstvenih ustanova sekundarnog i tercijarnog nivoa zdravstvene zaštite | 404-1-110/23-14 | 32 | Reagensi za aparate Succeeder SF 8050, Succeeder SF 8100 | 8 | D-DIMER CONTROL LEVEL 2 | RGN231015 | PAK | 12x1ml | Beijing Succeeder Technology Inc, Kina | D-Dimer Control Level II Kit | 43200 | 20% | Prizma Trade | 62-15/23 | 16.06.2023. | 16.06.2025.
Reagensi, izuzev za transfuziju, za aparate koji do sada nisu bili obuhvaćeni centralizovanom javnom nabavkom, za potrebe zdravstvenih ustanova sekundarnog i tercijarnog nivoa zdravstvene zaštite | 404-1-110/23-14 | 32 | Reagensi za aparate Succeeder SF 8050, Succeeder SF 8100 | 9 | Kontrolna plazma P | RGN231016 | PAK | 12 x 1 ml | Beijing Succeeder Technology Inc, Kina | Coagulation Control Level II Kit | 11170 | 20% | Prizma Trade | 62-15/23 | 16.06.2023. | 16.06.2025.
Reagensi, izuzev za transfuziju, za aparate koji do sada nisu bili obuhvaćeni centralizovanom javnom nabavkom, za potrebe zdravstvenih ustanova sekundarnog i tercijarnog nivoa zdravstvene zaštite | 404-1-110/23-14 | 32 | Reagensi za aparate Succeeder SF 8050, Succeeder SF 8100 | 10 | SFT - SPECIAL CLEANING LIQUID | RGN231017 | PAK | 18x10 ml | Beijing Succeeder Technology Inc, Kina | SFT-Special Cleaning Liquid | 10500 | 20% | Prizma Trade | 62-15/23 | 16.06.2023. | 16.06.2025.
Reagensi, izuzev za transfuziju, za aparate koji do sada nisu bili obuhvaćeni centralizovanom javnom nabavkom, za potrebe zdravstvenih ustanova sekundarnog i tercijarnog nivoa zdravstvene zaštite | 404-1-110/23-14 | 32 | Reagensi za aparate Succeeder SF 8050, Succeeder SF 8100 | 11 | SFT - SPECIAL CLEANING LIQUID | RGN231018 | PAK | 12x20 ml | Beijing Succeeder Technology Inc, Kina | SFT-Special Cleaning Liquid | 14200 | 20% | Prizma Trade | 62-15/23 | 16.06.2023. | 16.06.2025.
Reagensi, izuzev za transfuziju, za aparate koji do sada nisu bili obuhvaćeni centralizovanom javnom nabavkom, za potrebe zdravstvenih ustanova sekundarnog i tercijarnog nivoa zdravstvene zaštite | 404-1-110/23-14 | 32 | Reagensi za aparate Succeeder SF 8050, Succeeder SF 8100 | 12 | SFW - CLEANING LIQUID | RGN231019 | PAK | 1x100 ml | Beijing Succeeder Technology Inc, Kina | SFW-Cleaning Liquid | 2760 | 20% | Prizma Trade | 62-15/23 | 16.06.2023. | 16.06.2025.
Reagensi, izuzev za transfuziju, za aparate koji do sada nisu bili obuhvaćeni centralizovanom javnom nabavkom, za potrebe zdravstvenih ustanova sekundarnog i tercijarnog nivoa zdravstvene zaštite | 404-1-110/23-14 | 33 | Reagensi za analizator za hematologiju, koagulometar COAX | 1 | Cuvettes COAX | RGN231020 | PAK | 500/1 | Teco medical instruments | Cuvettes COAX | 4740 | 20% | Promedia | 62-16/23 | 16.06.2023. | 16.06.2025.
Reagensi, izuzev za transfuziju, za aparate koji do sada nisu bili obuhvaćeni centralizovanom javnom nabavkom, za potrebe zdravstvenih ustanova sekundarnog i tercijarnog nivoa zdravstvene zaštite | 404-1-110/23-14 | 33 | Reagensi za analizator za hematologiju, koagulometar COAX | 2 | APTT A + APTT B | RGN231021 | PAK | 4x4+1x16ml | BioSystems | APTT A + APTT B | 5440 | 20% | Promedia | 62-16/23 | 16.06.2023. | 16.06.2025.
Reagensi, izuzev za transfuziju, za aparate koji do sada nisu bili obuhvaćeni centralizovanom javnom nabavkom, za potrebe zdravstvenih ustanova sekundarnog i tercijarnog nivoa zdravstvene zaštite | 404-1-110/23-14 | 33 | Reagensi za analizator za hematologiju, koagulometar COAX | 3 | Prothrombin Time (PT) | RGN231022 | PAK | 4x5ml | BioSystems | Prothrombin Time (PT) | 4115.55 | 20% | Promedia | 62-16/23 | 16.06.2023. | 16.06.2025.
Reagensi, izuzev za transfuziju, za aparate koji do sada nisu bili obuhvaćeni centralizovanom javnom nabavkom, za potrebe zdravstvenih ustanova sekundarnog i tercijarnog nivoa zdravstvene zaštite | 404-1-110/23-14 | 33 | Reagensi za analizator za hematologiju, koagulometar COAX | 4 | COAGULATION CONTROL LEVEL I (PT,APTT,TT and Fibrinogen Clauss) | RGN231023 | PAK | 4x1ml | BioSystems | COAGULATION CONTROL LEVEL I (PT,APTT,TT and Fibrinogen Clauss) | 2050 | 20% | Promedia | 62-16/23 | 16.06.2023. | 16.06.2025.
Reagensi, izuzev za transfuziju, za aparate koji do sada nisu bili obuhvaćeni centralizovanom javnom nabavkom, za potrebe zdravstvenih ustanova sekundarnog i tercijarnog nivoa zdravstvene zaštite | 404-1-110/23-14 | 33 | Reagensi za analizator za hematologiju, koagulometar COAX | 5 | COAGULATION CONTROL LEVEL II (PT,APTT and Fibrinogen Clauss) | RGN231024 | PAK | 4x1ml | BioSystems | COAGULATION CONTROL LEVEL II (PT,APTT and Fibrinogen Clauss) | 2050 | 20% | Promedia | 62-16/23 | 16.06.2023. | 16.06.2025.
Reagensi, izuzev za transfuziju, za aparate koji do sada nisu bili obuhvaćeni centralizovanom javnom nabavkom, za potrebe zdravstvenih ustanova sekundarnog i tercijarnog nivoa zdravstvene zaštite | 404-1-110/23-14 | 33 | Reagensi za analizator za hematologiju, koagulometar COAX | 6 | FIBRINOGEN A + FIBRINOGEN B | RGN231025 | PAK | 4x2+4x15ml | BioSystems | FIBRINOGEN A + FIBRINOGEN B | 14500 | 20% | Promedia | 62-16/23 | 16.06.2023. | 16.06.2025.
Reagensi, izuzev za transfuziju, za aparate koji do sada nisu bili obuhvaćeni centralizovanom javnom nabavkom, za potrebe zdravstvenih ustanova sekundarnog i tercijarnog nivoa zdravstvene zaštite | 404-1-110/23-14 | 33 | Reagensi za analizator za hematologiju, koagulometar COAX | 7 | Coagulation Calibrator | RGN231026 | PAK | 4x1ml | BioSystems | Coagulation Calibrator | 3450 | 20% | Promedia | 62-16/23 | 16.06.2023. | 16.06.2025.
Reagensi, izuzev za transfuziju, za aparate koji do sada nisu bili obuhvaćeni centralizovanom javnom nabavkom, za potrebe zdravstvenih ustanova sekundarnog i tercijarnog nivoa zdravstvene zaštite | 404-1-110/23-14 | 34 | Reagensi za analizator za hemokulture TDR-X030 i Analizator za hemokulture TDR-X060 | 1 | TDR reagens-bočice za aerobne bakterije, pakovanje od 25 kom. | RGN231027 | PAK | 25/1 | Hunan Mindary Medical Technology | TDR reagens-bočice za aerobne hemokulture, pakovanje od 25 kom. | 24800 | 20% | Promedia | 62-16/23 | 16.06.2023. | 16.06.2025.
Reagensi, izuzev za transfuziju, za aparate koji do sada nisu bili obuhvaćeni centralizovanom javnom nabavkom, za potrebe zdravstvenih ustanova sekundarnog i tercijarnog nivoa zdravstvene zaštite | 404-1-110/23-14 | 34 | Reagensi za analizator za hemokulture TDR-X030 i Analizator za hemokulture TDR-X060 | 2 | TDR reagens-bočice za anaerobne bakterije, pakovanje od 25 kom. | RGN231028 | PAK | 25/1 | Hunan Mindary Medical Technology | TDR reagens-bočice za anaerobne bakterije, pakovanje od 25 kom. | 24800 | 20% | Promedia | 62-16/23 | 16.06.2023. | 16.06.2025.
Reagensi, izuzev za transfuziju, za aparate koji do sada nisu bili obuhvaćeni centralizovanom javnom nabavkom, za potrebe zdravstvenih ustanova sekundarnog i tercijarnog nivoa zdravstvene zaštite | 404-1-110/23-14 | 34 | Reagensi za analizator za hemokulture TDR-X030 i Analizator za hemokulture TDR-X060 | 3 | TDR reagens-bočice za pedijatrijske aerobne hemokulture, pakovanje od 25 kom. | RGN231029 | PAK | 25/1 | Hunan Mindary Medical Technology | TDR reagens-bočice za pedijatrijske aerobne hemokulture, pakovanje od 25 kom. | 24800 | 20% | Promedia | 62-16/23 | 16.06.2023. | 16.06.2025.
Reagensi, izuzev za transfuziju, za aparate koji do sada nisu bili obuhvaćeni centralizovanom javnom nabavkom, za potrebe zdravstvenih ustanova sekundarnog i tercijarnog nivoa zdravstvene zaštite | 404-1-110/23-14 | 35 | Reagensi i potrošni materijal za aparate Thrombolyzer XRC/XRM, Behnk Elektronik | 1 | Pre-dilution bars | RGN231030 | PAK | 1000 | Behnk Elektronik, Nemačka | Predilution bar | 4375 | 20% | Vicor | 62-20/23 | 16.06.2023. | 16.06.2025.
Reagensi, izuzev za transfuziju, za aparate koji do sada nisu bili obuhvaćeni centralizovanom javnom nabavkom, za potrebe zdravstvenih ustanova sekundarnog i tercijarnog nivoa zdravstvene zaštite | 404-1-110/23-14 | 35 | Reagensi i potrošni materijal za aparate Thrombolyzer XRC/XRM, Behnk Elektronik | 2 | TECHNOVIEW LMW CAL 5X1 ml | RGN231031 | PAK | 5x1ml | Technoclone, Austrija | TECHNOVIEW LMW CAL Set | 19128 | 20% | Vicor | 62-20/23 | 16.06.2023. | 16.06.2025.
Reagensi, izuzev za transfuziju, za aparate koji do sada nisu bili obuhvaćeni centralizovanom javnom nabavkom, za potrebe zdravstvenih ustanova sekundarnog i tercijarnog nivoa zdravstvene zaštite | 404-1-110/23-14 | 35 | Reagensi i potrošni materijal za aparate Thrombolyzer XRC/XRM, Behnk Elektronik | 3 | TECHNOVIEW LMW Low CONT 1 ml | RGN231032 | PAK | 1ml | Technoclone, Austrija | TECHNOVIEW LMW CONT Low | 3058 | 20% | Vicor | 62-20/23 | 16.06.2023. | 16.06.2025.
Reagensi, izuzev za transfuziju, za aparate koji do sada nisu bili obuhvaćeni centralizovanom javnom nabavkom, za potrebe zdravstvenih ustanova sekundarnog i tercijarnog nivoa zdravstvene zaštite | 404-1-110/23-14 | 35 | Reagensi i potrošni materijal za aparate Thrombolyzer XRC/XRM, Behnk Elektronik | 4 | TECHNOVIEW LMW Medium CONT 1 ml | RGN231033 | PAK | 1ml | Technoclone, Austrija | TECHNOVIEW LMW CONT Medium | 3058 | 20% | Vicor | 62-20/23 | 16.06.2023. | 16.06.2025.
Reagensi, izuzev za transfuziju, za aparate koji do sada nisu bili obuhvaćeni centralizovanom javnom nabavkom, za potrebe zdravstvenih ustanova sekundarnog i tercijarnog nivoa zdravstvene zaštite | 404-1-110/23-14 | 35 | Reagensi i potrošni materijal za aparate Thrombolyzer XRC/XRM, Behnk Elektronik | 5 | TECHNOVIEW LMW High CONT 1 ml | RGN231034 | PAK | 1ml | Technoclone, Austrija | TECHNOVIEW LMW CONT High | 3058 | 20% | Vicor | 62-20/23 | 16.06.2023. | 16.06.2025.
Reagensi, izuzev za transfuziju, za aparate koji do sada nisu bili obuhvaćeni centralizovanom javnom nabavkom, za potrebe zdravstvenih ustanova sekundarnog i tercijarnog nivoa zdravstvene zaštite | 404-1-110/23-14 | 36 | Reagensi za aparate Sysmex CA-101, Sysmex CA-104 | 1 | Cuvette FL | RGN231035 | PAK | 5x100 | LABiTec LAbor BioMedical Technologies GmbH, Nemačka | Cuvette FL | 13560.5 | 20% | YTE | 62-23/23 | 16.06.2023. | 16.06.2025.
Reagensi, izuzev za transfuziju, za aparate koji do sada nisu bili obuhvaćeni centralizovanom javnom nabavkom, za potrebe zdravstvenih ustanova sekundarnog i tercijarnog nivoa zdravstvene zaštite | 404-1-110/23-14 | 36 | Reagensi za aparate Sysmex CA-101, Sysmex CA-104 | 2 | CA-104 Thermal Paper | RGN231036 | PAK | 5 | LABiTec LAbor BioMedical Technologies GmbH, Nemačka | CA-104 Thermal Paper | 13636.3 | 20% | YTE | 62-23/23 | 16.06.2023. | 16.06.2025.
Reagensi, izuzev za transfuziju, za aparate koji do sada nisu bili obuhvaćeni centralizovanom javnom nabavkom, za potrebe zdravstvenih ustanova sekundarnog i tercijarnog nivoa zdravstvene zaštite | 404-1-110/23-14 | 36 | Reagensi za aparate Sysmex CA-101, Sysmex CA-104 | 3 | CA CLEAN II | RGN231037 | PAK | 45mL | Sysmex Corporation, Japan | CA CLEAN II | 3440.4 | 20% | YTE | 62-23/23 | 16.06.2023. | 16.06.2025.
Reagensi, izuzev za transfuziju, za aparate koji do sada nisu bili obuhvaćeni centralizovanom javnom nabavkom, za potrebe zdravstvenih ustanova sekundarnog i tercijarnog nivoa zdravstvene zaštite | 404-1-110/23-14 | 37 | Reagensi za aparate Sysmex CS-1600, Sysmex CN-3000, Sysmex CN-6000 | 1 | SLD micro Cup | RGN231038 | PAK | 500 | Sysmex Corporation, Japan | SLD micro Cup | 83972 | 20% | YTE | 62-23/23 | 16.06.2023. | 16.06.2025.
Reagensi, izuzev za transfuziju, za aparate koji do sada nisu bili obuhvaćeni centralizovanom javnom nabavkom, za potrebe zdravstvenih ustanova sekundarnog i tercijarnog nivoa zdravstvene zaštite | 404-1-110/23-14 | 37 | Reagensi za aparate Sysmex CS-1600, Sysmex CN-3000, Sysmex CN-6000 | 2 | CAP NO.527 (Cap ring L) | RGN231039 | PAK | 10 | Sysmex Corporation, Japan | CAP NO.527 (Cap ring L) | 11704.7 | 20% | YTE | 62-23/23 | 16.06.2023. | 16.06.2025.
Reagensi, izuzev za transfuziju, za aparate koji do sada nisu bili obuhvaćeni centralizovanom javnom nabavkom, za potrebe zdravstvenih ustanova sekundarnog i tercijarnog nivoa zdravstvene zaštite | 404-1-110/23-14 | 37 | Reagensi za aparate Sysmex CS-1600, Sysmex CN-3000, Sysmex CN-6000 | 3 | CAP NO.528 (Cap ring S) | RGN231040 | PAK | 10 | Sysmex Corporation, Japan | CAP NO.528 (Cap ring S) | 11704.7 | 20% | YTE | 62-23/23 | 16.06.2023. | 16.06.2025.
Reagensi, izuzev za transfuziju, za aparate koji do sada nisu bili obuhvaćeni centralizovanom javnom nabavkom, za potrebe zdravstvenih ustanova sekundarnog i tercijarnog nivoa zdravstvene zaštite | 404-1-110/23-14 | 37 | Reagensi za aparate Sysmex CS-1600, Sysmex CN-3000, Sysmex CN-6000 | 4 | CA CLEAN II | RGN231041 | PAK | 5L | Sysmex Corporation, Japan | CA CLEAN II | 13586 | 20% | YTE | 62-23/23 | 16.06.2023. | 16.06.2025.
Reagensi, izuzev za transfuziju, za aparate koji do sada nisu bili obuhvaćeni centralizovanom javnom nabavkom, za potrebe zdravstvenih ustanova sekundarnog i tercijarnog nivoa zdravstvene zaštite | 404-1-110/23-14 | 37 | Reagensi za aparate Sysmex CS-1600, Sysmex CN-3000, Sysmex CN-6000 | 5 | CN-COAGWASHER | RGN231042 | PAK | 2L | Sysmex Corporation, Japan | CN-COAGWASHER | 29664.6 | 20% | YTE | 62-23/23 | 16.06.2023. | 16.06.2025.
Reagensi, izuzev za transfuziju, za aparate koji do sada nisu bili obuhvaćeni centralizovanom javnom nabavkom, za potrebe zdravstvenih ustanova sekundarnog i tercijarnog nivoa zdravstvene zaštite | 404-1-110/23-14 | 38 | Reagensi za aparat Quantra Hemostasis Analyser | 1 | Qstat cartridge | RGN231043 | KUT | Box of 10 | HemoSonics LLC, Sjedinjene Americke Drzave | QStat Cartridge | 105250 | 20% | Biomedica MP | 62-4/23 | 16.06.2023. | 16.06.2025.
Reagensi, izuzev za transfuziju, za aparate koji do sada nisu bili obuhvaćeni centralizovanom javnom nabavkom, za potrebe zdravstvenih ustanova sekundarnog i tercijarnog nivoa zdravstvene zaštite | 404-1-110/23-14 | 38 | Reagensi za aparat Quantra Hemostasis Analyser | 2 | Qplus cartridge | RGN231044 | KUT | Box of 10 | HemoSonics LLC, Sjedinjene Americke Drzave | Qplus Cartridge | 105250 | 20% | Biomedica MP | 62-4/23 | 16.06.2023. | 16.06.2025.
Reagensi, izuzev za transfuziju, za aparate koji do sada nisu bili obuhvaćeni centralizovanom javnom nabavkom, za potrebe zdravstvenih ustanova sekundarnog i tercijarnog nivoa zdravstvene zaštite | 404-1-110/23-14 | 38 | Reagensi za aparat Quantra Hemostasis Analyser | 3 | Cleaning cartridge | RGN231045 | KUT | Box of 10 | HemoSonics LLC, Sjedinjene Americke Drzave | Quantra Cleaning Cartridge | 126000 | 20% | Biomedica MP | 62-4/23 | 16.06.2023. | 16.06.2025.
Reagensi, izuzev za transfuziju, za aparate koji do sada nisu bili obuhvaćeni centralizovanom javnom nabavkom, za potrebe zdravstvenih ustanova sekundarnog i tercijarnog nivoa zdravstvene zaštite | 404-1-110/23-14 | 38 | Reagensi za aparat Quantra Hemostasis Analyser | 4 | Qstat Quality Controls Level1 | RGN231046 | KUT | Box of 4 | HemoSonics LLC, Sjedinjene Americke Drzave | QStat Control 1 Kit | 79960 | 20% | Biomedica MP | 62-4/23 | 16.06.2023. | 16.06.2025.
Reagensi, izuzev za transfuziju, za aparate koji do sada nisu bili obuhvaćeni centralizovanom javnom nabavkom, za potrebe zdravstvenih ustanova sekundarnog i tercijarnog nivoa zdravstvene zaštite | 404-1-110/23-14 | 38 | Reagensi za aparat Quantra Hemostasis Analyser | 5 | Qstat Quality Controls Level2 | RGN231047 | KUT | Box of 4 | HemoSonics LLC, Sjedinjene Americke Drzave | QStat Control 2 Kit | 79960 | 20% | Biomedica MP | 62-4/23 | 16.06.2023. | 16.06.2025.
Reagensi, izuzev za transfuziju, za aparate koji do sada nisu bili obuhvaćeni centralizovanom javnom nabavkom, za potrebe zdravstvenih ustanova sekundarnog i tercijarnog nivoa zdravstvene zaštite | 404-1-110/23-14 | 38 | Reagensi za aparat Quantra Hemostasis Analyser | 6 | Qplus Quality Controls Level1 | RGN231048 | KUT | Box of 4 | HemoSonics LLC, Sjedinjene Americke Drzave | Qplus Control Level 1 | 79960 | 20% | Biomedica MP | 62-4/23 | 16.06.2023. | 16.06.2025.
Reagensi, izuzev za transfuziju, za aparate koji do sada nisu bili obuhvaćeni centralizovanom javnom nabavkom, za potrebe zdravstvenih ustanova sekundarnog i tercijarnog nivoa zdravstvene zaštite | 404-1-110/23-14 | 38 | Reagensi za aparat Quantra Hemostasis Analyser | 7 | Qplus Quality Controls Level2 | RGN231049 | KUT | Box of 4 | HemoSonics LLC, Sjedinjene Americke Drzave | Qplus Control Level 2 | 79960 | 20% | Biomedica MP | 62-4/23 | 16.06.2023. | 16.06.2025.
Reagensi, izuzev za transfuziju, za aparate koji do sada nisu bili obuhvaćeni centralizovanom javnom nabavkom, za potrebe zdravstvenih ustanova sekundarnog i tercijarnog nivoa zdravstvene zaštite | 404-1-110/23-14 | 39 | Reagensi za aparat ROTEM delta | 1 | Star-TEM | RGN231050 | PAK | 200 testova | Tem Innovations GmbH | Star-TEM | 63800 | 20% | Makler | 62-13/23 | 16.06.2023. | 16.06.2025.
Reagensi, izuzev za transfuziju, za aparate koji do sada nisu bili obuhvaćeni centralizovanom javnom nabavkom, za potrebe zdravstvenih ustanova sekundarnog i tercijarnog nivoa zdravstvene zaštite | 404-1-110/23-14 | 39 | Reagensi za aparat ROTEM delta | 2 | Ex-TEM | RGN231051 | PAK | 100 testova | Tem Innovations GmbH | Ex-TEM | 76800 | 20% | Makler | 62-13/23 | 16.06.2023. | 16.06.2025.
Reagensi, izuzev za transfuziju, za aparate koji do sada nisu bili obuhvaćeni centralizovanom javnom nabavkom, za potrebe zdravstvenih ustanova sekundarnog i tercijarnog nivoa zdravstvene zaštite | 404-1-110/23-14 | 39 | Reagensi za aparat ROTEM delta | 3 | In-TEM | RGN231052 | PAK | 100 testova | Tem Innovations GmbH | In-TEM | 76800 | 20% | Makler | 62-13/23 | 16.06.2023. | 16.06.2025.
Reagensi, izuzev za transfuziju, za aparate koji do sada nisu bili obuhvaćeni centralizovanom javnom nabavkom, za potrebe zdravstvenih ustanova sekundarnog i tercijarnog nivoa zdravstvene zaštite | 404-1-110/23-14 | 39 | Reagensi za aparat ROTEM delta | 4 | Fib-TEM | RGN231053 | PAK | 50 testova | Tem Innovations GmbH | Fib-TEM | 63500 | 20% | Makler | 62-13/23 | 16.06.2023. | 16.06.2025.
Reagensi, izuzev za transfuziju, za aparate koji do sada nisu bili obuhvaćeni centralizovanom javnom nabavkom, za potrebe zdravstvenih ustanova sekundarnog i tercijarnog nivoa zdravstvene zaštite | 404-1-110/23-14 | 39 | Reagensi za aparat ROTEM delta | 5 | Ap-TEM | RGN231054 | PAK | 50 testova | Tem Innovations GmbH | Ap-TEM | 55500 | 20% | Makler | 62-13/23 | 16.06.2023. | 16.06.2025.
Reagensi, izuzev za transfuziju, za aparate koji do sada nisu bili obuhvaćeni centralizovanom javnom nabavkom, za potrebe zdravstvenih ustanova sekundarnog i tercijarnog nivoa zdravstvene zaštite | 404-1-110/23-14 | 39 | Reagensi za aparat ROTEM delta | 6 | Hep-TEM | RGN231055 | PAK | 70 testova | Tem Innovations GmbH | Hep-TEM | 86000 | 20% | Makler | 62-13/23 | 16.06.2023. | 16.06.2025.
Reagensi, izuzev za transfuziju, za aparate koji do sada nisu bili obuhvaćeni centralizovanom javnom nabavkom, za potrebe zdravstvenih ustanova sekundarnog i tercijarnog nivoa zdravstvene zaštite | 404-1-110/23-14 | 39 | Reagensi za aparat ROTEM delta | 7 | Cup&pin pro | RGN231056 | PAK | 200 komada | Tem Innovations GmbH | Cup&pin pro | 248900 | 20% | Makler | 62-13/23 | 16.06.2023. | 16.06.2025.
Reagensi, izuzev za transfuziju, za aparate koji do sada nisu bili obuhvaćeni centralizovanom javnom nabavkom, za potrebe zdravstvenih ustanova sekundarnog i tercijarnog nivoa zdravstvene zaštite | 404-1-110/23-14 | 39 | Reagensi za aparat ROTEM delta | 8 | Tiptray refill | RGN231057 | PAK | 960 komada | Tem Innovations GmbH | Tiptray refill | 17100 | 20% | Makler | 62-13/23 | 16.06.2023. | 16.06.2025.
Reagensi, izuzev za transfuziju, za aparate koji do sada nisu bili obuhvaćeni centralizovanom javnom nabavkom, za potrebe zdravstvenih ustanova sekundarnog i tercijarnog nivoa zdravstvene zaštite | 404-1-110/23-14 | 39 | Reagensi za aparat ROTEM delta | 9 | ROTROL N | RGN231058 | PAK | 5x1 bočica | Tem Innovations GmbH | ROTROL N | 16500 | 20% | Makler | 62-13/23 | 16.06.2023. | 16.06.2025.
Reagensi, izuzev za transfuziju, za aparate koji do sada nisu bili obuhvaćeni centralizovanom javnom nabavkom, za potrebe zdravstvenih ustanova sekundarnog i tercijarnog nivoa zdravstvene zaštite | 404-1-110/23-14 | 39 | Reagensi za aparat ROTEM delta | 10 | ROTROL P | RGN231059 | PAK | 5x1 bočica | Tem Innovations GmbH | ROTROL P | 16500 | 20% | Makler | 62-13/23 | 16.06.2023. | 16.06.2025.
Reagensi, izuzev za transfuziju, za aparate koji do sada nisu bili obuhvaćeni centralizovanom javnom nabavkom, za potrebe zdravstvenih ustanova sekundarnog i tercijarnog nivoa zdravstvene zaštite | 404-1-110/23-14 | 40 | Reagensi za aparat ROTEM sigma | 1 | ROTEM sigma complete | RGN231060 | PAK | 20 komada | Tem Innovations GmbH | ROTEM sigma complete | 220000 | 20% | Makler | 62-13/23 | 16.06.2023. | 16.06.2025.
Reagensi, izuzev za transfuziju, za aparate koji do sada nisu bili obuhvaćeni centralizovanom javnom nabavkom, za potrebe zdravstvenih ustanova sekundarnog i tercijarnog nivoa zdravstvene zaštite | 404-1-110/23-14 | 40 | Reagensi za aparat ROTEM sigma | 2 | ROTEM sigma complete + hep | RGN231061 | PAK | 20 komada | Tem Innovations GmbH | ROTEM sigma complete + hep | 220000 | 20% | Makler | 62-13/23 | 16.06.2023. | 16.06.2025.
Reagensi, izuzev za transfuziju, za aparate koji do sada nisu bili obuhvaćeni centralizovanom javnom nabavkom, za potrebe zdravstvenih ustanova sekundarnog i tercijarnog nivoa zdravstvene zaštite | 404-1-110/23-14 | 40 | Reagensi za aparat ROTEM sigma | 3 | ROTEM sigma ROTROL N | RGN231062 | PAK | 5x1 bočica | Tem Innovations GmbH | ROTEM sigma ROTROL N | 25500 | 20% | Makler | 62-13/23 | 16.06.2023. | 16.06.2025.
Reagensi, izuzev za transfuziju, za aparate koji do sada nisu bili obuhvaćeni centralizovanom javnom nabavkom, za potrebe zdravstvenih ustanova sekundarnog i tercijarnog nivoa zdravstvene zaštite | 404-1-110/23-14 | 40 | Reagensi za aparat ROTEM sigma | 4 | ROTEM sigma ROTROL P | RGN231063 | PAK | 5x1 bočica | Tem Innovations GmbH | ROTEM sigma ROTROL P | 25500 | 20% | Makler | 62-13/23 | 16.06.2023. | 16.06.2025.
Reagensi, izuzev za transfuziju, za aparate koji do sada nisu bili obuhvaćeni centralizovanom javnom nabavkom, za potrebe zdravstvenih ustanova sekundarnog i tercijarnog nivoa zdravstvene zaštite | 404-1-110/23-14 | 41 | Reagensi za aparat VerifyNow | 1 | VerifyNow Aspirin test device kit | RGN231064 | PAK | 25 kertridža | Accriva Diagnostic Inc | VerifyNow Aspirin Test Device Kit | 150000 | 20% | Makler | 62-13/23 | 16.06.2023. | 16.06.2025.
Reagensi, izuzev za transfuziju, za aparate koji do sada nisu bili obuhvaćeni centralizovanom javnom nabavkom, za potrebe zdravstvenih ustanova sekundarnog i tercijarnog nivoa zdravstvene zaštite | 404-1-110/23-14 | 41 | Reagensi za aparat VerifyNow | 2 | VerifyNow P2Y12 test device kit | RGN231065 | PAK | 25 kertridža | Accriva Diagnostic Inc | VerifyNow P2Y12 Test Device Kit | 290000 | 20% | Makler | 62-13/23 | 16.06.2023. | 16.06.2025.
Reagensi, izuzev za transfuziju, za aparate koji do sada nisu bili obuhvaćeni centralizovanom javnom nabavkom, za potrebe zdravstvenih ustanova sekundarnog i tercijarnog nivoa zdravstvene zaštite | 404-1-110/23-14 | 41 | Reagensi za aparat VerifyNow | 3 | VerifyNow Preventive Maintenance Kit | RGN231066 | PAK | 13 komada | Accriva Diagnostic Inc | VerifyNow Preventive Maintenance Kit | 30000 | 20% | Makler | 62-13/23 | 16.06.2023. | 16.06.2025.
Reagensi, izuzev za transfuziju, za aparate koji do sada nisu bili obuhvaćeni centralizovanom javnom nabavkom, za potrebe zdravstvenih ustanova sekundarnog i tercijarnog nivoa zdravstvene zaštite | 404-1-110/23-14 | 42 | Reagensi za ACL AcuStar analizator | 1 | HemosIL AcuStar Anti-Cardiolipin IgG | RGN231067 | PAK | 1 kit | Instrumentation Laboratory Co., SAD | HemosIL AcuStar Anti-Cardiolipin IgG | 113672.7 | 20% | Makler | 62-13/23 | 16.06.2023. | 16.06.2025.
Reagensi, izuzev za transfuziju, za aparate koji do sada nisu bili obuhvaćeni centralizovanom javnom nabavkom, za potrebe zdravstvenih ustanova sekundarnog i tercijarnog nivoa zdravstvene zaštite | 404-1-110/23-14 | 42 | Reagensi za ACL AcuStar analizator | 2 | HemosIL AcuStar Anti-Cardiolipin IgM | RGN231068 | PAK | 1 kit | Instrumentation Laboratory Co., SAD | HemosIL AcuStar Anti-Cardiolipin IgM | 113672.7 | 20% | Makler | 62-13/23 | 16.06.2023. | 16.06.2025.
Reagensi, izuzev za transfuziju, za aparate koji do sada nisu bili obuhvaćeni centralizovanom javnom nabavkom, za potrebe zdravstvenih ustanova sekundarnog i tercijarnog nivoa zdravstvene zaštite | 404-1-110/23-14 | 42 | Reagensi za ACL AcuStar analizator | 3 | HemosIL AcuStar Anti-B2 GPI IgG | RGN231069 | PAK | 1 kit | Instrumentation Laboratory Co., SAD | HemosIL AcuStar Anti-B2 GPI IgG | 113672.7 | 20% | Makler | 62-13/23 | 16.06.2023. | 16.06.2025.
Reagensi, izuzev za transfuziju, za aparate koji do sada nisu bili obuhvaćeni centralizovanom javnom nabavkom, za potrebe zdravstvenih ustanova sekundarnog i tercijarnog nivoa zdravstvene zaštite | 404-1-110/23-14 | 42 | Reagensi za ACL AcuStar analizator | 4 | HemosIL AcuStar Anti-B2 GPI IgM | RGN231070 | PAK | 1 kit | Instrumentation Laboratory Co., SAD | HemosIL AcuStar Anti-B2 GPI IgM | 113672.7 | 20% | Makler | 62-13/23 | 16.06.2023. | 16.06.2025.
Reagensi, izuzev za transfuziju, za aparate koji do sada nisu bili obuhvaćeni centralizovanom javnom nabavkom, za potrebe zdravstvenih ustanova sekundarnog i tercijarnog nivoa zdravstvene zaštite | 404-1-110/23-14 | 42 | Reagensi za ACL AcuStar analizator | 5 | HemosIL AcuStar Anti-Cardiolipin IgG Ctr | RGN231071 | PAK | 2x3x1mL | Instrumentation Laboratory Co., SAD | HemosIL AcuStar Anti-Cardiolipin IgG Ctr | 24462.52 | 20% | Makler | 62-13/23 | 16.06.2023. | 16.06.2025.
Reagensi, izuzev za transfuziju, za aparate koji do sada nisu bili obuhvaćeni centralizovanom javnom nabavkom, za potrebe zdravstvenih ustanova sekundarnog i tercijarnog nivoa zdravstvene zaštite | 404-1-110/23-14 | 42 | Reagensi za ACL AcuStar analizator | 6 | HemosIL AcuStar Anti-Cardiolipin IgM Ctr | RGN231072 | PAK | 2x3x1mL | Instrumentation Laboratory Co., SAD | HemosIL AcuStar Anti-Cardiolipin IgM Ctr | 24462.52 | 20% | Makler | 62-13/23 | 16.06.2023. | 16.06.2025.
Reagensi, izuzev za transfuziju, za aparate koji do sada nisu bili obuhvaćeni centralizovanom javnom nabavkom, za potrebe zdravstvenih ustanova sekundarnog i tercijarnog nivoa zdravstvene zaštite | 404-1-110/23-14 | 42 | Reagensi za ACL AcuStar analizator | 7 | HemosIL AcuStar Anti-B2 GPI IgG Controls | RGN231073 | PAK | 2x3x1mL | Instrumentation Laboratory Co., SAD | HemosIL AcuStar Anti-B2 GPI IgG Controls | 24462.52 | 20% | Makler | 62-13/23 | 16.06.2023. | 16.06.2025.
Reagensi, izuzev za transfuziju, za aparate koji do sada nisu bili obuhvaćeni centralizovanom javnom nabavkom, za potrebe zdravstvenih ustanova sekundarnog i tercijarnog nivoa zdravstvene zaštite | 404-1-110/23-14 | 42 | Reagensi za ACL AcuStar analizator | 8 | HemosIL AcuStar Anti-B2 GPI IgM Controls | RGN231074 | PAK | 2x3x1mL | Instrumentation Laboratory Co., SAD | HemosIL AcuStar Anti-B2 GPI IgM Controls | 24462.52 | 20% | Makler | 62-13/23 | 16.06.2023. | 16.06.2025.
Reagensi, izuzev za transfuziju, za aparate koji do sada nisu bili obuhvaćeni centralizovanom javnom nabavkom, za potrebe zdravstvenih ustanova sekundarnog i tercijarnog nivoa zdravstvene zaštite | 404-1-110/23-14 | 42 | Reagensi za ACL AcuStar analizator | 9 | HemosIL AcuStar Cuvettes | RGN231075 | PAK | 1400kom | Instrumentation Laboratory Co., SAD | HemosIL AcuStar Cuvettes | 85970.61 | 20% | Makler | 62-13/23 | 16.06.2023. | 16.06.2025.
Reagensi, izuzev za transfuziju, za aparate koji do sada nisu bili obuhvaćeni centralizovanom javnom nabavkom, za potrebe zdravstvenih ustanova sekundarnog i tercijarnog nivoa zdravstvene zaštite | 404-1-110/23-14 | 42 | Reagensi za ACL AcuStar analizator | 10 | HemosIL AcuStar System Rinse | RGN231076 | PAK | 5L | Instrumentation Laboratory Co., SAD | HemosIL AcuStar System Rinse | 17123.45 | 20% | Makler | 62-13/23 | 16.06.2023. | 16.06.2025.
Reagensi, izuzev za transfuziju, za aparate koji do sada nisu bili obuhvaćeni centralizovanom javnom nabavkom, za potrebe zdravstvenih ustanova sekundarnog i tercijarnog nivoa zdravstvene zaštite | 404-1-110/23-14 | 42 | Reagensi za ACL AcuStar analizator | 11 | HemosIL AcuStar Triggers | RGN231077 | PAK | 2x250mL | Instrumentation Laboratory Co., SAD | HemosIL AcuStar Triggers | 28565.15 | 20% | Makler | 62-13/23 | 16.06.2023. | 16.06.2025.
Reagensi, izuzev za transfuziju, za aparate koji do sada nisu bili obuhvaćeni centralizovanom javnom nabavkom, za potrebe zdravstvenih ustanova sekundarnog i tercijarnog nivoa zdravstvene zaštite | 404-1-110/23-14 | 43 | Reagensi za sistem za kapilarnu elektroforezu fetalnog hemoglobina 3DBS (SEBIA) | 1 | CAPI 3 NEONAT HB | RGN231078 | PAK | kit | Sebia | CAPI 3 NEONAT HB | 1725000 | 20% | East Diagnostics | 62-5/23 | 16.06.2023. | 16.06.2025.
Reagensi, izuzev za transfuziju, za aparate koji do sada nisu bili obuhvaćeni centralizovanom javnom nabavkom, za potrebe zdravstvenih ustanova sekundarnog i tercijarnog nivoa zdravstvene zaštite | 404-1-110/23-14 | 43 | Reagensi za sistem za kapilarnu elektroforezu fetalnog hemoglobina 3DBS (SEBIA) | 2 | HEMOLYSING SOLUTION CAPI 3 NEONAT HB | RGN231079 | PAK | kit | Sebia | HEMOLYSING SOLUTION CAPI 3 NEONAT HB | 92812.5 | 20% | East Diagnostics | 62-5/23 | 16.06.2023. | 16.06.2025.
Reagensi, izuzev za transfuziju, za aparate koji do sada nisu bili obuhvaćeni centralizovanom javnom nabavkom, za potrebe zdravstvenih ustanova sekundarnog i tercijarnog nivoa zdravstvene zaštite | 404-1-110/23-14 | 43 | Reagensi za sistem za kapilarnu elektroforezu fetalnog hemoglobina 3DBS (SEBIA) | 3 | CONTROL CAPI 3 DBS HB AF | RGN231080 | PAK | kit | Sebia | CONTROL CAPI 3 DBS HB AF | 80100 | 20% | East Diagnostics | 62-5/23 | 16.06.2023. | 16.06.2025.
Reagensi, izuzev za transfuziju, za aparate koji do sada nisu bili obuhvaćeni centralizovanom javnom nabavkom, za potrebe zdravstvenih ustanova sekundarnog i tercijarnog nivoa zdravstvene zaštite | 404-1-110/23-14 | 43 | Reagensi za sistem za kapilarnu elektroforezu fetalnog hemoglobina 3DBS (SEBIA) | 4 | Hb AFSC CONTROL ( ML) | RGN231081 | PAK | kit | Sebia | Hb AFSC CONTROL ( ML) | 579375 | 20% | East Diagnostics | 62-5/23 | 16.06.2023. | 16.06.2025.
Reagensi, izuzev za transfuziju, za aparate koji do sada nisu bili obuhvaćeni centralizovanom javnom nabavkom, za potrebe zdravstvenih ustanova sekundarnog i tercijarnog nivoa zdravstvene zaštite | 404-1-110/23-14 | 43 | Reagensi za sistem za kapilarnu elektroforezu fetalnog hemoglobina 3DBS (SEBIA) | 5 | CAPICLEAN CAPILLARYS 3 | RGN231082 | PAK | kit | Sebia | CAPICLEAN CAPILLARYS 3 | 49000 | 20% | East Diagnostics | 62-5/23 | 16.06.2023. | 16.06.2025.
Reagensi, izuzev za transfuziju, za aparate koji do sada nisu bili obuhvaćeni centralizovanom javnom nabavkom, za potrebe zdravstvenih ustanova sekundarnog i tercijarnog nivoa zdravstvene zaštite | 404-1-110/23-14 | 43 | Reagensi za sistem za kapilarnu elektroforezu fetalnog hemoglobina 3DBS (SEBIA) | 6 | CAPI 3 WASH SOLUTION | RGN231083 | PAK | kit | Sebia | CAPI 3 WASH SOLUTION | 15500 | 20% | East Diagnostics | 62-5/23 | 16.06.2023. | 16.06.2025.
Reagensi, izuzev za transfuziju, za aparate koji do sada nisu bili obuhvaćeni centralizovanom javnom nabavkom, za potrebe zdravstvenih ustanova sekundarnog i tercijarnog nivoa zdravstvene zaštite | 404-1-110/23-14 | 43 | Reagensi za sistem za kapilarnu elektroforezu fetalnog hemoglobina 3DBS (SEBIA) | 7 | REAGENT CUPS FOR CAPI 3 (24x14) | RGN231084 | PAK | 24 x 14 | Sebia | REAGENT CUPS FOR CAPI 3 (24x14) | 51000 | 20% | East Diagnostics | 62-5/23 | 16.06.2023. | 16.06.2025.
Reagensi, izuzev za transfuziju, za aparate koji do sada nisu bili obuhvaćeni centralizovanom javnom nabavkom, za potrebe zdravstvenih ustanova sekundarnog i tercijarnog nivoa zdravstvene zaštite | 404-1-110/23-14 | 43 | Reagensi za sistem za kapilarnu elektroforezu fetalnog hemoglobina 3DBS (SEBIA) | 8 | MICROPLATES CAPILLARYS 3 DBS | RGN231085 | PAK | 10 x 96 | Sebia | MICROPLATES CAPILLARYS 3 DBS | 5940 | 20% | East Diagnostics | 62-5/23 | 16.06.2023. | 16.06.2025.
Reagensi, izuzev za transfuziju, za aparate koji do sada nisu bili obuhvaćeni centralizovanom javnom nabavkom, za potrebe zdravstvenih ustanova sekundarnog i tercijarnog nivoa zdravstvene zaštite | 404-1-110/23-14 | 43 | Reagensi za sistem za kapilarnu elektroforezu fetalnog hemoglobina 3DBS (SEBIA) | 9 | NEONATAL SAMPLE COLLECTION CARD | RGN231086 | PAK | 1000 kom | Sebia | NEONATAL SAMPLE COLLECTION CARD | 46750 | 20% | East Diagnostics | 62-5/23 | 16.06.2023. | 16.06.2025.
Reagensi, izuzev za transfuziju, za aparate koji do sada nisu bili obuhvaćeni centralizovanom javnom nabavkom, za potrebe zdravstvenih ustanova sekundarnog i tercijarnog nivoa zdravstvene zaštite | 404-1-110/23-14 | 44 | Reagensi za sisteme za kapilarnu elektroforezu MINICAP Flex Piercing (SEBIA) | 1 | MINICAP HEMOGLOBIN(E) | RGN231087 | PAK | kit | Sebia | MINICAP HEMOGLOBIN(E) | 59100 | 20% | East Diagnostics | 62-5/23 | 16.06.2023. | 16.06.2025.
Reagensi, izuzev za transfuziju, za aparate koji do sada nisu bili obuhvaćeni centralizovanom javnom nabavkom, za potrebe zdravstvenih ustanova sekundarnog i tercijarnog nivoa zdravstvene zaštite | 404-1-110/23-14 | 44 | Reagensi za sisteme za kapilarnu elektroforezu MINICAP Flex Piercing (SEBIA) | 2 | MINICAP CDT | RGN231088 | PAK | kit | Sebia | MINICAP CDT | 163500 | 20% | East Diagnostics | 62-5/23 | 16.06.2023. | 16.06.2025.
Reagensi, izuzev za transfuziju, za aparate koji do sada nisu bili obuhvaćeni centralizovanom javnom nabavkom, za potrebe zdravstvenih ustanova sekundarnog i tercijarnog nivoa zdravstvene zaštite | 404-1-110/23-14 | 44 | Reagensi za sisteme za kapilarnu elektroforezu MINICAP Flex Piercing (SEBIA) | 3 | MAXI-KIT MINICAP HEMOGLOBIN(E) | RGN231089 | PAK | kit | Sebia | MAXI-KIT MINICAP HEMOGLOBIN(E) | 158850 | 20% | East Diagnostics | 62-5/23 | 16.06.2023. | 16.06.2025.
Reagensi, izuzev za transfuziju, za aparate koji do sada nisu bili obuhvaćeni centralizovanom javnom nabavkom, za potrebe zdravstvenih ustanova sekundarnog i tercijarnog nivoa zdravstvene zaštite | 404-1-110/23-14 | 44 | Reagensi za sisteme za kapilarnu elektroforezu MINICAP Flex Piercing (SEBIA) | 4 | BUFFER VIAL OF MINICAP HEMOGLOBIN | RGN231090 | PAK | kom | Sebia | BUFFER VIAL OF MINICAP PROTEIN(E) 6 | 24300 | 20% | East Diagnostics | 62-5/23 | 16.06.2023. | 16.06.2025.
Reagensi, izuzev za transfuziju, za aparate koji do sada nisu bili obuhvaćeni centralizovanom javnom nabavkom, za potrebe zdravstvenih ustanova sekundarnog i tercijarnog nivoa zdravstvene zaštite | 404-1-110/23-14 | 44 | Reagensi za sisteme za kapilarnu elektroforezu MINICAP Flex Piercing (SEBIA) | 5 | CAPICLEAN MINICAP FLEX PIERCING | RGN231091 | PAK | kit | Sebia | CAPICLEAN MINICAP FLEX PIERCING | 11550 | 20% | East Diagnostics | 62-5/23 | 16.06.2023. | 16.06.2025.
Reagensi, izuzev za transfuziju, za aparate koji do sada nisu bili obuhvaćeni centralizovanom javnom nabavkom, za potrebe zdravstvenih ustanova sekundarnog i tercijarnog nivoa zdravstvene zaštite | 404-1-110/23-14 | 44 | Reagensi za sisteme za kapilarnu elektroforezu MINICAP Flex Piercing (SEBIA) | 6 | MINICAP REAGENTS CUPS (125x3) | RGN231092 | PAK | 125 x 3 | Sebia | MINICAP REAGENTS CUPS (125x3) | 18450 | 20% | East Diagnostics | 62-5/23 | 16.06.2023. | 16.06.2025.
Reagensi, izuzev za transfuziju, za aparate koji do sada nisu bili obuhvaćeni centralizovanom javnom nabavkom, za potrebe zdravstvenih ustanova sekundarnog i tercijarnog nivoa zdravstvene zaštite | 404-1-110/23-14 | 44 | Reagensi za sisteme za kapilarnu elektroforezu MINICAP Flex Piercing (SEBIA) | 7 | MINICAP IMMUNOTYPING | RGN231093 | PAK | kit | Sebia | MINICAP IMMUNOTYPING | 90000 | 20% | East Diagnostics | 62-5/23 | 16.06.2023. | 16.06.2025.
Reagensi, izuzev za transfuziju, za aparate koji do sada nisu bili obuhvaćeni centralizovanom javnom nabavkom, za potrebe zdravstvenih ustanova sekundarnog i tercijarnog nivoa zdravstvene zaštite | 404-1-110/23-14 | 44 | Reagensi za sisteme za kapilarnu elektroforezu MINICAP Flex Piercing (SEBIA) | 8 | CONTROL SERA NORMAL (5x1 ML) | RGN231094 | PAK | 5 x 1 ml | Sebia | CONTROL SERA NORMAL (5x1 ML) | 11850 | 20% | East Diagnostics | 62-5/23 | 16.06.2023. | 16.06.2025.
Reagensi, izuzev za transfuziju, za aparate koji do sada nisu bili obuhvaćeni centralizovanom javnom nabavkom, za potrebe zdravstvenih ustanova sekundarnog i tercijarnog nivoa zdravstvene zaštite | 404-1-110/23-14 | 44 | Reagensi za sisteme za kapilarnu elektroforezu MINICAP Flex Piercing (SEBIA) | 9 | CONTROL SERA NORMAL (20x1 ML) | RGN231095 | PAK | 20 x 1 ml | Sebia | CONTROL SERA NORMAL (20x1 ML) | 46050 | 20% | East Diagnostics | 62-5/23 | 16.06.2023. | 16.06.2025.
Reagensi, izuzev za transfuziju, za aparate koji do sada nisu bili obuhvaćeni centralizovanom javnom nabavkom, za potrebe zdravstvenih ustanova sekundarnog i tercijarnog nivoa zdravstvene zaštite | 404-1-110/23-14 | 44 | Reagensi za sisteme za kapilarnu elektroforezu MINICAP Flex Piercing (SEBIA) | 10 | HYPERGAMMA CONTROL SERUM (5x1 ML) | RGN231096 | PAK | 5 x 1 ml | Sebia | HYPERGAMMA CONTROL SERUM (5x1 ML) | 29100 | 20% | East Diagnostics | 62-5/23 | 16.06.2023. | 16.06.2025.
Reagensi, izuzev za transfuziju, za aparate koji do sada nisu bili obuhvaćeni centralizovanom javnom nabavkom, za potrebe zdravstvenih ustanova sekundarnog i tercijarnog nivoa zdravstvene zaštite | 404-1-110/23-14 | 44 | Reagensi za sisteme za kapilarnu elektroforezu MINICAP Flex Piercing (SEBIA) | 11 | DTT DILUENT (IF/IT) | RGN231097 | PAK | kom | Sebia | DTT DILUENT (IF/IT) | 6000 | 20% | East Diagnostics | 62-5/23 | 16.06.2023. | 16.06.2025.
Reagensi, izuzev za transfuziju, za aparate koji do sada nisu bili obuhvaćeni centralizovanom javnom nabavkom, za potrebe zdravstvenih ustanova sekundarnog i tercijarnog nivoa zdravstvene zaštite | 404-1-110/23-14 | 44 | Reagensi za sisteme za kapilarnu elektroforezu MINICAP Flex Piercing (SEBIA) | 12 | LIDS FOR USED SEGMENTS BOXES FOR MINICAP (12) | RGN231098 | PAK | 12 kom | Sebia | LIDS FOR USED SEGMENTS BOXES FOR MINICAP (12) | 4050 | 20% | East Diagnostics | 62-5/23 | 16.06.2023. | 16.06.2025.
Reagensi, izuzev za transfuziju, za aparate koji do sada nisu bili obuhvaćeni centralizovanom javnom nabavkom, za potrebe zdravstvenih ustanova sekundarnog i tercijarnog nivoa zdravstvene zaštite | 404-1-110/23-14 | 44 | Reagensi za sisteme za kapilarnu elektroforezu MINICAP Flex Piercing (SEBIA) | 13 | CAPICLEAN (25 ML) | RGN231099 | PAK | 25 ml | Sebia | CAPICLEAN (25 ML) | 10350 | 20% | East Diagnostics | 62-5/23 | 16.06.2023. | 16.06.2025.
Reagensi, izuzev za transfuziju, za aparate koji do sada nisu bili obuhvaćeni centralizovanom javnom nabavkom, za potrebe zdravstvenih ustanova sekundarnog i tercijarnog nivoa zdravstvene zaštite | 404-1-110/23-14 | 44 | Reagensi za sisteme za kapilarnu elektroforezu MINICAP Flex Piercing (SEBIA) | 14 | SAMPES TUBES (200) | RGN231100 | PAK | 200 kom | Sebia | SAMPES TUBES (200) | 6450 | 20% | East Diagnostics | 62-5/23 | 16.06.2023. | 16.06.2025.
Reagensi, izuzev za transfuziju, za aparate koji do sada nisu bili obuhvaćeni centralizovanom javnom nabavkom, za potrebe zdravstvenih ustanova sekundarnog i tercijarnog nivoa zdravstvene zaštite | 404-1-110/23-14 | 44 | Reagensi za sisteme za kapilarnu elektroforezu MINICAP Flex Piercing (SEBIA) | 15 | Hb A2 NORMAL CONTROL (5x1 ML) | RGN231101 | PAK | 5 x 1 ml | Sebia | Hb A2 NORMAL CONTROL (5x1 ML) | 92850 | 20% | East Diagnostics | 62-5/23 | 16.06.2023. | 16.06.2025.
Reagensi, izuzev za transfuziju, za aparate koji do sada nisu bili obuhvaćeni centralizovanom javnom nabavkom, za potrebe zdravstvenih ustanova sekundarnog i tercijarnog nivoa zdravstvene zaštite | 404-1-110/23-14 | 44 | Reagensi za sisteme za kapilarnu elektroforezu MINICAP Flex Piercing (SEBIA) | 16 | PATHOLOGICAL HbA2 CONTROL (1 ML) | RGN231102 | PAK | 1 ml | Sebia | PATHOLOGICAL HbA2 CONTROL (1 ML) | 27600 | 20% | East Diagnostics | 62-5/23 | 16.06.2023. | 16.06.2025.
Reagensi, izuzev za transfuziju, za aparate koji do sada nisu bili obuhvaćeni centralizovanom javnom nabavkom, za potrebe zdravstvenih ustanova sekundarnog i tercijarnog nivoa zdravstvene zaštite | 404-1-110/23-14 | 44 | Reagensi za sisteme za kapilarnu elektroforezu MINICAP Flex Piercing (SEBIA) | 17 | Hb AFSC CONTROL ( 1 ML) | RGN231103 | PAK | kom | Sebia | Hb AFSC CONTROL ( 1 ML) | 27900 | 20% | East Diagnostics | 62-5/23 | 16.06.2023. | 16.06.2025.
Reagensi, izuzev za transfuziju, za aparate koji do sada nisu bili obuhvaćeni centralizovanom javnom nabavkom, za potrebe zdravstvenih ustanova sekundarnog i tercijarnog nivoa zdravstvene zaštite | 404-1-110/23-14 | 45 | Reagensi za sisteme za kapilarnu elektroforezu Octa (SEBIA) | 1 | CAPI 3 PROTEIN(E) 6 | RGN231104 | PAK | kit | Sebia | CAPI 3 PROTEIN(E) 6 | 108300 | 20% | East Diagnostics | 62-5/23 | 16.06.2023. | 16.06.2025.
Reagensi, izuzev za transfuziju, za aparate koji do sada nisu bili obuhvaćeni centralizovanom javnom nabavkom, za potrebe zdravstvenih ustanova sekundarnog i tercijarnog nivoa zdravstvene zaštite | 404-1-110/23-14 | 45 | Reagensi za sisteme za kapilarnu elektroforezu Octa (SEBIA) | 2 | CAPI 3 Hb | RGN231105 | PAK | kit | Sebia | CAPI 3 Hb | 112200 | 20% | East Diagnostics | 62-5/23 | 16.06.2023. | 16.06.2025.
Reagensi, izuzev za transfuziju, za aparate koji do sada nisu bili obuhvaćeni centralizovanom javnom nabavkom, za potrebe zdravstvenih ustanova sekundarnog i tercijarnog nivoa zdravstvene zaštite | 404-1-110/23-14 | 45 | Reagensi za sisteme za kapilarnu elektroforezu Octa (SEBIA) | 3 | CAPI 3 CDT | RGN231106 | PAK | kit | Sebia | CAPI 3 CDT | 598950 | 20% | East Diagnostics | 62-5/23 | 16.06.2023. | 16.06.2025.
Reagensi, izuzev za transfuziju, za aparate koji do sada nisu bili obuhvaćeni centralizovanom javnom nabavkom, za potrebe zdravstvenih ustanova sekundarnog i tercijarnog nivoa zdravstvene zaštite | 404-1-110/23-14 | 45 | Reagensi za sisteme za kapilarnu elektroforezu Octa (SEBIA) | 4 | CAPI 3 URINE | RGN231107 | PAK | kit | Sebia | CAPI 3 URINE | 16650 | 20% | East Diagnostics | 62-5/23 | 16.06.2023. | 16.06.2025.
Reagensi, izuzev za transfuziju, za aparate koji do sada nisu bili obuhvaćeni centralizovanom javnom nabavkom, za potrebe zdravstvenih ustanova sekundarnog i tercijarnog nivoa zdravstvene zaštite | 404-1-110/23-14 | 45 | Reagensi za sisteme za kapilarnu elektroforezu Octa (SEBIA) | 5 | CAPI 3 HBA1C | RGN216526 | PAK | kit | Sebia | CAPI 3 HBA1C | 54700 | 20% | East Diagnostics | 62-5/23 | 16.06.2023. | 16.06.2025.
Reagensi, izuzev za transfuziju, za aparate koji do sada nisu bili obuhvaćeni centralizovanom javnom nabavkom, za potrebe zdravstvenih ustanova sekundarnog i tercijarnog nivoa zdravstvene zaštite | 404-1-110/23-14 | 45 | Reagensi za sisteme za kapilarnu elektroforezu Octa (SEBIA) | 6 | CONTROL SERA NORMAL (5x1 ML) | RGN231108 | PAK | 5 x 1 ml | Sebia | CONTROL SERA NORMAL (5x1 ML) | 11850 | 20% | East Diagnostics | 62-5/23 | 16.06.2023. | 16.06.2025.
Reagensi, izuzev za transfuziju, za aparate koji do sada nisu bili obuhvaćeni centralizovanom javnom nabavkom, za potrebe zdravstvenih ustanova sekundarnog i tercijarnog nivoa zdravstvene zaštite | 404-1-110/23-14 | 45 | Reagensi za sisteme za kapilarnu elektroforezu Octa (SEBIA) | 7 | CONTROL SERA NORMAL (20x1 ML) | RGN231109 | PAK | 20 x 1 ml | Sebia | CONTROL SERA NORMAL (20x1 ML) | 46050 | 20% | East Diagnostics | 62-5/23 | 16.06.2023. | 16.06.2025.
Reagensi, izuzev za transfuziju, za aparate koji do sada nisu bili obuhvaćeni centralizovanom javnom nabavkom, za potrebe zdravstvenih ustanova sekundarnog i tercijarnog nivoa zdravstvene zaštite | 404-1-110/23-14 | 45 | Reagensi za sisteme za kapilarnu elektroforezu Octa (SEBIA) | 8 | HYPERGAMMA CONTROL SERUM (20 x1 ML) | RGN231110 | PAK | 20 x 1 ml | Sebia | HYPERGAMMA CONTROL SERUM (20 x1 ML) | 112500 | 20% | East Diagnostics | 62-5/23 | 16.06.2023. | 16.06.2025.
Reagensi, izuzev za transfuziju, za aparate koji do sada nisu bili obuhvaćeni centralizovanom javnom nabavkom, za potrebe zdravstvenih ustanova sekundarnog i tercijarnog nivoa zdravstvene zaštite | 404-1-110/23-14 | 45 | Reagensi za sisteme za kapilarnu elektroforezu Octa (SEBIA) | 9 | HYPERGAMMA CONTROL SERUM (5x1 ML) | RGN231111 | PAK | 5 x 1 ml | Sebia | HYPERGAMMA CONTROL SERUM (5x1 ML) | 29100 | 20% | East Diagnostics | 62-5/23 | 16.06.2023. | 16.06.2025.
Reagensi, izuzev za transfuziju, za aparate koji do sada nisu bili obuhvaćeni centralizovanom javnom nabavkom, za potrebe zdravstvenih ustanova sekundarnog i tercijarnog nivoa zdravstvene zaštite | 404-1-110/23-14 | 45 | Reagensi za sisteme za kapilarnu elektroforezu Octa (SEBIA) | 10 | DTT DILUENT (IF/IT) | RGN231112 | PAK | kom | Sebia | DTT DILUENT (IF/IT) | 6000 | 20% | East Diagnostics | 62-5/23 | 16.06.2023. | 16.06.2025.
Reagensi, izuzev za transfuziju, za aparate koji do sada nisu bili obuhvaćeni centralizovanom javnom nabavkom, za potrebe zdravstvenih ustanova sekundarnog i tercijarnog nivoa zdravstvene zaštite | 404-1-110/23-14 | 45 | Reagensi za sisteme za kapilarnu elektroforezu Octa (SEBIA) | 11 | CAPI 3 BINS FOR REAG. CUPS (5) | RGN231113 | PAK | 5 kom | Sebia | CAPI 3 BINS FOR REAG. CUPS (5) | 4350 | 20% | East Diagnostics | 62-5/23 | 16.06.2023. | 16.06.2025.
Reagensi, izuzev za transfuziju, za aparate koji do sada nisu bili obuhvaćeni centralizovanom javnom nabavkom, za potrebe zdravstvenih ustanova sekundarnog i tercijarnog nivoa zdravstvene zaštite | 404-1-110/23-14 | 45 | Reagensi za sisteme za kapilarnu elektroforezu Octa (SEBIA) | 12 | REAGENT CUPS FOR CAPI 3 (24x14) | RGN231114 | PAK | 24 x 14 | Sebia | REAGENT CUPS FOR CAPI 3 (24x14) | 10500 | 20% | East Diagnostics | 62-5/23 | 16.06.2023. | 16.06.2025.
Reagensi, izuzev za transfuziju, za aparate koji do sada nisu bili obuhvaćeni centralizovanom javnom nabavkom, za potrebe zdravstvenih ustanova sekundarnog i tercijarnog nivoa zdravstvene zaštite | 404-1-110/23-14 | 45 | Reagensi za sisteme za kapilarnu elektroforezu Octa (SEBIA) | 13 | CAPICLEAN CAPILLARYS 3 | RGN231115 | PAK | kit | Sebia | CAPICLEAN CAPILLARYS 3 | 10350 | 20% | East Diagnostics | 62-5/23 | 16.06.2023. | 16.06.2025.
Reagensi, izuzev za transfuziju, za aparate koji do sada nisu bili obuhvaćeni centralizovanom javnom nabavkom, za potrebe zdravstvenih ustanova sekundarnog i tercijarnog nivoa zdravstvene zaštite | 404-1-110/23-14 | 45 | Reagensi za sisteme za kapilarnu elektroforezu Octa (SEBIA) | 14 | CAPI 3 WASH SOLUTION | RGN231116 | PAK | kom | Sebia | CAPI 3 WASH SOLUTION | 3600 | 20% | East Diagnostics | 62-5/23 | 16.06.2023. | 16.06.2025.
Reagensi, izuzev za transfuziju, za aparate koji do sada nisu bili obuhvaćeni centralizovanom javnom nabavkom, za potrebe zdravstvenih ustanova sekundarnog i tercijarnog nivoa zdravstvene zaštite | 404-1-110/23-14 | 45 | Reagensi za sisteme za kapilarnu elektroforezu Octa (SEBIA) | 15 | CLEANPROTECT (5ML) | RGN231117 | PAK | 5 ml | Sebia | CLEANPROTECT (5ML) | 7950 | 20% | East Diagnostics | 62-5/23 | 16.06.2023. | 16.06.2025.
Reagensi, izuzev za transfuziju, za aparate koji do sada nisu bili obuhvaćeni centralizovanom javnom nabavkom, za potrebe zdravstvenih ustanova sekundarnog i tercijarnog nivoa zdravstvene zaštite | 404-1-110/23-14 | 45 | Reagensi za sisteme za kapilarnu elektroforezu Octa (SEBIA) | 16 | SAMPES TUBES (200) | RGN231118 | PAK | 200 kom | Sebia | SAMPES TUBES (200) | 6450 | 20% | East Diagnostics | 62-5/23 | 16.06.2023. | 16.06.2025.
Reagensi, izuzev za transfuziju, za aparate koji do sada nisu bili obuhvaćeni centralizovanom javnom nabavkom, za potrebe zdravstvenih ustanova sekundarnog i tercijarnog nivoa zdravstvene zaštite | 404-1-110/23-14 | 45 | Reagensi za sisteme za kapilarnu elektroforezu Octa (SEBIA) | 17 | CAPI 3 & MC SWITCH RACK FOR PROT (1) | RGN231119 | PAK | kom | Sebia | CAPI 3 & MC SWITCH RACK FOR PROT (1) | 9150 | 20% | East Diagnostics | 62-5/23 | 16.06.2023. | 16.06.2025.
Reagensi, izuzev za transfuziju, za aparate koji do sada nisu bili obuhvaćeni centralizovanom javnom nabavkom, za potrebe zdravstvenih ustanova sekundarnog i tercijarnog nivoa zdravstvene zaštite | 404-1-110/23-14 | 45 | Reagensi za sisteme za kapilarnu elektroforezu Octa (SEBIA) | 18 | CAPI 3 IT | RGN231120 | PAK | kit | Sebia | CAPI 3 IT | 101250 | 20% | East Diagnostics | 62-5/23 | 16.06.2023. | 16.06.2025.
Reagensi, izuzev za transfuziju, za aparate koji do sada nisu bili obuhvaćeni centralizovanom javnom nabavkom, za potrebe zdravstvenih ustanova sekundarnog i tercijarnog nivoa zdravstvene zaštite | 404-1-110/23-14 | 45 | Reagensi za sisteme za kapilarnu elektroforezu Octa (SEBIA) | 19 | IT/IF CONTROL (1 ML) | RGN231121 | PAK | 1 ml | Sebia | IT/IF CONTROL (1 ML) | 14550 | 20% | East Diagnostics | 62-5/23 | 16.06.2023. | 16.06.2025.
Reagensi, izuzev za transfuziju, za aparate koji do sada nisu bili obuhvaćeni centralizovanom javnom nabavkom, za potrebe zdravstvenih ustanova sekundarnog i tercijarnog nivoa zdravstvene zaštite | 404-1-110/23-14 | 45 | Reagensi za sisteme za kapilarnu elektroforezu Octa (SEBIA) | 20 | CAPI 3 & MC SWITCH RACK FOR IT (1) | RGN231122 | PAK | kom | Sebia | CAPI 3 & MC SWITCH RACK FOR IT (1) | 9150 | 20% | East Diagnostics | 62-5/23 | 16.06.2023. | 16.06.2025.
Reagensi, izuzev za transfuziju, za aparate koji do sada nisu bili obuhvaćeni centralizovanom javnom nabavkom, za potrebe zdravstvenih ustanova sekundarnog i tercijarnog nivoa zdravstvene zaštite | 404-1-110/23-14 | 45 | Reagensi za sisteme za kapilarnu elektroforezu Octa (SEBIA) | 21 | Hb A2 NORMAL CONTROL (5x1 ML) | RGN231123 | PAK | 5x1 ml | Sebia | Hb A2 NORMAL CONTROL (5x1 ML) | 92850 | 20% | East Diagnostics | 62-5/23 | 16.06.2023. | 16.06.2025.
Reagensi, izuzev za transfuziju, za aparate koji do sada nisu bili obuhvaćeni centralizovanom javnom nabavkom, za potrebe zdravstvenih ustanova sekundarnog i tercijarnog nivoa zdravstvene zaštite | 404-1-110/23-14 | 45 | Reagensi za sisteme za kapilarnu elektroforezu Octa (SEBIA) | 22 | PATHOLOGICAL HbA2 CONTROL (1 ML) | RGN231124 | PAK | 1 ml | Sebia | PATHOLOGICAL HbA2 CONTROL (1 ML) | 27600 | 20% | East Diagnostics | 62-5/23 | 16.06.2023. | 16.06.2025.
Reagensi, izuzev za transfuziju, za aparate koji do sada nisu bili obuhvaćeni centralizovanom javnom nabavkom, za potrebe zdravstvenih ustanova sekundarnog i tercijarnog nivoa zdravstvene zaštite | 404-1-110/23-14 | 45 | Reagensi za sisteme za kapilarnu elektroforezu Octa (SEBIA) | 23 | Hb AFSC CONTROL ( ML) | RGN231125 | PAK | kom | Sebia | Hb AFSC CONTROL ( ML) | 27900 | 20% | East Diagnostics | 62-5/23 | 16.06.2023. | 16.06.2025.
Reagensi, izuzev za transfuziju, za aparate koji do sada nisu bili obuhvaćeni centralizovanom javnom nabavkom, za potrebe zdravstvenih ustanova sekundarnog i tercijarnog nivoa zdravstvene zaštite | 404-1-110/23-14 | 45 | Reagensi za sisteme za kapilarnu elektroforezu Octa (SEBIA) | 24 | TUBES/CAPS FOR CONTROLS (20) | RGN231126 | PAK | 20 kom | Sebia | TUBES/CAPS FOR CONTROLS (20) | 6000 | 20% | East Diagnostics | 62-5/23 | 16.06.2023. | 16.06.2025.
Reagensi, izuzev za transfuziju, za aparate koji do sada nisu bili obuhvaćeni centralizovanom javnom nabavkom, za potrebe zdravstvenih ustanova sekundarnog i tercijarnog nivoa zdravstvene zaštite | 404-1-110/23-14 | 45 | Reagensi za sisteme za kapilarnu elektroforezu Octa (SEBIA) | 25 | TUBES/CAPS FOR CONTROLS (500) | RGN231127 | PAK | 500 kom | Sebia | TUBES/CAPS FOR CONTROLS (500) | 113100 | 20% | East Diagnostics | 62-5/23 | 16.06.2023. | 16.06.2025.
Reagensi, izuzev za transfuziju, za aparate koji do sada nisu bili obuhvaćeni centralizovanom javnom nabavkom, za potrebe zdravstvenih ustanova sekundarnog i tercijarnog nivoa zdravstvene zaštite | 404-1-110/23-14 | 45 | Reagensi za sisteme za kapilarnu elektroforezu Octa (SEBIA) | 26 | CAPI 3 & MC SWITCH RACK FOR HB (1) | RGN231128 | PAK | kom | Sebia | CAPI 3 & MC SWITCH RACK FOR HB (1) | 9150 | 20% | East Diagnostics | 62-5/23 | 16.06.2023. | 16.06.2025.
Reagensi, izuzev za transfuziju, za aparate koji do sada nisu bili obuhvaćeni centralizovanom javnom nabavkom, za potrebe zdravstvenih ustanova sekundarnog i tercijarnog nivoa zdravstvene zaštite | 404-1-110/23-14 | 45 | Reagensi za sisteme za kapilarnu elektroforezu Octa (SEBIA) | 27 | HBA1C CAPILLARY CALIBRATORS (2) | RGN231129 | PAK | 2 ml | Sebia | HBA1C CAPILLARY CALIBRATORS (2) | 24375 | 20% | East Diagnostics | 62-5/23 | 16.06.2023. | 16.06.2025.
Reagensi, izuzev za transfuziju, za aparate koji do sada nisu bili obuhvaćeni centralizovanom javnom nabavkom, za potrebe zdravstvenih ustanova sekundarnog i tercijarnog nivoa zdravstvene zaštite | 404-1-110/23-14 | 45 | Reagensi za sisteme za kapilarnu elektroforezu Octa (SEBIA) | 28 | HBA1C CAPILLARY CALIBRATORS (5x2) | RGN231130 | PAK | 5 x 2 ml | Sebia | HBA1C CAPILLARY CALIBRATORS (5x2) | 121675 | 20% | East Diagnostics | 62-5/23 | 16.06.2023. | 16.06.2025.
Reagensi, izuzev za transfuziju, za aparate koji do sada nisu bili obuhvaćeni centralizovanom javnom nabavkom, za potrebe zdravstvenih ustanova sekundarnog i tercijarnog nivoa zdravstvene zaštite | 404-1-110/23-14 | 45 | Reagensi za sisteme za kapilarnu elektroforezu Octa (SEBIA) | 29 | HBA1C CAPILLARY CONTROL MUTI SYSTEM (10x2) | RGN231131 | PAK | 1 ml | Sebia | HBA1C CAPILLARY CONTROL MUTI SYSTEM (10x2) | 91700 | 20% | East Diagnostics | 62-5/23 | 16.06.2023. | 16.06.2025.
Reagensi, izuzev za transfuziju, za aparate koji do sada nisu bili obuhvaćeni centralizovanom javnom nabavkom, za potrebe zdravstvenih ustanova sekundarnog i tercijarnog nivoa zdravstvene zaštite | 404-1-110/23-14 | 45 | Reagensi za sisteme za kapilarnu elektroforezu Octa (SEBIA) | 30 | HBA1C CAPILLARY CONTROL MUTI SYSTEM (2) | RGN231132 | PAK | 10 x 2 ml | Sebia | HBA1C CAPILLARY CONTROL MUTI SYSTEM (2) | 10225 | 20% | East Diagnostics | 62-5/23 | 16.06.2023. | 16.06.2025.
Reagensi, izuzev za transfuziju, za aparate koji do sada nisu bili obuhvaćeni centralizovanom javnom nabavkom, za potrebe zdravstvenih ustanova sekundarnog i tercijarnog nivoa zdravstvene zaštite | 404-1-110/23-14 | 45 | Reagensi za sisteme za kapilarnu elektroforezu Octa (SEBIA) | 31 | CAPI 3 & MC SWITCH RACK FOR HBA1C (1) | RGN231133 | PAK | kom | Sebia | CAPI 3 & MC SWITCH RACK FOR HBA1C (1) | 9150 | 20% | East Diagnostics | 62-5/23 | 16.06.2023. | 16.06.2025.
Reagensi, izuzev za transfuziju, za aparate koji do sada nisu bili obuhvaćeni centralizovanom javnom nabavkom, za potrebe zdravstvenih ustanova sekundarnog i tercijarnog nivoa zdravstvene zaštite | 404-1-110/23-14 | 45 | Reagensi za sisteme za kapilarnu elektroforezu Octa (SEBIA) | 32 | CAPI 3 & MC LOW VOLUME RACKS (5) | RGN231134 | PAK | 5 kom | Sebia | CAPI 3 & MC LOW VOLUME RACKS (5) | 55050 | 20% | East Diagnostics | 62-5/23 | 16.06.2023. | 16.06.2025.
Reagensi, izuzev za transfuziju, za aparate koji do sada nisu bili obuhvaćeni centralizovanom javnom nabavkom, za potrebe zdravstvenih ustanova sekundarnog i tercijarnog nivoa zdravstvene zaštite | 404-1-110/23-14 | 45 | Reagensi za sisteme za kapilarnu elektroforezu Octa (SEBIA) | 33 | CDT CAPILLARYS CALIBRATORS (2) | RGN231135 | PAK | 2 ml | Sebia | CDT CAPILLARYS CALIBRATORS (2) | 32700 | 20% | East Diagnostics | 62-5/23 | 16.06.2023. | 16.06.2025.
Reagensi, izuzev za transfuziju, za aparate koji do sada nisu bili obuhvaćeni centralizovanom javnom nabavkom, za potrebe zdravstvenih ustanova sekundarnog i tercijarnog nivoa zdravstvene zaštite | 404-1-110/23-14 | 45 | Reagensi za sisteme za kapilarnu elektroforezu Octa (SEBIA) | 34 | HIGH CDT CONTROL | RGN231136 | PAK | kit | Sebia | HIGH CDT CONTROL | 7200 | 20% | East Diagnostics | 62-5/23 | 16.06.2023. | 16.06.2025.
Reagensi, izuzev za transfuziju, za aparate koji do sada nisu bili obuhvaćeni centralizovanom javnom nabavkom, za potrebe zdravstvenih ustanova sekundarnog i tercijarnog nivoa zdravstvene zaštite | 404-1-110/23-14 | 45 | Reagensi za sisteme za kapilarnu elektroforezu Octa (SEBIA) | 35 | NORMAL CDT CONTROL (5x1 ML) | RGN231137 | PAK | 5x1 ml | Sebia | NORMAL CDT CONTROL (5x1 ML) | 23850 | 20% | East Diagnostics | 62-5/23 | 16.06.2023. | 16.06.2025.
Reagensi, izuzev za transfuziju, za aparate koji do sada nisu bili obuhvaćeni centralizovanom javnom nabavkom, za potrebe zdravstvenih ustanova sekundarnog i tercijarnog nivoa zdravstvene zaštite | 404-1-110/23-14 | 45 | Reagensi za sisteme za kapilarnu elektroforezu Octa (SEBIA) | 36 | CAPI 3 & MC SWITCH RACK FOR CDT (1) | RGN231138 | PAK | kom | Sebia | CAPI 3 & MC SWITCH RACK FOR CDT (1) | 9150 | 20% | East Diagnostics | 62-5/23 | 16.06.2023. | 16.06.2025.
Reagensi, izuzev za transfuziju, za aparate koji do sada nisu bili obuhvaćeni centralizovanom javnom nabavkom, za potrebe zdravstvenih ustanova sekundarnog i tercijarnog nivoa zdravstvene zaštite | 404-1-110/23-14 | 45 | Reagensi za sisteme za kapilarnu elektroforezu Octa (SEBIA) | 37 | CAPI 3 & MC CALIB./CONTROLS RACKS (1) | RGN231139 | PAK | kom | Sebia | CAPI 3 & MC CALIB./CONTROLS RACKS (1) | 9150 | 20% | East Diagnostics | 62-5/23 | 16.06.2023. | 16.06.2025.
Reagensi, izuzev za transfuziju, za aparate koji do sada nisu bili obuhvaćeni centralizovanom javnom nabavkom, za potrebe zdravstvenih ustanova sekundarnog i tercijarnog nivoa zdravstvene zaštite | 404-1-110/23-14 | 45 | Reagensi za sisteme za kapilarnu elektroforezu Octa (SEBIA) | 38 | CAPI 3 & MC CAPILLARY BLOOD RACKS (5) | RGN231140 | PAK | 5 kom | Sebia | CAPI 3 & MC CAPILLARY BLOOD RACKS (5) | 55050 | 20% | East Diagnostics | 62-5/23 | 16.06.2023. | 16.06.2025.
Reagensi, izuzev za transfuziju, za aparate koji do sada nisu bili obuhvaćeni centralizovanom javnom nabavkom, za potrebe zdravstvenih ustanova sekundarnog i tercijarnog nivoa zdravstvene zaštite | 404-1-110/23-14 | 45 | Reagensi za sisteme za kapilarnu elektroforezu Octa (SEBIA) | 39 | CAPI 3 & MC SAMPLE RACK (10) | RGN231141 | PAK | 10 kom | Sebia | CAPI 3 & MC SAMPLE RACK (10) | 80700 | 20% | East Diagnostics | 62-5/23 | 16.06.2023. | 16.06.2025.
Reagensi, izuzev za transfuziju, za aparate koji do sada nisu bili obuhvaćeni centralizovanom javnom nabavkom, za potrebe zdravstvenih ustanova sekundarnog i tercijarnog nivoa zdravstvene zaštite | 404-1-110/23-14 | 45 | Reagensi za sisteme za kapilarnu elektroforezu Octa (SEBIA) | 40 | CAPI 3 & MC SWITCH RACK FOR URINE (1) | RGN231142 | PAK | kom | Sebia | CAPI 3 & MC SWITCH RACK FOR URINE (1) | 9150 | 20% | East Diagnostics | 62-5/23 | 16.06.2023. | 16.06.2025.
Reagensi, izuzev za transfuziju, za aparate koji do sada nisu bili obuhvaćeni centralizovanom javnom nabavkom, za potrebe zdravstvenih ustanova sekundarnog i tercijarnog nivoa zdravstvene zaštite | 404-1-110/23-14 | 45 | Reagensi za sisteme za kapilarnu elektroforezu Octa (SEBIA) | 41 | CAPI 3 & MC SWITCH RACK FOR IT URINE (1) | RGN231143 | PAK | kom | Sebia | CAPI 3 & MC SWITCH RACK FOR IT URINE (1) | 9150 | 20% | East Diagnostics | 62-5/23 | 16.06.2023. | 16.06.2025.
Reagensi, izuzev za transfuziju, za aparate koji do sada nisu bili obuhvaćeni centralizovanom javnom nabavkom, za potrebe zdravstvenih ustanova sekundarnog i tercijarnog nivoa zdravstvene zaštite | 404-1-110/23-14 | 45 | Reagensi za sisteme za kapilarnu elektroforezu Octa (SEBIA) | 42 | CAPI 3 & MC SHUTDOWN RACK (1) | RGN231144 | PAK | kom | Sebia | CAPI 3 & MC SHUTDOWN RACK (1) | 9150 | 20% | East Diagnostics | 62-5/23 | 16.06.2023. | 16.06.2025.
Reagensi, izuzev za transfuziju, za aparate koji do sada nisu bili obuhvaćeni centralizovanom javnom nabavkom, za potrebe zdravstvenih ustanova sekundarnog i tercijarnog nivoa zdravstvene zaštite | 404-1-110/23-14 | 46 | Reagensi i potrošni materijal za aparat Nova Prime Plus | 1 | Senzor kartica 220 | RGN231145 | PAK | 220 | Nova Biomedical | Senzor kartica 220 | 52236.45 | 20% | East Diagnostics | 62-5/23 | 16.06.2023. | 16.06.2025.
Reagensi, izuzev za transfuziju, za aparate koji do sada nisu bili obuhvaćeni centralizovanom javnom nabavkom, za potrebe zdravstvenih ustanova sekundarnog i tercijarnog nivoa zdravstvene zaštite | 404-1-110/23-14 | 46 | Reagensi i potrošni materijal za aparat Nova Prime Plus | 2 | Senzor kartica 440 | RGN231146 | PAK | 440 | Nova Biomedical | Senzor kartica 440 | 73557.45 | 20% | East Diagnostics | 62-5/23 | 16.06.2023. | 16.06.2025.
Reagensi, izuzev za transfuziju, za aparate koji do sada nisu bili obuhvaćeni centralizovanom javnom nabavkom, za potrebe zdravstvenih ustanova sekundarnog i tercijarnog nivoa zdravstvene zaštite | 404-1-110/23-14 | 46 | Reagensi i potrošni materijal za aparat Nova Prime Plus | 3 | Senzor kartica sa COOX 220 | RGN231147 | PAK | 220 | Nova Biomedical | Senzor kartica sa COOX 220 | 61120.2 | 20% | East Diagnostics | 62-5/23 | 16.06.2023. | 16.06.2025.
Reagensi, izuzev za transfuziju, za aparate koji do sada nisu bili obuhvaćeni centralizovanom javnom nabavkom, za potrebe zdravstvenih ustanova sekundarnog i tercijarnog nivoa zdravstvene zaštite | 404-1-110/23-14 | 46 | Reagensi i potrošni materijal za aparat Nova Prime Plus | 4 | Senzor kartica sa COOX 440 | RGN231148 | PAK | 440 | Nova Biomedical | Senzor kartica sa COOX 440 | 82441.2 | 20% | East Diagnostics | 62-5/23 | 16.06.2023. | 16.06.2025.
Reagensi, izuzev za transfuziju, za aparate koji do sada nisu bili obuhvaćeni centralizovanom javnom nabavkom, za potrebe zdravstvenih ustanova sekundarnog i tercijarnog nivoa zdravstvene zaštite | 404-1-110/23-14 | 46 | Reagensi i potrošni materijal za aparat Nova Prime Plus | 5 | Cal Pack 100 | RGN231149 | PAK | 110 | Nova Biomedical | Cal Pack 100 | 35890.35 | 20% | East Diagnostics | 62-5/23 | 16.06.2023. | 16.06.2025.
Reagensi, izuzev za transfuziju, za aparate koji do sada nisu bili obuhvaćeni centralizovanom javnom nabavkom, za potrebe zdravstvenih ustanova sekundarnog i tercijarnog nivoa zdravstvene zaštite | 404-1-110/23-14 | 46 | Reagensi i potrošni materijal za aparat Nova Prime Plus | 6 | Cal Pack 200 | RGN231150 | PAK | 220 | Nova Biomedical | Cal Pack 200 | 40020 | 20% | East Diagnostics | 62-5/23 | 16.06.2023. | 16.06.2025.
Reagensi, izuzev za transfuziju, za aparate koji do sada nisu bili obuhvaćeni centralizovanom javnom nabavkom, za potrebe zdravstvenih ustanova sekundarnog i tercijarnog nivoa zdravstvene zaštite | 404-1-110/23-14 | 46 | Reagensi i potrošni materijal za aparat Nova Prime Plus | 7 | Cal Pack 300 | RGN231151 | PAK | 330 | Nova Biomedical | Cal Pack 300 | 41220.6 | 20% | East Diagnostics | 62-5/23 | 16.06.2023. | 16.06.2025.
Reagensi, izuzev za transfuziju, za aparate koji do sada nisu bili obuhvaćeni centralizovanom javnom nabavkom, za potrebe zdravstvenih ustanova sekundarnog i tercijarnog nivoa zdravstvene zaštite | 404-1-110/23-14 | 46 | Reagensi i potrošni materijal za aparat Nova Prime Plus | 8 | Cal Pack 400 | RGN231152 | PAK | 440 | Nova Biomedical | Cal Pack 400 | 52236.45 | 20% | East Diagnostics | 62-5/23 | 16.06.2023. | 16.06.2025.
Reagensi, izuzev za transfuziju, za aparate koji do sada nisu bili obuhvaćeni centralizovanom javnom nabavkom, za potrebe zdravstvenih ustanova sekundarnog i tercijarnog nivoa zdravstvene zaštite | 404-1-110/23-14 | 46 | Reagensi i potrošni materijal za aparat Nova Prime Plus | 9 | Cal Pack 500 | RGN231153 | PAK | 550 | Nova Biomedical | Cal Pack 500 | 57566.7 | 20% | East Diagnostics | 62-5/23 | 16.06.2023. | 16.06.2025.
Reagensi, izuzev za transfuziju, za aparate koji do sada nisu bili obuhvaćeni centralizovanom javnom nabavkom, za potrebe zdravstvenih ustanova sekundarnog i tercijarnog nivoa zdravstvene zaštite | 404-1-110/23-14 | 46 | Reagensi i potrošni materijal za aparat Nova Prime Plus | 10 | Cal Pack 100 sa Bun/Creat | RGN231154 | PAK | 110 | Nova Biomedical | Cal Pack 100 sa Bun/Creat | 35890.35 | 20% | East Diagnostics | 62-5/23 | 16.06.2023. | 16.06.2025.
Reagensi, izuzev za transfuziju, za aparate koji do sada nisu bili obuhvaćeni centralizovanom javnom nabavkom, za potrebe zdravstvenih ustanova sekundarnog i tercijarnog nivoa zdravstvene zaštite | 404-1-110/23-14 | 46 | Reagensi i potrošni materijal za aparat Nova Prime Plus | 11 | Cal Pack 200 sa Bun/Creat | RGN231155 | PAK | 220 | Nova Biomedical | Cal Pack 200 sa Bun/Creat | 41220.6 | 20% | East Diagnostics | 62-5/23 | 16.06.2023. | 16.06.2025.
Reagensi, izuzev za transfuziju, za aparate koji do sada nisu bili obuhvaćeni centralizovanom javnom nabavkom, za potrebe zdravstvenih ustanova sekundarnog i tercijarnog nivoa zdravstvene zaštite | 404-1-110/23-14 | 46 | Reagensi i potrošni materijal za aparat Nova Prime Plus | 12 | Cal Pack 300 sa Bun/Creat | RGN231156 | PAK | 330 | Nova Biomedical | Cal Pack 300 sa Bun/Creat | 46906.2 | 20% | East Diagnostics | 62-5/23 | 16.06.2023. | 16.06.2025.
Reagensi, izuzev za transfuziju, za aparate koji do sada nisu bili obuhvaćeni centralizovanom javnom nabavkom, za potrebe zdravstvenih ustanova sekundarnog i tercijarnog nivoa zdravstvene zaštite | 404-1-110/23-14 | 46 | Reagensi i potrošni materijal za aparat Nova Prime Plus | 13 | Cal Pack 400 sa Bun/Creat | RGN231157 | PAK | 440 | Nova Biomedical | Cal Pack 400 sa Bun/Creat | 52236.45 | 20% | East Diagnostics | 62-5/23 | 16.06.2023. | 16.06.2025.
Reagensi, izuzev za transfuziju, za aparate koji do sada nisu bili obuhvaćeni centralizovanom javnom nabavkom, za potrebe zdravstvenih ustanova sekundarnog i tercijarnog nivoa zdravstvene zaštite | 404-1-110/23-14 | 46 | Reagensi i potrošni materijal za aparat Nova Prime Plus | 14 | Cal Pack 500 sa Bun/Creat | RGN231158 | PAK | 550 | Nova Biomedical | Cal Pack 500 sa Bun/Creat | 57566.7 | 20% | East Diagnostics | 62-5/23 | 16.06.2023. | 16.06.2025.
Reagensi, izuzev za transfuziju, za aparate koji do sada nisu bili obuhvaćeni centralizovanom javnom nabavkom, za potrebe zdravstvenih ustanova sekundarnog i tercijarnog nivoa zdravstvene zaštite | 404-1-110/23-14 | 46 | Reagensi i potrošni materijal za aparat Nova Prime Plus | 15 | QC Pack 160 | RGN231159 | PAK | 160 | Nova Biomedical | QC Pack 160 | 28783.35 | 20% | East Diagnostics | 62-5/23 | 16.06.2023. | 16.06.2025.
Reagensi, izuzev za transfuziju, za aparate koji do sada nisu bili obuhvaćeni centralizovanom javnom nabavkom, za potrebe zdravstvenih ustanova sekundarnog i tercijarnog nivoa zdravstvene zaštite | 404-1-110/23-14 | 46 | Reagensi i potrošni materijal za aparat Nova Prime Plus | 16 | QC Pack 320 | RGN231160 | PAK | 320 | Nova Biomedical | QC Pack 320 | 32336.85 | 20% | East Diagnostics | 62-5/23 | 16.06.2023. | 16.06.2025.
Reagensi, izuzev za transfuziju, za aparate koji do sada nisu bili obuhvaćeni centralizovanom javnom nabavkom, za potrebe zdravstvenih ustanova sekundarnog i tercijarnog nivoa zdravstvene zaštite | 404-1-110/23-14 | 46 | Reagensi i potrošni materijal za aparat Nova Prime Plus | 17 | QC Pack 480 | RGN231161 | PAK | 480 | Nova Biomedical | QC Pack 480 | 35890.35 | 20% | East Diagnostics | 62-5/23 | 16.06.2023. | 16.06.2025.
Reagensi, izuzev za transfuziju, za aparate koji do sada nisu bili obuhvaćeni centralizovanom javnom nabavkom, za potrebe zdravstvenih ustanova sekundarnog i tercijarnog nivoa zdravstvene zaštite | 404-1-110/23-14 | 46 | Reagensi i potrošni materijal za aparat Nova Prime Plus | 18 | QC Pack 100 sa Bun/Creat | RGN231162 | PAK | 110 | Nova Biomedical | QC Pack 100 sa Bun/Creat | 28779.9 | 20% | East Diagnostics | 62-5/23 | 16.06.2023. | 16.06.2025.
Reagensi, izuzev za transfuziju, za aparate koji do sada nisu bili obuhvaćeni centralizovanom javnom nabavkom, za potrebe zdravstvenih ustanova sekundarnog i tercijarnog nivoa zdravstvene zaštite | 404-1-110/23-14 | 46 | Reagensi i potrošni materijal za aparat Nova Prime Plus | 19 | QC Pack 200 sa Bun/Creat | RGN231163 | PAK | 220 | Nova Biomedical | QC Pack 200 sa Bun/Creat | 32336.85 | 20% | East Diagnostics | 62-5/23 | 16.06.2023. | 16.06.2025.
Reagensi, izuzev za transfuziju, za aparate koji do sada nisu bili obuhvaćeni centralizovanom javnom nabavkom, za potrebe zdravstvenih ustanova sekundarnog i tercijarnog nivoa zdravstvene zaštite | 404-1-110/23-14 | 46 | Reagensi i potrošni materijal za aparat Nova Prime Plus | 20 | QC Pack 300 sa Bun/Creat | RGN231164 | PAK | 330 | Nova Biomedical | QC Pack 300 sa Bun/Creat | 34845 | 20% | East Diagnostics | 62-5/23 | 16.06.2023. | 16.06.2025.
Reagensi, izuzev za transfuziju, za aparate koji do sada nisu bili obuhvaćeni centralizovanom javnom nabavkom, za potrebe zdravstvenih ustanova sekundarnog i tercijarnog nivoa zdravstvene zaštite | 404-1-110/23-14 | 46 | Reagensi i potrošni materijal za aparat Nova Prime Plus | 21 | Senzor kartica Bun/Creat | RGN231165 | PAK | 220 | Nova Biomedical | Senzor kartica Bun/Creat | 19320 | 20% | East Diagnostics | 62-5/23 | 16.06.2023. | 16.06.2025.
Reagensi, izuzev za transfuziju, za aparate koji do sada nisu bili obuhvaćeni centralizovanom javnom nabavkom, za potrebe zdravstvenih ustanova sekundarnog i tercijarnog nivoa zdravstvene zaštite | 404-1-110/23-14 | 46 | Reagensi i potrošni materijal za aparat Nova Prime Plus | 22 | Reference Sensor Cartridge | RGN231166 | PAK | 1 | Nova Biomedical | Reference Sensor Cartridge | 25185 | 20% | East Diagnostics | 62-5/23 | 16.06.2023. | 16.06.2025.
Reagensi, izuzev za transfuziju, za aparate koji do sada nisu bili obuhvaćeni centralizovanom javnom nabavkom, za potrebe zdravstvenih ustanova sekundarnog i tercijarnog nivoa zdravstvene zaštite | 404-1-110/23-14 | 46 | Reagensi i potrošni materijal za aparat Nova Prime Plus | 23 | Printer Paper 6 Pk | RGN231167 | PAK | 6 | Nova Biomedical | Printer Paper 6 Pk | 7935 | 20% | East Diagnostics | 62-5/23 | 16.06.2023. | 16.06.2025.
Reagensi, izuzev za transfuziju, za aparate koji do sada nisu bili obuhvaćeni centralizovanom javnom nabavkom, za potrebe zdravstvenih ustanova sekundarnog i tercijarnog nivoa zdravstvene zaštite | 404-1-110/23-14 | 46 | Reagensi i potrošni materijal za aparat Nova Prime Plus | 24 | Prime Safety Sample 5 pk | RGN231168 | PAK | 5 | Nova Biomedical | Prime Safety Sample 5 pk | 8970 | 20% | East Diagnostics | 62-5/23 | 16.06.2023. | 16.06.2025.
Reagensi, izuzev za transfuziju, za aparate koji do sada nisu bili obuhvaćeni centralizovanom javnom nabavkom, za potrebe zdravstvenih ustanova sekundarnog i tercijarnog nivoa zdravstvene zaštite | 404-1-110/23-14 | 46 | Reagensi i potrošni materijal za aparat Nova Prime Plus | 25 | Stat Profile Prime Plus Chem level 4,5 | RGN231169 | PAK | 1 | Nova Biomedical | Stat Profile Prime Plus Chem level 4,5 | 8625 | 20% | East Diagnostics | 62-5/23 | 16.06.2023. | 16.06.2025.
Reagensi, izuzev za transfuziju, za aparate koji do sada nisu bili obuhvaćeni centralizovanom javnom nabavkom, za potrebe zdravstvenih ustanova sekundarnog i tercijarnog nivoa zdravstvene zaštite | 404-1-110/23-14 | 47 | Laboratorijski testovi i reagensi za aparat Ventana HE 600 | 1 | Ventana HE 600 Wash | RGN231170 | PAK | 4000 ml | Ventana Medical Systems | VENTANA HE 600 Wash | 9476.99 | 20% | Adoc | 62-1/23 | 16.06.2023. | 16.06.2025.
Reagensi, izuzev za transfuziju, za aparate koji do sada nisu bili obuhvaćeni centralizovanom javnom nabavkom, za potrebe zdravstvenih ustanova sekundarnog i tercijarnog nivoa zdravstvene zaštite | 404-1-110/23-14 | 47 | Laboratorijski testovi i reagensi za aparat Ventana HE 600 | 2 | Ventana HE 600 Bluing | RGN231171 | PAK | 2000 ml | Ventana Medical Systems | Ventana HE 600 Bluing | 4730.36 | 20% | Adoc | 62-1/23 | 16.06.2023. | 16.06.2025.
Reagensi, izuzev za transfuziju, za aparate koji do sada nisu bili obuhvaćeni centralizovanom javnom nabavkom, za potrebe zdravstvenih ustanova sekundarnog i tercijarnog nivoa zdravstvene zaštite | 404-1-110/23-14 | 47 | Laboratorijski testovi i reagensi za aparat Ventana HE 600 | 3 | Ventana HE 600 Hematoxylin | RGN231172 | PAK | 2000 ml | Ventana Medical Systems | VENTANA HE 600 Hematoxylin | 20339.99 | 20% | Adoc | 62-1/23 | 16.06.2023. | 16.06.2025.
Reagensi, izuzev za transfuziju, za aparate koji do sada nisu bili obuhvaćeni centralizovanom javnom nabavkom, za potrebe zdravstvenih ustanova sekundarnog i tercijarnog nivoa zdravstvene zaštite | 404-1-110/23-14 | 47 | Laboratorijski testovi i reagensi za aparat Ventana HE 600 | 4 | Ventana HE 600 Eosin | RGN231173 | PAK | 2000 ml | Ventana Medical Systems | Ventana HE 600 Eosin | 7326.04 | 20% | Adoc | 62-1/23 | 16.06.2023. | 16.06.2025.
Reagensi, izuzev za transfuziju, za aparate koji do sada nisu bili obuhvaćeni centralizovanom javnom nabavkom, za potrebe zdravstvenih ustanova sekundarnog i tercijarnog nivoa zdravstvene zaštite | 404-1-110/23-14 | 47 | Laboratorijski testovi i reagensi za aparat Ventana HE 600 | 5 | Ventana HE 600 Organic Solution | RGN231174 | PAK | 2000 ml | Ventana Medical Systems | Ventana HE 600 Organic Solution | 6471 | 20% | Adoc | 62-1/23 | 16.06.2023. | 16.06.2025.
Reagensi, izuzev za transfuziju, za aparate koji do sada nisu bili obuhvaćeni centralizovanom javnom nabavkom, za potrebe zdravstvenih ustanova sekundarnog i tercijarnog nivoa zdravstvene zaštite | 404-1-110/23-14 | 47 | Laboratorijski testovi i reagensi za aparat Ventana HE 600 | 6 | Ventana HE 600 Differentiating Solution | RGN231175 | PAK | 2000 ml | Ventana Medical Systems | Ventana HE 600 Differentiating Solution | 4033.8 | 20% | Adoc | 62-1/23 | 16.06.2023. | 16.06.2025.
Reagensi, izuzev za transfuziju, za aparate koji do sada nisu bili obuhvaćeni centralizovanom javnom nabavkom, za potrebe zdravstvenih ustanova sekundarnog i tercijarnog nivoa zdravstvene zaštite | 404-1-110/23-14 | 47 | Laboratorijski testovi i reagensi za aparat Ventana HE 600 | 7 | Ventana HE 600 Transfer Fluid | RGN231176 | PAK | 2000 ml | Ventana Medical Systems | Ventana HE 600 Transfer Fluid | 9396 | 20% | Adoc | 62-1/23 | 16.06.2023. | 16.06.2025.
Reagensi, izuzev za transfuziju, za aparate koji do sada nisu bili obuhvaćeni centralizovanom javnom nabavkom, za potrebe zdravstvenih ustanova sekundarnog i tercijarnog nivoa zdravstvene zaštite | 404-1-110/23-14 | 47 | Laboratorijski testovi i reagensi za aparat Ventana HE 600 | 8 | Ventana HE 600 Cleaning Solution | RGN231177 | PAK | 2000 ml | Ventana Medical Systems | Ventana HE 600 Cleaning Agent | 3832.2 | 20% | Adoc | 62-1/23 | 16.06.2023. | 16.06.2025.
Reagensi, izuzev za transfuziju, za aparate koji do sada nisu bili obuhvaćeni centralizovanom javnom nabavkom, za potrebe zdravstvenih ustanova sekundarnog i tercijarnog nivoa zdravstvene zaštite | 404-1-110/23-14 | 47 | Laboratorijski testovi i reagensi za aparat Ventana HE 600 | 9 | Ventana HE 600 Coverslip Activator (2Pack) | RGN231178 | PAK | 240 ml | Ventana Medical Systems | Ventana HE 600 Coverslip Activator | 25377.3 | 20% | Adoc | 62-1/23 | 16.06.2023. | 16.06.2025.
Reagensi, izuzev za transfuziju, za aparate koji do sada nisu bili obuhvaćeni centralizovanom javnom nabavkom, za potrebe zdravstvenih ustanova sekundarnog i tercijarnog nivoa zdravstvene zaštite | 404-1-110/23-14 | 47 | Laboratorijski testovi i reagensi za aparat Ventana HE 600 | 10 | Coverslip Cassette, 12-Pack | RGN231179 | PAK | 2040 kom | Ventana Medical Systems | Ventana HE 600 Coverslips | 125100 | 20% | Adoc | 62-1/23 | 16.06.2023. | 16.06.2025.
Reagensi, izuzev za transfuziju, za aparate koji do sada nisu bili obuhvaćeni centralizovanom javnom nabavkom, za potrebe zdravstvenih ustanova sekundarnog i tercijarnog nivoa zdravstvene zaštite | 404-1-110/23-14 | 48 | Reagensi za aparat Autostainer XL za H&E, spec.boj. | 1 | Hematoxylin Mayer | RGN231180 | Kom | 1L | BioOptica | Mayer Hematoxylin | 6000 | 20% | Galen-Fokus | 62-8/23 | 16.06.2023. | 16.06.2025.
Reagensi, izuzev za transfuziju, za aparate koji do sada nisu bili obuhvaćeni centralizovanom javnom nabavkom, za potrebe zdravstvenih ustanova sekundarnog i tercijarnog nivoa zdravstvene zaštite | 404-1-110/23-14 | 48 | Reagensi za aparat Autostainer XL za H&E, spec.boj. | 2 | Alcoolpath absolute | RGN231181 | Kom | 2,5L | BioOptica | Dehyol Absolute | 4300 | 20% | Galen-Fokus | 62-8/23 | 16.06.2023. | 16.06.2025.
Reagensi, izuzev za transfuziju, za aparate koji do sada nisu bili obuhvaćeni centralizovanom javnom nabavkom, za potrebe zdravstvenih ustanova sekundarnog i tercijarnog nivoa zdravstvene zaštite | 404-1-110/23-14 | 48 | Reagensi za aparat Autostainer XL za H&E, spec.boj. | 3 | Alcoolpath 95 | RGN231182 | Kom | 2,5L | BioOptica | Dehyol 95 | 3800 | 20% | Galen-Fokus | 62-8/23 | 16.06.2023. | 16.06.2025.
Reagensi, izuzev za transfuziju, za aparate koji do sada nisu bili obuhvaćeni centralizovanom javnom nabavkom, za potrebe zdravstvenih ustanova sekundarnog i tercijarnog nivoa zdravstvene zaštite | 404-1-110/23-14 | 48 | Reagensi za aparat Autostainer XL za H&E, spec.boj. | 4 | Xylene histological grade | RGN231183 | Kom | 2,5L | BioOptica | Xylene histological | 4000 | 20% | Galen-Fokus | 62-8/23 | 16.06.2023. | 16.06.2025.
Reagensi, izuzev za transfuziju, za aparate koji do sada nisu bili obuhvaćeni centralizovanom javnom nabavkom, za potrebe zdravstvenih ustanova sekundarnog i tercijarnog nivoa zdravstvene zaštite | 404-1-110/23-14 | 48 | Reagensi za aparat Autostainer XL za H&E, spec.boj. | 5 | Eosin Y aqueous solution 1% | RGN231184 | Kom | 1L | BioOptica | Eosin Y 1% aqueous solution | 4400 | 20% | Galen-Fokus | 62-8/23 | 16.06.2023. | 16.06.2025.
Reagensi, izuzev za transfuziju, za aparate koji do sada nisu bili obuhvaćeni centralizovanom javnom nabavkom, za potrebe zdravstvenih ustanova sekundarnog i tercijarnog nivoa zdravstvene zaštite | 404-1-110/23-14 | 48 | Reagensi za aparat Autostainer XL za H&E, spec.boj. | 6 | Bio Mount HM | RGN231185 | Kom | 500ml | BioOptica | Bio Mount HM | 7100 | 20% | Galen-Fokus | 62-8/23 | 16.06.2023. | 16.06.2025.
Reagensi, izuzev za transfuziju, za aparate koji do sada nisu bili obuhvaćeni centralizovanom javnom nabavkom, za potrebe zdravstvenih ustanova sekundarnog i tercijarnog nivoa zdravstvene zaštite | 404-1-110/23-14 | 48 | Reagensi za aparat Autostainer XL za H&E, spec.boj. | 7 | Microscope Slide, Ground Edges, WHITE Color Frosted , 45° Clipped Corners,Printable | RGN231186 | Kom | 50kom | Citotest | Predmetna stakla ,brušena 45 ,bela -printable | 650 | 20% | Galen-Fokus | 62-8/23 | 16.06.2023. | 16.06.2025.
Reagensi, izuzev za transfuziju, za aparate koji do sada nisu bili obuhvaćeni centralizovanom javnom nabavkom, za potrebe zdravstvenih ustanova sekundarnog i tercijarnog nivoa zdravstvene zaštite | 404-1-110/23-14 | 48 | Reagensi za aparat Autostainer XL za H&E, spec.boj. | 8 | Microscope Cover Glass 24×50mm, Super White Glass, 1.0# 0.13-0.16mm thick, 100pcs | RGN231187 | Kom | 100kom | Citotest | Pokrovna stakla 24x50 | 370 | 20% | Galen-Fokus | 62-8/23 | 16.06.2023. | 16.06.2025.
Reagensi, izuzev za transfuziju, za aparate koji do sada nisu bili obuhvaćeni centralizovanom javnom nabavkom, za potrebe zdravstvenih ustanova sekundarnog i tercijarnog nivoa zdravstvene zaštite | 404-1-110/23-14 | 49 | Reagensi za aparat MYR SS30 aparat za H&E bojenje | 1 | Hematoxylin Mayer | RGN231188 | Kom | 1L | BioOptica | Mayer Hematoxylin | 6000 | 20% | Galen-Fokus | 62-8/23 | 16.06.2023. | 16.06.2025.
Reagensi, izuzev za transfuziju, za aparate koji do sada nisu bili obuhvaćeni centralizovanom javnom nabavkom, za potrebe zdravstvenih ustanova sekundarnog i tercijarnog nivoa zdravstvene zaštite | 404-1-110/23-14 | 49 | Reagensi za aparat MYR SS30 aparat za H&E bojenje | 2 | Alcoolpath absolute | RGN231189 | Kom | 2,5L | BioOptica | Dehyol Absolute | 4300 | 20% | Galen-Fokus | 62-8/23 | 16.06.2023. | 16.06.2025.
Reagensi, izuzev za transfuziju, za aparate koji do sada nisu bili obuhvaćeni centralizovanom javnom nabavkom, za potrebe zdravstvenih ustanova sekundarnog i tercijarnog nivoa zdravstvene zaštite | 404-1-110/23-14 | 49 | Reagensi za aparat MYR SS30 aparat za H&E bojenje | 3 | Alcoolpath 95 | RGN231190 | Kom | 2,5L | BioOptica | Dehyol 95 | 3800 | 20% | Galen-Fokus | 62-8/23 | 16.06.2023. | 16.06.2025.
Reagensi, izuzev za transfuziju, za aparate koji do sada nisu bili obuhvaćeni centralizovanom javnom nabavkom, za potrebe zdravstvenih ustanova sekundarnog i tercijarnog nivoa zdravstvene zaštite | 404-1-110/23-14 | 49 | Reagensi za aparat MYR SS30 aparat za H&E bojenje | 4 | Xylene histological grade | RGN231191 | Kom | 2,5L | BioOptica | Xylene histological | 4000 | 20% | Galen-Fokus | 62-8/23 | 16.06.2023. | 16.06.2025.
Reagensi, izuzev za transfuziju, za aparate koji do sada nisu bili obuhvaćeni centralizovanom javnom nabavkom, za potrebe zdravstvenih ustanova sekundarnog i tercijarnog nivoa zdravstvene zaštite | 404-1-110/23-14 | 49 | Reagensi za aparat MYR SS30 aparat za H&E bojenje | 5 | Eosin Y aqueous solution 1% | RGN231192 | Kom | 1L | BioOptica | Eosin Y 1% aqueous solution | 4400 | 20% | Galen-Fokus | 62-8/23 | 16.06.2023. | 16.06.2025.
Reagensi, izuzev za transfuziju, za aparate koji do sada nisu bili obuhvaćeni centralizovanom javnom nabavkom, za potrebe zdravstvenih ustanova sekundarnog i tercijarnog nivoa zdravstvene zaštite | 404-1-110/23-14 | 49 | Reagensi za aparat MYR SS30 aparat za H&E bojenje | 6 | Bio Mount HM | RGN231193 | Kom | 500ml | BioOptica | Bio Mount HM | 7100 | 20% | Galen-Fokus | 62-8/23 | 16.06.2023. | 16.06.2025.
Reagensi, izuzev za transfuziju, za aparate koji do sada nisu bili obuhvaćeni centralizovanom javnom nabavkom, za potrebe zdravstvenih ustanova sekundarnog i tercijarnog nivoa zdravstvene zaštite | 404-1-110/23-14 | 49 | Reagensi za aparat MYR SS30 aparat za H&E bojenje | 7 | Microscope Slide, Ground Edges, WHITE Color Frosted , 45° Clipped Corners,Printable | RGN231194 | Kom | 50kom | Citotest | Predmetna stakla ,brušena 45 ,bela -printable | 650 | 20% | Galen-Fokus | 62-8/23 | 16.06.2023. | 16.06.2025.
Reagensi, izuzev za transfuziju, za aparate koji do sada nisu bili obuhvaćeni centralizovanom javnom nabavkom, za potrebe zdravstvenih ustanova sekundarnog i tercijarnog nivoa zdravstvene zaštite | 404-1-110/23-14 | 49 | Reagensi za aparat MYR SS30 aparat za H&E bojenje | 8 | Microscope Cover Glass 24×50mm, Super White Glass, 1.0# 0.13-0.16mm thick, 100pcs | RGN231195 | Kom | 100kom | Citotest | Pokrovna stakla 24x50 | 370 | 20% | Galen-Fokus | 62-8/23 | 16.06.2023. | 16.06.2025.
Reagensi, izuzev za transfuziju, za aparate koji do sada nisu bili obuhvaćeni centralizovanom javnom nabavkom, za potrebe zdravstvenih ustanova sekundarnog i tercijarnog nivoa zdravstvene zaštite | 404-1-110/23-14 | 50 | Reagensi za aparat za bojenje slajdova i pokrivanje stakala u histolopatologiji - Gemini AS, Clear Vue | 1 | Clearant, Xylene | RGN231196 | PAK | 20000mL | Richard-Allan Scientific LLC; A subsidiary of Epredia | Xylene | 35000 | 20% | Labteh | 62-11/23 | 16.06.2023. | 16.06.2025.
Reagensi, izuzev za transfuziju, za aparate koji do sada nisu bili obuhvaćeni centralizovanom javnom nabavkom, za potrebe zdravstvenih ustanova sekundarnog i tercijarnog nivoa zdravstvene zaštite | 404-1-110/23-14 | 50 | Reagensi za aparat za bojenje slajdova i pokrivanje stakala u histolopatologiji - Gemini AS, Clear Vue | 2 | Dehyd,Dehydrant | RGN231197 | PAK | 20000mL | Richard-Allan Scientific LLC; A subsidiary of Epredia | Richard-Allan Scientific 100% Dehydrant | 17000 | 20% | Labteh | 62-11/23 | 16.06.2023. | 16.06.2025.
Reagensi, izuzev za transfuziju, za aparate koji do sada nisu bili obuhvaćeni centralizovanom javnom nabavkom, za potrebe zdravstvenih ustanova sekundarnog i tercijarnog nivoa zdravstvene zaštite | 404-1-110/23-14 | 50 | Reagensi za aparat za bojenje slajdova i pokrivanje stakala u histolopatologiji - Gemini AS, Clear Vue | 3 | Dehyd,Dehydrant 95%,4x5L | RGN231198 | PAK | 20000mL | Richard-Allan Scientific LLC; A subsidiary of Epredia | Richard-Allan Scientific 95% Dehydrant | 21600 | 20% | Labteh | 62-11/23 | 16.06.2023. | 16.06.2025.
Reagensi, izuzev za transfuziju, za aparate koji do sada nisu bili obuhvaćeni centralizovanom javnom nabavkom, za potrebe zdravstvenih ustanova sekundarnog i tercijarnog nivoa zdravstvene zaštite | 404-1-110/23-14 | 50 | Reagensi za aparat za bojenje slajdova i pokrivanje stakala u histolopatologiji - Gemini AS, Clear Vue | 4 | Stain,Hematoxylin 7212,5L | RGN231199 | PAK | 5000mL | Richard-Allan Scientific LLC; A subsidiary of Epredia | Hematoxylin 7212 | 64000 | 20% | Labteh | 62-11/23 | 16.06.2023. | 16.06.2025.
Reagensi, izuzev za transfuziju, za aparate koji do sada nisu bili obuhvaćeni centralizovanom javnom nabavkom, za potrebe zdravstvenih ustanova sekundarnog i tercijarnog nivoa zdravstvene zaštite | 404-1-110/23-14 | 50 | Reagensi za aparat za bojenje slajdova i pokrivanje stakala u histolopatologiji - Gemini AS, Clear Vue | 5 | Stain,Clarifier 2, 5L | RGN231200 | PAK | 5000mL | Richard-Allan Scientific LLC; A subsidiary of Epredia | Clarifier 2 | 23000 | 20% | Labteh | 62-11/23 | 16.06.2023. | 16.06.2025.
Reagensi, izuzev za transfuziju, za aparate koji do sada nisu bili obuhvaćeni centralizovanom javnom nabavkom, za potrebe zdravstvenih ustanova sekundarnog i tercijarnog nivoa zdravstvene zaštite | 404-1-110/23-14 | 50 | Reagensi za aparat za bojenje slajdova i pokrivanje stakala u histolopatologiji - Gemini AS, Clear Vue | 6 | Stain,Bluing Reagent, 5L | RGN231201 | PAK | 5000mL | Richard-Allan Scientific LLC; A subsidiary of Epredia | Bluing Reagent | 32000 | 20% | Labteh | 62-11/23 | 16.06.2023. | 16.06.2025.
Reagensi, izuzev za transfuziju, za aparate koji do sada nisu bili obuhvaćeni centralizovanom javnom nabavkom, za potrebe zdravstvenih ustanova sekundarnog i tercijarnog nivoa zdravstvene zaštite | 404-1-110/23-14 | 50 | Reagensi za aparat za bojenje slajdova i pokrivanje stakala u histolopatologiji - Gemini AS, Clear Vue | 7 | Stain,Eosin Y,5L | RGN231202 | PAK | 5000mL | Richard-Allan Scientific LLC; A subsidiary of Epredia | Eosin-Y | 150000 | 20% | Labteh | 62-11/23 | 16.06.2023. | 16.06.2025.
Reagensi, izuzev za transfuziju, za aparate koji do sada nisu bili obuhvaćeni centralizovanom javnom nabavkom, za potrebe zdravstvenih ustanova sekundarnog i tercijarnog nivoa zdravstvene zaštite | 404-1-110/23-14 | 50 | Reagensi za aparat za bojenje slajdova i pokrivanje stakala u histolopatologiji - Gemini AS, Clear Vue | 8 | CLEARVUE MOUNTANT XYL ( 2 x 0,47 L) | RGN231203 | PAK | 940mL | Richard-Allan Scientific LLC; A subsidiary of Epredia | ClearVue XYL Mountant | 19000 | 20% | Labteh | 62-11/23 | 16.06.2023. | 16.06.2025.
Reagensi, izuzev za transfuziju, za aparate koji do sada nisu bili obuhvaćeni centralizovanom javnom nabavkom, za potrebe zdravstvenih ustanova sekundarnog i tercijarnog nivoa zdravstvene zaštite | 404-1-110/23-14 | 50 | Reagensi za aparat za bojenje slajdova i pokrivanje stakala u histolopatologiji - Gemini AS, Clear Vue | 9 | SLIP HOPPER 24x50mm #1.5 | RGN231204 | PAK | 1000 komada | Richard-Allan Scientific LLC; A subsidiary of Epredia | SLIP HOPPER 24x50mm #1.5 | 28000 | 20% | Labteh | 62-11/23 | 16.06.2023. | 16.06.2025.
Reagensi, izuzev za transfuziju, za aparate koji do sada nisu bili obuhvaćeni centralizovanom javnom nabavkom, za potrebe zdravstvenih ustanova sekundarnog i tercijarnog nivoa zdravstvene zaštite | 404-1-110/23-14 | 50 | Reagensi za aparat za bojenje slajdova i pokrivanje stakala u histolopatologiji - Gemini AS, Clear Vue | 10 | SLIP HOPPER 24x55mm #1.5 | RGN231205 | PAK | 1000 komada | Richard-Allan Scientific LLC; A subsidiary of Epredia | SLIP HOPPER 24x55mm #1.5 | 28000 | 20% | Labteh | 62-11/23 | 16.06.2023. | 16.06.2025.
Reagensi, izuzev za transfuziju, za aparate koji do sada nisu bili obuhvaćeni centralizovanom javnom nabavkom, za potrebe zdravstvenih ustanova sekundarnog i tercijarnog nivoa zdravstvene zaštite | 404-1-110/23-14 | 50 | Reagensi za aparat za bojenje slajdova i pokrivanje stakala u histolopatologiji - Gemini AS, Clear Vue | 11 | Predmenta stakla - Slides Menzel 50, Slide cut frosted 20 mm (Brušena) | RGN231206 | PAK | 50 komada | New Erie Scientific LLC, Epredia | Microscope Slides | 500 | 20% | Labteh | 62-11/23 | 16.06.2023. | 16.06.2025.
Reagensi, izuzev za transfuziju, za aparate koji do sada nisu bili obuhvaćeni centralizovanom javnom nabavkom, za potrebe zdravstvenih ustanova sekundarnog i tercijarnog nivoa zdravstvene zaštite | 404-1-110/23-14 | 50 | Reagensi za aparat za bojenje slajdova i pokrivanje stakala u histolopatologiji - Gemini AS, Clear Vue | 12 | Pozitivno naelektrisana predmetna stakla- Menzel Superfrost: 75 x 25 mm | RGN231207 | PAK | 72 komada | New Erie Scientific LLC, Epredia | SuperFrost Plus | 4000 | 20% | Labteh | 62-11/23 | 16.06.2023. | 16.06.2025.
Reagensi, izuzev za transfuziju, za aparate koji do sada nisu bili obuhvaćeni centralizovanom javnom nabavkom, za potrebe zdravstvenih ustanova sekundarnog i tercijarnog nivoa zdravstvene zaštite | 404-1-110/23-14 | 51 | Reagensi za aparat DRG:HYBRiD XL | 1 | DRG:HYBRiD XL Linezolid | RGN231208 | PAK | 40 testova | DRG Instruments GmbH, Nemačka | DRG:HYBRiD XL Linezolid | 79800 | 20% | Alura med | 62-2/23 | 16.06.2023. | 16.06.2025.
Reagensi, izuzev za transfuziju, za aparate koji do sada nisu bili obuhvaćeni centralizovanom javnom nabavkom, za potrebe zdravstvenih ustanova sekundarnog i tercijarnog nivoa zdravstvene zaštite | 404-1-110/23-14 | 51 | Reagensi za aparat DRG:HYBRiD XL | 2 | DRG:HYBRiD XL Ceftazidime | RGN231209 | PAK | 40 testova | DRG Instruments GmbH, Nemačka | DRG:HYBRiD XL Ceftazidime | 79800 | 20% | Alura med | 62-2/23 | 16.06.2023. | 16.06.2025.
Reagensi, izuzev za transfuziju, za aparate koji do sada nisu bili obuhvaćeni centralizovanom javnom nabavkom, za potrebe zdravstvenih ustanova sekundarnog i tercijarnog nivoa zdravstvene zaštite | 404-1-110/23-14 | 51 | Reagensi za aparat DRG:HYBRiD XL | 3 | DRG:HYBRiD XL Ciprofloxacin | RGN231210 | PAK | 40 testova | DRG Instruments GmbH, Nemačka | DRG:HYBRiD XL Ciprofloxacin | 79800 | 20% | Alura med | 62-2/23 | 16.06.2023. | 16.06.2025.
Reagensi, izuzev za transfuziju, za aparate koji do sada nisu bili obuhvaćeni centralizovanom javnom nabavkom, za potrebe zdravstvenih ustanova sekundarnog i tercijarnog nivoa zdravstvene zaštite | 404-1-110/23-14 | 51 | Reagensi za aparat DRG:HYBRiD XL | 4 | DRG:HYBRiD XL Hepcidin 25 (bioactive) | RGN231211 | PAK | 40 testova | DRG Instruments GmbH, Nemačka | DRG:HYBRiD XL Hepcidin 25 (bioactive) | 72000 | 20% | Alura med | 62-2/23 | 16.06.2023. | 16.06.2025.
Reagensi, izuzev za transfuziju, za aparate koji do sada nisu bili obuhvaćeni centralizovanom javnom nabavkom, za potrebe zdravstvenih ustanova sekundarnog i tercijarnog nivoa zdravstvene zaštite | 404-1-110/23-14 | 51 | Reagensi za aparat DRG:HYBRiD XL | 5 | DRG:HYBRiD XL Calprotectin | RGN231212 | PAK | 40 testova | DRG Instruments GmbH, Nemačka | DRG:HYBRiD XL Calprotectin | 48000 | 20% | Alura med | 62-2/23 | 16.06.2023. | 16.06.2025.
Reagensi, izuzev za transfuziju, za aparate koji do sada nisu bili obuhvaćeni centralizovanom javnom nabavkom, za potrebe zdravstvenih ustanova sekundarnog i tercijarnog nivoa zdravstvene zaštite | 404-1-110/23-14 | 51 | Reagensi za aparat DRG:HYBRiD XL | 6 | DRG:HYBRiD XL Pancreatic Elastase | RGN231213 | PAK | 40 testova | DRG Instruments GmbH, Nemačka | DRG:HYBRiD XL Pancreatic Elastase | 54000 | 20% | Alura med | 62-2/23 | 16.06.2023. | 16.06.2025.
Reagensi, izuzev za transfuziju, za aparate koji do sada nisu bili obuhvaćeni centralizovanom javnom nabavkom, za potrebe zdravstvenih ustanova sekundarnog i tercijarnog nivoa zdravstvene zaštite | 404-1-110/23-14 | 51 | Reagensi za aparat DRG:HYBRiD XL | 7 | Fecal Extraction System 2.6 | RGN231214 | PAK | 100 komada | DRG Instruments GmbH, Nemačka | Fecal Extraction System 2.6 | 13700 | 20% | Alura med | 62-2/23 | 16.06.2023. | 16.06.2025.
Reagensi, izuzev za transfuziju, za aparate koji do sada nisu bili obuhvaćeni centralizovanom javnom nabavkom, za potrebe zdravstvenih ustanova sekundarnog i tercijarnog nivoa zdravstvene zaštite | 404-1-110/23-14 | 51 | Reagensi za aparat DRG:HYBRiD XL | 8 | DRG:HYBRiD XL Aldosterone | RGN231215 | PAK | 40 testova | DRG Instruments GmbH, Nemačka | DRG:HYBRiD XL Aldosterone | 32640 | 20% | Alura med | 62-2/23 | 16.06.2023. | 16.06.2025.
Reagensi, izuzev za transfuziju, za aparate koji do sada nisu bili obuhvaćeni centralizovanom javnom nabavkom, za potrebe zdravstvenih ustanova sekundarnog i tercijarnog nivoa zdravstvene zaštite | 404-1-110/23-14 | 51 | Reagensi za aparat DRG:HYBRiD XL | 9 | DRG:HYBRiD XL Renin (active) | RGN231216 | PAK | 40 testova | DRG Instruments GmbH, Nemačka | DRG:HYBRiD XL Renin (active) | 34080 | 20% | Alura med | 62-2/23 | 16.06.2023. | 16.06.2025.
Reagensi, izuzev za transfuziju, za aparate koji do sada nisu bili obuhvaćeni centralizovanom javnom nabavkom, za potrebe zdravstvenih ustanova sekundarnog i tercijarnog nivoa zdravstvene zaštite | 404-1-110/23-14 | 51 | Reagensi za aparat DRG:HYBRiD XL | 10 | DRG:HYBRiD XL 17-OH Progesterone | RGN231217 | PAK | 40 testova | DRG Instruments GmbH, Nemačka | DRG:HYBRiD XL 17-OH Progesterone | 21600 | 20% | Alura med | 62-2/23 | 16.06.2023. | 16.06.2025.
Reagensi, izuzev za transfuziju, za aparate koji do sada nisu bili obuhvaćeni centralizovanom javnom nabavkom, za potrebe zdravstvenih ustanova sekundarnog i tercijarnog nivoa zdravstvene zaštite | 404-1-110/23-14 | 51 | Reagensi za aparat DRG:HYBRiD XL | 11 | DRG:HYBRiD XL Free Testosterone | RGN231218 | PAK | 40 testova | DRG Instruments GmbH, Nemačka | DRG:HYBRiD XL Free Testosterone | 24000 | 20% | Alura med | 62-2/23 | 16.06.2023. | 16.06.2025.
Reagensi, izuzev za transfuziju, za aparate koji do sada nisu bili obuhvaćeni centralizovanom javnom nabavkom, za potrebe zdravstvenih ustanova sekundarnog i tercijarnog nivoa zdravstvene zaštite | 404-1-110/23-14 | 51 | Reagensi za aparat DRG:HYBRiD XL | 12 | DRG:HYBRiD XL Anti-t TG IgA | RGN231219 | PAK | 40 testova | DRG Instruments GmbH, Nemačka | DRG:HYBRiD XL Anti-t TG IgA | 23600 | 20% | Alura med | 62-2/23 | 16.06.2023. | 16.06.2025.
Reagensi, izuzev za transfuziju, za aparate koji do sada nisu bili obuhvaćeni centralizovanom javnom nabavkom, za potrebe zdravstvenih ustanova sekundarnog i tercijarnog nivoa zdravstvene zaštite | 404-1-110/23-14 | 51 | Reagensi za aparat DRG:HYBRiD XL | 13 | DRG:HYBRiD XL Anti-t TG IgG | RGN231220 | PAK | 40 testova | DRG Instruments GmbH, Nemačka | DRG:HYBRiD XL Anti-t TG IgG | 23600 | 20% | Alura med | 62-2/23 | 16.06.2023. | 16.06.2025.
Reagensi, izuzev za transfuziju, za aparate koji do sada nisu bili obuhvaćeni centralizovanom javnom nabavkom, za potrebe zdravstvenih ustanova sekundarnog i tercijarnog nivoa zdravstvene zaštite | 404-1-110/23-14 | 51 | Reagensi za aparat DRG:HYBRiD XL | 14 | DRG:HYBRiD XL Anti-DGP IgA | RGN231221 | PAK | 40 testova | DRG Instruments GmbH, Nemačka | DRG:HYBRiD XL Anti-DGP IgA | 20200 | 20% | Alura med | 62-2/23 | 16.06.2023. | 16.06.2025.
Reagensi, izuzev za transfuziju, za aparate koji do sada nisu bili obuhvaćeni centralizovanom javnom nabavkom, za potrebe zdravstvenih ustanova sekundarnog i tercijarnog nivoa zdravstvene zaštite | 404-1-110/23-14 | 51 | Reagensi za aparat DRG:HYBRiD XL | 15 | DRG:HYBRiD XL Anti-DGP IgG | RGN231222 | PAK | 40 testova | DRG Instruments GmbH, Nemačka | DRG:HYBRiD XL Anti-DGP IgG | 20200 | 20% | Alura med | 62-2/23 | 16.06.2023. | 16.06.2025.
Reagensi, izuzev za transfuziju, za aparate koji do sada nisu bili obuhvaćeni centralizovanom javnom nabavkom, za potrebe zdravstvenih ustanova sekundarnog i tercijarnog nivoa zdravstvene zaštite | 404-1-110/23-14 | 51 | Reagensi za aparat DRG:HYBRiD XL | 16 | DRG:HYBRiD XL free T4 | RGN231223 | PAK | 40 testova | DRG Instruments GmbH, Nemačka | DRG:HYBRiD XL LH | 14880 | 20% | Alura med | 62-2/23 | 16.06.2023. | 16.06.2025.
Reagensi, izuzev za transfuziju, za aparate koji do sada nisu bili obuhvaćeni centralizovanom javnom nabavkom, za potrebe zdravstvenih ustanova sekundarnog i tercijarnog nivoa zdravstvene zaštite | 404-1-110/23-14 | 51 | Reagensi za aparat DRG:HYBRiD XL | 17 | DRG:HYBRiD XL Androstenedione | RGN231224 | PAK | 40 testova | DRG Instruments GmbH, Nemačka | DRG:HYBRiD XL Androstenedione | 21400 | 20% | Alura med | 62-2/23 | 16.06.2023. | 16.06.2025.
Reagensi, izuzev za transfuziju, za aparate koji do sada nisu bili obuhvaćeni centralizovanom javnom nabavkom, za potrebe zdravstvenih ustanova sekundarnog i tercijarnog nivoa zdravstvene zaštite | 404-1-110/23-14 | 51 | Reagensi za aparat DRG:HYBRiD XL | 18 | DRG:HYBRiD XL T4 | RGN231225 | PAK | 40 testova | DRG Instruments GmbH, Nemačka | DRG:HYBRiD XL T4 | 12200 | 20% | Alura med | 62-2/23 | 16.06.2023. | 16.06.2025.
Reagensi, izuzev za transfuziju, za aparate koji do sada nisu bili obuhvaćeni centralizovanom javnom nabavkom, za potrebe zdravstvenih ustanova sekundarnog i tercijarnog nivoa zdravstvene zaštite | 404-1-110/23-14 | 51 | Reagensi za aparat DRG:HYBRiD XL | 19 | DRG:HYBRiD XL 25-OH Vitamin D (total) | RGN231226 | PAK | 40 testova | DRG Instruments GmbH, Nemačka | DRG:HYBRiD XL 25-OH Vitamin D (total) | 31600 | 20% | Alura med | 62-2/23 | 16.06.2023. | 16.06.2025.
Reagensi, izuzev za transfuziju, za aparate koji do sada nisu bili obuhvaćeni centralizovanom javnom nabavkom, za potrebe zdravstvenih ustanova sekundarnog i tercijarnog nivoa zdravstvene zaštite | 404-1-110/23-14 | 51 | Reagensi za aparat DRG:HYBRiD XL | 20 | DRG:HYBRiD XL free T3 | RGN231227 | PAK | 40 testova | DRG:HYBRiD XL HbA1C | DRG:HYBRiD XL free T3 | 12200 | 20% | Alura med | 62-2/23 | 16.06.2023. | 16.06.2025.
Reagensi, izuzev za transfuziju, za aparate koji do sada nisu bili obuhvaćeni centralizovanom javnom nabavkom, za potrebe zdravstvenih ustanova sekundarnog i tercijarnog nivoa zdravstvene zaštite | 404-1-110/23-14 | 51 | Reagensi za aparat DRG:HYBRiD XL | 21 | DRG:HYBRiD XL TSH | RGN231228 | PAK | 40 testova | DRG:HYBRiD XL HbA1C | DRG:HYBRiD XL TSH | 14880 | 20% | Alura med | 62-2/23 | 16.06.2023. | 16.06.2025.
Reagensi, izuzev za transfuziju, za aparate koji do sada nisu bili obuhvaćeni centralizovanom javnom nabavkom, za potrebe zdravstvenih ustanova sekundarnog i tercijarnog nivoa zdravstvene zaštite | 404-1-110/23-14 | 51 | Reagensi za aparat DRG:HYBRiD XL | 22 | DRG:HYBRiD XL Salivary Cortisol | RGN231229 | PAK | 40 testova | DRG:HYBRiD XL HbA1C | DRG:HYBRiD XL Salivary Cortisol | 20400 | 20% | Alura med | 62-2/23 | 16.06.2023. | 16.06.2025.
Reagensi, izuzev za transfuziju, za aparate koji do sada nisu bili obuhvaćeni centralizovanom javnom nabavkom, za potrebe zdravstvenih ustanova sekundarnog i tercijarnog nivoa zdravstvene zaštite | 404-1-110/23-14 | 51 | Reagensi za aparat DRG:HYBRiD XL | 23 | DRG:HYBRiD XL Needle Cleaning Solution | RGN231230 | PAK | 10 bočica | DRG:HYBRiD XL HbA1C | DRG:HYBRiD XL Needle Cleaning Solution | 12400 | 20% | Alura med | 62-2/23 | 16.06.2023. | 16.06.2025.
Reagensi, izuzev za transfuziju, za aparate koji do sada nisu bili obuhvaćeni centralizovanom javnom nabavkom, za potrebe zdravstvenih ustanova sekundarnog i tercijarnog nivoa zdravstvene zaštite | 404-1-110/23-14 | 51 | Reagensi za aparat DRG:HYBRiD XL | 24 | DRG:HYBRiD XL Wash Buffer | RGN231231 | PAK | 10 bočica | DRG:HYBRiD XL HbA1C | DRG:HYBRiD XL Wash Buffer | 12400 | 20% | Alura med | 62-2/23 | 16.06.2023. | 16.06.2025.
Reagensi, izuzev za transfuziju, za aparate koji do sada nisu bili obuhvaćeni centralizovanom javnom nabavkom, za potrebe zdravstvenih ustanova sekundarnog i tercijarnog nivoa zdravstvene zaštite | 404-1-110/23-14 | 51 | Reagensi za aparat DRG:HYBRiD XL | 25 | DRG:HYBRiD XL Cuvettes | RGN231232 | PAK | 360 komada | DRG:HYBRiD XL HbA1C | DRG:HYBRiD XL Cuvettes | 13800 | 20% | Alura med | 62-2/23 | 16.06.2023. | 16.06.2025.
Reagensi, izuzev za transfuziju, za aparate koji do sada nisu bili obuhvaćeni centralizovanom javnom nabavkom, za potrebe zdravstvenih ustanova sekundarnog i tercijarnog nivoa zdravstvene zaštite | 404-1-110/23-14 | 51 | Reagensi za aparat DRG:HYBRiD XL | 26 | DRG:HYBRiD XL Cystatin C | RGN231233 | PAK | 80 testova | DRG:HYBRiD XL HbA1C | DRG:HYBRiD XL Cystatin C | 47200 | 20% | Alura med | 62-2/23 | 16.06.2023. | 16.06.2025.
Reagensi, izuzev za transfuziju, za aparate koji do sada nisu bili obuhvaćeni centralizovanom javnom nabavkom, za potrebe zdravstvenih ustanova sekundarnog i tercijarnog nivoa zdravstvene zaštite | 404-1-110/23-14 | 51 | Reagensi za aparat DRG:HYBRiD XL | 27 | DRG:HYBRiD XL HbA1C | RGN231234 | PAK | 80 testova | DRG:HYBRiD XL HbA1C | DRG:HYBRiD XL HbA1C | 39600 | 20% | Alura med | 62-2/23 | 16.06.2023. | 16.06.2025.
Reagensi, izuzev za transfuziju, za aparate koji do sada nisu bili obuhvaćeni centralizovanom javnom nabavkom, za potrebe zdravstvenih ustanova sekundarnog i tercijarnog nivoa zdravstvene zaštite | 404-1-110/23-14 | 51 | Reagensi za aparat DRG:HYBRiD XL | 28 | DRG:HYBRiD XL Piperacilin | RGN231235 | PAK | 40 testova | DRG:HYBRiD XL HbA1C | DRG:HYBRiD XL Piperacilin | 79800 | 20% | Alura med | 62-2/23 | 16.06.2023. | 16.06.2025.
Reagensi, izuzev za transfuziju, za aparate koji do sada nisu bili obuhvaćeni centralizovanom javnom nabavkom, za potrebe zdravstvenih ustanova sekundarnog i tercijarnog nivoa zdravstvene zaštite | 404-1-110/23-14 | 52 | Reagensi i potrošni materijal za imunohemijske analizatore model Tosoh, tip AIA CL-1200/2400 | 1 | CL AIA-PACK TSH | RGN231236 | PAK | 96 testova | Tosoh Corporation, Japan | CL AIA-PACK TSH TEST CUP | 16608 | 20% | Euromedicina | 62-7/23 | 16.06.2023. | 16.06.2025.
Reagensi, izuzev za transfuziju, za aparate koji do sada nisu bili obuhvaćeni centralizovanom javnom nabavkom, za potrebe zdravstvenih ustanova sekundarnog i tercijarnog nivoa zdravstvene zaštite | 404-1-110/23-14 | 52 | Reagensi i potrošni materijal za imunohemijske analizatore model Tosoh, tip AIA CL-1200/2400 | 2 | CL AIA-PACK T4 | RGN231237 | PAK | 96 testova | Tosoh Corporation, Japan | CL AIA-PACK T4 TEST CUP | 15168 | 20% | Euromedicina | 62-7/23 | 16.06.2023. | 16.06.2025.
Reagensi, izuzev za transfuziju, za aparate koji do sada nisu bili obuhvaćeni centralizovanom javnom nabavkom, za potrebe zdravstvenih ustanova sekundarnog i tercijarnog nivoa zdravstvene zaštite | 404-1-110/23-14 | 52 | Reagensi i potrošni materijal za imunohemijske analizatore model Tosoh, tip AIA CL-1200/2400 | 3 | CL AIA-PACK T3 | RGN231238 | PAK | 96 testova | Tosoh Corporation, Japan | CL AIA-PACK T3 TEST CUP | 16224 | 20% | Euromedicina | 62-7/23 | 16.06.2023. | 16.06.2025.
Reagensi, izuzev za transfuziju, za aparate koji do sada nisu bili obuhvaćeni centralizovanom javnom nabavkom, za potrebe zdravstvenih ustanova sekundarnog i tercijarnog nivoa zdravstvene zaštite | 404-1-110/23-14 | 52 | Reagensi i potrošni materijal za imunohemijske analizatore model Tosoh, tip AIA CL-1200/2400 | 4 | CL AIA-PACK FT3 | RGN231239 | PAK | 96 testova | Tosoh Corporation, Japan | CL AIA-PACK FT3 TEST CUP | 16608 | 20% | Euromedicina | 62-7/23 | 16.06.2023. | 16.06.2025.
Reagensi, izuzev za transfuziju, za aparate koji do sada nisu bili obuhvaćeni centralizovanom javnom nabavkom, za potrebe zdravstvenih ustanova sekundarnog i tercijarnog nivoa zdravstvene zaštite | 404-1-110/23-14 | 52 | Reagensi i potrošni materijal za imunohemijske analizatore model Tosoh, tip AIA CL-1200/2400 | 5 | CL AIA-PACK FT4 | RGN231240 | PAK | 96 testova | Tosoh Corporation, Japan | CL AIA-PACK FT4 TEST CUP | 15648 | 20% | Euromedicina | 62-7/23 | 16.06.2023. | 16.06.2025.
Reagensi, izuzev za transfuziju, za aparate koji do sada nisu bili obuhvaćeni centralizovanom javnom nabavkom, za potrebe zdravstvenih ustanova sekundarnog i tercijarnog nivoa zdravstvene zaštite | 404-1-110/23-14 | 52 | Reagensi i potrošni materijal za imunohemijske analizatore model Tosoh, tip AIA CL-1200/2400 | 6 | CL AIA-PACK TgAb | RGN231241 | PAK | 96 testova | Tosoh Corporation, Japan | CL AIA-PACK TgAb TEST CUP | 27964.8 | 20% | Euromedicina | 62-7/23 | 16.06.2023. | 16.06.2025.
Reagensi, izuzev za transfuziju, za aparate koji do sada nisu bili obuhvaćeni centralizovanom javnom nabavkom, za potrebe zdravstvenih ustanova sekundarnog i tercijarnog nivoa zdravstvene zaštite | 404-1-110/23-14 | 52 | Reagensi i potrošni materijal za imunohemijske analizatore model Tosoh, tip AIA CL-1200/2400 | 7 | CL AIA-PACK TPOAb | RGN231242 | PAK | 96 testova | Tosoh Corporation, Japan | CL AIA-PACK TPOAb TEST CUP | 28550.4 | 20% | Euromedicina | 62-7/23 | 16.06.2023. | 16.06.2025.
Reagensi, izuzev za transfuziju, za aparate koji do sada nisu bili obuhvaćeni centralizovanom javnom nabavkom, za potrebe zdravstvenih ustanova sekundarnog i tercijarnog nivoa zdravstvene zaštite | 404-1-110/23-14 | 52 | Reagensi i potrošni materijal za imunohemijske analizatore model Tosoh, tip AIA CL-1200/2400 | 8 | CL AIA-PACK Thyroglobulin | RGN231243 | PAK | 96 testova | Tosoh Corporation, Japan | CL AIA-PACK Thyroglobulin TEST CUP | 30453.12 | 20% | Euromedicina | 62-7/23 | 16.06.2023. | 16.06.2025.
Reagensi, izuzev za transfuziju, za aparate koji do sada nisu bili obuhvaćeni centralizovanom javnom nabavkom, za potrebe zdravstvenih ustanova sekundarnog i tercijarnog nivoa zdravstvene zaštite | 404-1-110/23-14 | 52 | Reagensi i potrošni materijal za imunohemijske analizatore model Tosoh, tip AIA CL-1200/2400 | 9 | CL AIA-PACK LH | RGN231244 | PAK | 96 testova | Tosoh Corporation, Japan | CL AIA-PACK LH TEST CUP | 15312 | 20% | Euromedicina | 62-7/23 | 16.06.2023. | 16.06.2025.
Reagensi, izuzev za transfuziju, za aparate koji do sada nisu bili obuhvaćeni centralizovanom javnom nabavkom, za potrebe zdravstvenih ustanova sekundarnog i tercijarnog nivoa zdravstvene zaštite | 404-1-110/23-14 | 52 | Reagensi i potrošni materijal za imunohemijske analizatore model Tosoh, tip AIA CL-1200/2400 | 10 | CL AIA-PACK FSH | RGN231245 | PAK | 96 testova | Tosoh Corporation, Japan | CL AIA-PACK FSH TEST CUP | 15312 | 20% | Euromedicina | 62-7/23 | 16.06.2023. | 16.06.2025.
Reagensi, izuzev za transfuziju, za aparate koji do sada nisu bili obuhvaćeni centralizovanom javnom nabavkom, za potrebe zdravstvenih ustanova sekundarnog i tercijarnog nivoa zdravstvene zaštite | 404-1-110/23-14 | 52 | Reagensi i potrošni materijal za imunohemijske analizatore model Tosoh, tip AIA CL-1200/2400 | 11 | CL AIA-PACK BHCG | RGN231246 | PAK | 96 testova | Tosoh Corporation, Japan | CL AIA-PACK BHCG TEST CUP | 31777.28 | 20% | Euromedicina | 62-7/23 | 16.06.2023. | 16.06.2025.
Reagensi, izuzev za transfuziju, za aparate koji do sada nisu bili obuhvaćeni centralizovanom javnom nabavkom, za potrebe zdravstvenih ustanova sekundarnog i tercijarnog nivoa zdravstvene zaštite | 404-1-110/23-14 | 52 | Reagensi i potrošni materijal za imunohemijske analizatore model Tosoh, tip AIA CL-1200/2400 | 12 | CL AIA-PACK Prolactin | RGN231247 | PAK | 96 testova | Tosoh Corporation, Japan | CL AIA-PACK Prolactin TEST CUP | 16608 | 20% | Euromedicina | 62-7/23 | 16.06.2023. | 16.06.2025.
Reagensi, izuzev za transfuziju, za aparate koji do sada nisu bili obuhvaćeni centralizovanom javnom nabavkom, za potrebe zdravstvenih ustanova sekundarnog i tercijarnog nivoa zdravstvene zaštite | 404-1-110/23-14 | 52 | Reagensi i potrošni materijal za imunohemijske analizatore model Tosoh, tip AIA CL-1200/2400 | 13 | CL AIA-PACK Estradiol | RGN231248 | PAK | 96 testova | Tosoh Corporation, Japan | CL AIA-PACK Estradiol TEST CUP | 19008 | 20% | Euromedicina | 62-7/23 | 16.06.2023. | 16.06.2025.
Reagensi, izuzev za transfuziju, za aparate koji do sada nisu bili obuhvaćeni centralizovanom javnom nabavkom, za potrebe zdravstvenih ustanova sekundarnog i tercijarnog nivoa zdravstvene zaštite | 404-1-110/23-14 | 52 | Reagensi i potrošni materijal za imunohemijske analizatore model Tosoh, tip AIA CL-1200/2400 | 14 | CL AIA-PACK Progesterone | RGN231249 | PAK | 96 testova | Tosoh Corporation, Japan | CL AIA-PACK Progesterone TEST CUP | 19008 | 20% | Euromedicina | 62-7/23 | 16.06.2023. | 16.06.2025.
Reagensi, izuzev za transfuziju, za aparate koji do sada nisu bili obuhvaćeni centralizovanom javnom nabavkom, za potrebe zdravstvenih ustanova sekundarnog i tercijarnog nivoa zdravstvene zaštite | 404-1-110/23-14 | 52 | Reagensi i potrošni materijal za imunohemijske analizatore model Tosoh, tip AIA CL-1200/2400 | 15 | CL AIA-PACK Testosterone | RGN231250 | PAK | 96 testova | Tosoh Corporation, Japan | CL AIA-PACK Testosterone TEST CUP | 20441.28 | 20% | Euromedicina | 62-7/23 | 16.06.2023. | 16.06.2025.
Reagensi, izuzev za transfuziju, za aparate koji do sada nisu bili obuhvaćeni centralizovanom javnom nabavkom, za potrebe zdravstvenih ustanova sekundarnog i tercijarnog nivoa zdravstvene zaštite | 404-1-110/23-14 | 52 | Reagensi i potrošni materijal za imunohemijske analizatore model Tosoh, tip AIA CL-1200/2400 | 16 | CL AIA-PACK DHEA-S | RGN231251 | PAK | 96 testova | Tosoh Corporation, Japan | CL AIA-PACK DHEA-S TEST CUP | 50617 | 20% | Euromedicina | 62-7/23 | 16.06.2023. | 16.06.2025.
Reagensi, izuzev za transfuziju, za aparate koji do sada nisu bili obuhvaćeni centralizovanom javnom nabavkom, za potrebe zdravstvenih ustanova sekundarnog i tercijarnog nivoa zdravstvene zaštite | 404-1-110/23-14 | 52 | Reagensi i potrošni materijal za imunohemijske analizatore model Tosoh, tip AIA CL-1200/2400 | 17 | CL AIA-PACK AFP | RGN231252 | PAK | 96 testova | Tosoh Corporation, Japan | CL AIA-PACK AFP TEST CUP | 19979.52 | 20% | Euromedicina | 62-7/23 | 16.06.2023. | 16.06.2025.
Reagensi, izuzev za transfuziju, za aparate koji do sada nisu bili obuhvaćeni centralizovanom javnom nabavkom, za potrebe zdravstvenih ustanova sekundarnog i tercijarnog nivoa zdravstvene zaštite | 404-1-110/23-14 | 52 | Reagensi i potrošni materijal za imunohemijske analizatore model Tosoh, tip AIA CL-1200/2400 | 18 | CL AIA-PACK CEA | RGN231253 | PAK | 96 testova | Tosoh Corporation, Japan | CL AIA-PACK CEA TEST CUP | 27168 | 20% | Euromedicina | 62-7/23 | 16.06.2023. | 16.06.2025.
Reagensi, izuzev za transfuziju, za aparate koji do sada nisu bili obuhvaćeni centralizovanom javnom nabavkom, za potrebe zdravstvenih ustanova sekundarnog i tercijarnog nivoa zdravstvene zaštite | 404-1-110/23-14 | 52 | Reagensi i potrošni materijal za imunohemijske analizatore model Tosoh, tip AIA CL-1200/2400 | 19 | CL AIA-PACK Sla | RGN231254 | PAK | 96 testova | Tosoh Corporation, Japan | CL AIA-PACK Sla TEST CUP | 30048 | 20% | Euromedicina | 62-7/23 | 16.06.2023. | 16.06.2025.
Reagensi, izuzev za transfuziju, za aparate koji do sada nisu bili obuhvaćeni centralizovanom javnom nabavkom, za potrebe zdravstvenih ustanova sekundarnog i tercijarnog nivoa zdravstvene zaštite | 404-1-110/23-14 | 52 | Reagensi i potrošni materijal za imunohemijske analizatore model Tosoh, tip AIA CL-1200/2400 | 20 | CL AIA-PACK OVCA | RGN231255 | PAK | 96 testova | Tosoh Corporation, Japan | CL AIA-PACK OVCA TEST CUP | 34632.96 | 20% | Euromedicina | 62-7/23 | 16.06.2023. | 16.06.2025.
Reagensi, izuzev za transfuziju, za aparate koji do sada nisu bili obuhvaćeni centralizovanom javnom nabavkom, za potrebe zdravstvenih ustanova sekundarnog i tercijarnog nivoa zdravstvene zaštite | 404-1-110/23-14 | 52 | Reagensi i potrošni materijal za imunohemijske analizatore model Tosoh, tip AIA CL-1200/2400 | 21 | CL AIA-PACK 27.29 | RGN231256 | PAK | 96 testova | Tosoh Corporation, Japan | CL AIA-PACK 27.29 TEST CUP | 36288 | 20% | Euromedicina | 62-7/23 | 16.06.2023. | 16.06.2025.
Reagensi, izuzev za transfuziju, za aparate koji do sada nisu bili obuhvaćeni centralizovanom javnom nabavkom, za potrebe zdravstvenih ustanova sekundarnog i tercijarnog nivoa zdravstvene zaštite | 404-1-110/23-14 | 52 | Reagensi i potrošni materijal za imunohemijske analizatore model Tosoh, tip AIA CL-1200/2400 | 22 | CL AIA-PACK PSA | RGN231257 | PAK | 96 testova | Tosoh Corporation, Japan | CL AIA-PACK PSA TEST CUP | 30528 | 20% | Euromedicina | 62-7/23 | 16.06.2023. | 16.06.2025.
Reagensi, izuzev za transfuziju, za aparate koji do sada nisu bili obuhvaćeni centralizovanom javnom nabavkom, za potrebe zdravstvenih ustanova sekundarnog i tercijarnog nivoa zdravstvene zaštite | 404-1-110/23-14 | 52 | Reagensi i potrošni materijal za imunohemijske analizatore model Tosoh, tip AIA CL-1200/2400 | 23 | CL AIA-PACK free PSA | RGN231258 | PAK | 96 testova | Tosoh Corporation, Japan | CL AIA-PACK free PSA TEST CUP | 31488 | 20% | Euromedicina | 62-7/23 | 16.06.2023. | 16.06.2025.
Reagensi, izuzev za transfuziju, za aparate koji do sada nisu bili obuhvaćeni centralizovanom javnom nabavkom, za potrebe zdravstvenih ustanova sekundarnog i tercijarnog nivoa zdravstvene zaštite | 404-1-110/23-14 | 52 | Reagensi i potrošni materijal za imunohemijske analizatore model Tosoh, tip AIA CL-1200/2400 | 24 | CL AIA-PACK Ferritin | RGN231259 | PAK | 96 testova | Tosoh Corporation, Japan | CL AIA-PACK Ferritin TEST CUP | 19488 | 20% | Euromedicina | 62-7/23 | 16.06.2023. | 16.06.2025.
Reagensi, izuzev za transfuziju, za aparate koji do sada nisu bili obuhvaćeni centralizovanom javnom nabavkom, za potrebe zdravstvenih ustanova sekundarnog i tercijarnog nivoa zdravstvene zaštite | 404-1-110/23-14 | 52 | Reagensi i potrošni materijal za imunohemijske analizatore model Tosoh, tip AIA CL-1200/2400 | 25 | CL AIA-PACK IRI | RGN231260 | PAK | 96 testova | Tosoh Corporation, Japan | CL AIA-PACK IRI TEST CUP | 30336 | 20% | Euromedicina | 62-7/23 | 16.06.2023. | 16.06.2025.
Reagensi, izuzev za transfuziju, za aparate koji do sada nisu bili obuhvaćeni centralizovanom javnom nabavkom, za potrebe zdravstvenih ustanova sekundarnog i tercijarnog nivoa zdravstvene zaštite | 404-1-110/23-14 | 52 | Reagensi i potrošni materijal za imunohemijske analizatore model Tosoh, tip AIA CL-1200/2400 | 26 | CL AIA-PACK C-Peptide | RGN231261 | PAK | 96 testova | Tosoh Corporation, Japan | CL AIA-PACK C-Peptide TEST CUP | 25785.6 | 20% | Euromedicina | 62-7/23 | 16.06.2023. | 16.06.2025.
Reagensi, izuzev za transfuziju, za aparate koji do sada nisu bili obuhvaćeni centralizovanom javnom nabavkom, za potrebe zdravstvenih ustanova sekundarnog i tercijarnog nivoa zdravstvene zaštite | 404-1-110/23-14 | 52 | Reagensi i potrošni materijal za imunohemijske analizatore model Tosoh, tip AIA CL-1200/2400 | 27 | CL AIA-PACK Cortisol | RGN231262 | PAK | 96 testova | Tosoh Corporation, Japan | CL AIA-PACK Cortisol TEST CUP | 21408 | 20% | Euromedicina | 62-7/23 | 16.06.2023. | 16.06.2025.
Reagensi, izuzev za transfuziju, za aparate koji do sada nisu bili obuhvaćeni centralizovanom javnom nabavkom, za potrebe zdravstvenih ustanova sekundarnog i tercijarnog nivoa zdravstvene zaštite | 404-1-110/23-14 | 52 | Reagensi i potrošni materijal za imunohemijske analizatore model Tosoh, tip AIA CL-1200/2400 | 28 | CL AIA-PACK IgE | RGN231263 | PAK | 96 testova | Tosoh Corporation, Japan | CL AIA-PACK IgE TEST CUP | 31250 | 20% | Euromedicina | 62-7/23 | 16.06.2023. | 16.06.2025.
Reagensi, izuzev za transfuziju, za aparate koji do sada nisu bili obuhvaćeni centralizovanom javnom nabavkom, za potrebe zdravstvenih ustanova sekundarnog i tercijarnog nivoa zdravstvene zaštite | 404-1-110/23-14 | 52 | Reagensi i potrošni materijal za imunohemijske analizatore model Tosoh, tip AIA CL-1200/2400 | 29 | CL AIA-PACK cTnI | RGN231264 | PAK | 96 testova | Tosoh Corporation, Japan | CL AIA-PACK cTnI TEST CUP | 31315.2 | 20% | Euromedicina | 62-7/23 | 16.06.2023. | 16.06.2025.
Reagensi, izuzev za transfuziju, za aparate koji do sada nisu bili obuhvaćeni centralizovanom javnom nabavkom, za potrebe zdravstvenih ustanova sekundarnog i tercijarnog nivoa zdravstvene zaštite | 404-1-110/23-14 | 52 | Reagensi i potrošni materijal za imunohemijske analizatore model Tosoh, tip AIA CL-1200/2400 | 30 | CL AIA-PACK D Dimer | RGN231265 | PAK | 96 testova | Tosoh Corporation, Japan | CL AIA-PACK D-Dimer TEST CUP | 65438 | 20% | Euromedicina | 62-7/23 | 16.06.2023. | 16.06.2025.
Reagensi, izuzev za transfuziju, za aparate koji do sada nisu bili obuhvaćeni centralizovanom javnom nabavkom, za potrebe zdravstvenih ustanova sekundarnog i tercijarnog nivoa zdravstvene zaštite | 404-1-110/23-14 | 52 | Reagensi i potrošni materijal za imunohemijske analizatore model Tosoh, tip AIA CL-1200/2400 | 31 | CL AIA-PACK 25-OH VITAMIN D | RGN231266 | PAK | 96 testova | Tosoh Corporation, Japan | CL AIA-PACK 25-OH Vitamin D TEST CUP | 62000 | 20% | Euromedicina | 62-7/23 | 16.06.2023. | 16.06.2025.
Reagensi, izuzev za transfuziju, za aparate koji do sada nisu bili obuhvaćeni centralizovanom javnom nabavkom, za potrebe zdravstvenih ustanova sekundarnog i tercijarnog nivoa zdravstvene zaštite | 404-1-110/23-14 | 52 | Reagensi i potrošni materijal za imunohemijske analizatore model Tosoh, tip AIA CL-1200/2400 | 32 | CL AIA-PACK Intact PTH | RGN231267 | PAK | 96 testova | Tosoh Corporation, Japan | CL AIA-PACK Intact PTH TEST CUP | 40128 | 20% | Euromedicina | 62-7/23 | 16.06.2023. | 16.06.2025.
Reagensi, izuzev za transfuziju, za aparate koji do sada nisu bili obuhvaćeni centralizovanom javnom nabavkom, za potrebe zdravstvenih ustanova sekundarnog i tercijarnog nivoa zdravstvene zaštite | 404-1-110/23-14 | 52 | Reagensi i potrošni materijal za imunohemijske analizatore model Tosoh, tip AIA CL-1200/2400 | 33 | CL AIA-PACK BNP | RGN231268 | PAK | 96 testova | Tosoh Corporation, Japan | CL AIA-PACK BNP TEST CUP | 77210.88 | 20% | Euromedicina | 62-7/23 | 16.06.2023. | 16.06.2025.
Reagensi, izuzev za transfuziju, za aparate koji do sada nisu bili obuhvaćeni centralizovanom javnom nabavkom, za potrebe zdravstvenih ustanova sekundarnog i tercijarnog nivoa zdravstvene zaštite | 404-1-110/23-14 | 52 | Reagensi i potrošni materijal za imunohemijske analizatore model Tosoh, tip AIA CL-1200/2400 | 34 | CL AIA-PACK HCG | RGN231269 | PAK | 96 testova | Tosoh Corporation, Japan | CL AIA-PACK HCG TEST CUP | 20521.92 | 20% | Euromedicina | 62-7/23 | 16.06.2023. | 16.06.2025.
Reagensi, izuzev za transfuziju, za aparate koji do sada nisu bili obuhvaćeni centralizovanom javnom nabavkom, za potrebe zdravstvenih ustanova sekundarnog i tercijarnog nivoa zdravstvene zaštite | 404-1-110/23-14 | 52 | Reagensi i potrošni materijal za imunohemijske analizatore model Tosoh, tip AIA CL-1200/2400 | 35 | CL AIA-PACK MYO | RGN231270 | PAK | 96 testova | Tosoh Corporation, Japan | CL AIA-PACK Myoglobin TEST CUP | 33250.56 | 20% | Euromedicina | 62-7/23 | 16.06.2023. | 16.06.2025.
Reagensi, izuzev za transfuziju, za aparate koji do sada nisu bili obuhvaćeni centralizovanom javnom nabavkom, za potrebe zdravstvenih ustanova sekundarnog i tercijarnog nivoa zdravstvene zaštite | 404-1-110/23-14 | 52 | Reagensi i potrošni materijal za imunohemijske analizatore model Tosoh, tip AIA CL-1200/2400 | 36 | CL AIA-PACK ACTH | RGN231271 | PAK | 96 testova | Tosoh Corporation, Japan | CL AIA-PACK ACTH TEST CUP | 58900.2 | 20% | Euromedicina | 62-7/23 | 16.06.2023. | 16.06.2025.
Reagensi, izuzev za transfuziju, za aparate koji do sada nisu bili obuhvaćeni centralizovanom javnom nabavkom, za potrebe zdravstvenih ustanova sekundarnog i tercijarnog nivoa zdravstvene zaštite | 404-1-110/23-14 | 52 | Reagensi i potrošni materijal za imunohemijske analizatore model Tosoh, tip AIA CL-1200/2400 | 37 | CL AIA-PACK VB12 | RGN231272 | PAK | 96 testova | Tosoh Corporation, Japan | CL AIA-PACK Vitamin B12 TEST CUP | 31200 | 20% | Euromedicina | 62-7/23 | 16.06.2023. | 16.06.2025.
Reagensi, izuzev za transfuziju, za aparate koji do sada nisu bili obuhvaćeni centralizovanom javnom nabavkom, za potrebe zdravstvenih ustanova sekundarnog i tercijarnog nivoa zdravstvene zaštite | 404-1-110/23-14 | 52 | Reagensi i potrošni materijal za imunohemijske analizatore model Tosoh, tip AIA CL-1200/2400 | 38 | CL AIA-PACK FOL | RGN231273 | PAK | 96 testova | Tosoh Corporation, Japan | CL AIA-PACK Folate TEST CUP | 31200 | 20% | Euromedicina | 62-7/23 | 16.06.2023. | 16.06.2025.
Reagensi, izuzev za transfuziju, za aparate koji do sada nisu bili obuhvaćeni centralizovanom javnom nabavkom, za potrebe zdravstvenih ustanova sekundarnog i tercijarnog nivoa zdravstvene zaštite | 404-1-110/23-14 | 52 | Reagensi i potrošni materijal za imunohemijske analizatore model Tosoh, tip AIA CL-1200/2400 | 39 | CL AIA-PACK TSH ADJUSTER SET | RGN231274 | PAK | 2 x 12 cups | Tosoh Corporation, Japan | CL AIA-PACK TSH ADJUSTER SET | 17419.34 | 20% | Euromedicina | 62-7/23 | 16.06.2023. | 16.06.2025.
Reagensi, izuzev za transfuziju, za aparate koji do sada nisu bili obuhvaćeni centralizovanom javnom nabavkom, za potrebe zdravstvenih ustanova sekundarnog i tercijarnog nivoa zdravstvene zaštite | 404-1-110/23-14 | 52 | Reagensi i potrošni materijal za imunohemijske analizatore model Tosoh, tip AIA CL-1200/2400 | 40 | CL AIA-PACK T4 ADJUSTER SET | RGN231275 | PAK | 3 x 8 cups | Tosoh Corporation, Japan | CL AIA-PACK T4 ADJUSTER SET | 17419.34 | 20% | Euromedicina | 62-7/23 | 16.06.2023. | 16.06.2025.
Reagensi, izuzev za transfuziju, za aparate koji do sada nisu bili obuhvaćeni centralizovanom javnom nabavkom, za potrebe zdravstvenih ustanova sekundarnog i tercijarnog nivoa zdravstvene zaštite | 404-1-110/23-14 | 52 | Reagensi i potrošni materijal za imunohemijske analizatore model Tosoh, tip AIA CL-1200/2400 | 41 | CL AIA-PACK T3 ADJUSTER SET | RGN231276 | PAK | 3 x 8 cups | Tosoh Corporation, Japan | CL AIA-PACK T3 ADJUSTER SET | 17419.34 | 20% | Euromedicina | 62-7/23 | 16.06.2023. | 16.06.2025.
Reagensi, izuzev za transfuziju, za aparate koji do sada nisu bili obuhvaćeni centralizovanom javnom nabavkom, za potrebe zdravstvenih ustanova sekundarnog i tercijarnog nivoa zdravstvene zaštite | 404-1-110/23-14 | 52 | Reagensi i potrošni materijal za imunohemijske analizatore model Tosoh, tip AIA CL-1200/2400 | 42 | CL AIA-PACK FT3 ADJUSTER SET | RGN231277 | PAK | 3 x 8 cups | Tosoh Corporation, Japan | CL AIA-PACK FT3 ADJUSTER SET | 17419.34 | 20% | Euromedicina | 62-7/23 | 16.06.2023. | 16.06.2025.
Reagensi, izuzev za transfuziju, za aparate koji do sada nisu bili obuhvaćeni centralizovanom javnom nabavkom, za potrebe zdravstvenih ustanova sekundarnog i tercijarnog nivoa zdravstvene zaštite | 404-1-110/23-14 | 52 | Reagensi i potrošni materijal za imunohemijske analizatore model Tosoh, tip AIA CL-1200/2400 | 43 | CL AIA-PACK FT4 ADJUSTER SET | RGN231278 | PAK | 3 x 8 cups | Tosoh Corporation, Japan | CL AIA-PACK FT4 ADJUSTER SET | 17419.34 | 20% | Euromedicina | 62-7/23 | 16.06.2023. | 16.06.2025.
Reagensi, izuzev za transfuziju, za aparate koji do sada nisu bili obuhvaćeni centralizovanom javnom nabavkom, za potrebe zdravstvenih ustanova sekundarnog i tercijarnog nivoa zdravstvene zaštite | 404-1-110/23-14 | 52 | Reagensi i potrošni materijal za imunohemijske analizatore model Tosoh, tip AIA CL-1200/2400 | 44 | CL AIA-PACK TgAb ADJUSTER SET | RGN231279 | PAK | 2 x 12 cups | Tosoh Corporation, Japan | CL AIA-PACK TgAb ADJUSTER SET | 17419.34 | 20% | Euromedicina | 62-7/23 | 16.06.2023. | 16.06.2025.
Reagensi, izuzev za transfuziju, za aparate koji do sada nisu bili obuhvaćeni centralizovanom javnom nabavkom, za potrebe zdravstvenih ustanova sekundarnog i tercijarnog nivoa zdravstvene zaštite | 404-1-110/23-14 | 52 | Reagensi i potrošni materijal za imunohemijske analizatore model Tosoh, tip AIA CL-1200/2400 | 45 | CL AIA-PACK TPOAb ADJUSTER SET | RGN231280 | PAK | 2 x 12 cups | Tosoh Corporation, Japan | CL AIA-PACK TPOAb ADJUSTER SET | 17419.34 | 20% | Euromedicina | 62-7/23 | 16.06.2023. | 16.06.2025.
Reagensi, izuzev za transfuziju, za aparate koji do sada nisu bili obuhvaćeni centralizovanom javnom nabavkom, za potrebe zdravstvenih ustanova sekundarnog i tercijarnog nivoa zdravstvene zaštite | 404-1-110/23-14 | 52 | Reagensi i potrošni materijal za imunohemijske analizatore model Tosoh, tip AIA CL-1200/2400 | 46 | CL AIA-PACK Thyroglobulin ADJUSTER SET | RGN231281 | PAK | 2 x 12 cups | Tosoh Corporation, Japan | CL AIA-PACK Thyroglobulin ADJUSTER SET | 17419.34 | 20% | Euromedicina | 62-7/23 | 16.06.2023. | 16.06.2025.
Reagensi, izuzev za transfuziju, za aparate koji do sada nisu bili obuhvaćeni centralizovanom javnom nabavkom, za potrebe zdravstvenih ustanova sekundarnog i tercijarnog nivoa zdravstvene zaštite | 404-1-110/23-14 | 52 | Reagensi i potrošni materijal za imunohemijske analizatore model Tosoh, tip AIA CL-1200/2400 | 47 | CL AIA-PACK LH ADJUSTER SET | RGN231282 | PAK | 2 x 12 cups | Tosoh Corporation, Japan | CL AIA-PACK LH ADJUSTER SET | 17419.34 | 20% | Euromedicina | 62-7/23 | 16.06.2023. | 16.06.2025.
Reagensi, izuzev za transfuziju, za aparate koji do sada nisu bili obuhvaćeni centralizovanom javnom nabavkom, za potrebe zdravstvenih ustanova sekundarnog i tercijarnog nivoa zdravstvene zaštite | 404-1-110/23-14 | 52 | Reagensi i potrošni materijal za imunohemijske analizatore model Tosoh, tip AIA CL-1200/2400 | 48 | CL AIA-PACK FSH ADJUSTER SET | RGN231283 | PAK | 2 x 12 cups | Tosoh Corporation, Japan | CL AIA-PACK FSH ADJUSTER SET | 17419.34 | 20% | Euromedicina | 62-7/23 | 16.06.2023. | 16.06.2025.
Reagensi, izuzev za transfuziju, za aparate koji do sada nisu bili obuhvaćeni centralizovanom javnom nabavkom, za potrebe zdravstvenih ustanova sekundarnog i tercijarnog nivoa zdravstvene zaštite | 404-1-110/23-14 | 52 | Reagensi i potrošni materijal za imunohemijske analizatore model Tosoh, tip AIA CL-1200/2400 | 49 | CL AIA-PACK BHCG ADJUSTER SET | RGN231284 | PAK | 2 x 12 cups | Tosoh Corporation, Japan | CL AIA-PACK BHCG ADJUSTER SET | 17419.34 | 20% | Euromedicina | 62-7/23 | 16.06.2023. | 16.06.2025.
Reagensi, izuzev za transfuziju, za aparate koji do sada nisu bili obuhvaćeni centralizovanom javnom nabavkom, za potrebe zdravstvenih ustanova sekundarnog i tercijarnog nivoa zdravstvene zaštite | 404-1-110/23-14 | 52 | Reagensi i potrošni materijal za imunohemijske analizatore model Tosoh, tip AIA CL-1200/2400 | 50 | CL AIA-PACK Prolactin ADJUSTER SET | RGN231285 | PAK | 2 x 12 cups | Tosoh Corporation, Japan | CL AIA-PACK Prolactin ADJUSTER SET | 17419.34 | 20% | Euromedicina | 62-7/23 | 16.06.2023. | 16.06.2025.
Reagensi, izuzev za transfuziju, za aparate koji do sada nisu bili obuhvaćeni centralizovanom javnom nabavkom, za potrebe zdravstvenih ustanova sekundarnog i tercijarnog nivoa zdravstvene zaštite | 404-1-110/23-14 | 52 | Reagensi i potrošni materijal za imunohemijske analizatore model Tosoh, tip AIA CL-1200/2400 | 51 | CL AIA-PACK Estradiol ADJUSTER SET | RGN231286 | PAK | 3 x 8 cups | Tosoh Corporation, Japan | CL AIA-PACK Estradiol ADJUSTER SET | 17419.34 | 20% | Euromedicina | 62-7/23 | 16.06.2023. | 16.06.2025.
Reagensi, izuzev za transfuziju, za aparate koji do sada nisu bili obuhvaćeni centralizovanom javnom nabavkom, za potrebe zdravstvenih ustanova sekundarnog i tercijarnog nivoa zdravstvene zaštite | 404-1-110/23-14 | 52 | Reagensi i potrošni materijal za imunohemijske analizatore model Tosoh, tip AIA CL-1200/2400 | 52 | CL AIA-PACK Progesterone ADJUSTER SET | RGN231287 | PAK | 3 x 8 cups | Tosoh Corporation, Japan | CL AIA-PACK Progesterone ADJUSTER SET | 17419.34 | 20% | Euromedicina | 62-7/23 | 16.06.2023. | 16.06.2025.
Reagensi, izuzev za transfuziju, za aparate koji do sada nisu bili obuhvaćeni centralizovanom javnom nabavkom, za potrebe zdravstvenih ustanova sekundarnog i tercijarnog nivoa zdravstvene zaštite | 404-1-110/23-14 | 52 | Reagensi i potrošni materijal za imunohemijske analizatore model Tosoh, tip AIA CL-1200/2400 | 53 | CL AIA-PACK Testosterone ADJUSTER SET | RGN231288 | PAK | 3 x 8 cups | Tosoh Corporation, Japan | CL AIA-PACK Testosterone ADJUSTER SET | 17419.34 | 20% | Euromedicina | 62-7/23 | 16.06.2023. | 16.06.2025.
Reagensi, izuzev za transfuziju, za aparate koji do sada nisu bili obuhvaćeni centralizovanom javnom nabavkom, za potrebe zdravstvenih ustanova sekundarnog i tercijarnog nivoa zdravstvene zaštite | 404-1-110/23-14 | 52 | Reagensi i potrošni materijal za imunohemijske analizatore model Tosoh, tip AIA CL-1200/2400 | 54 | CL AIA-PACK DHEA-S ADJUSTER SET | RGN231289 | PAK | 3 x 8 cups | Tosoh Corporation, Japan | CL AIA-PACK DHEA-S ADJUSTER SET | 17419.34 | 20% | Euromedicina | 62-7/23 | 16.06.2023. | 16.06.2025.
Reagensi, izuzev za transfuziju, za aparate koji do sada nisu bili obuhvaćeni centralizovanom javnom nabavkom, za potrebe zdravstvenih ustanova sekundarnog i tercijarnog nivoa zdravstvene zaštite | 404-1-110/23-14 | 52 | Reagensi i potrošni materijal za imunohemijske analizatore model Tosoh, tip AIA CL-1200/2400 | 55 | CL AIA-PACK AFP ADJUSTER SET | RGN231290 | PAK | 2 x 12 cups | Tosoh Corporation, Japan | CL AIA-PACK AFP ADJUSTER SET | 17419.34 | 20% | Euromedicina | 62-7/23 | 16.06.2023. | 16.06.2025.
Reagensi, izuzev za transfuziju, za aparate koji do sada nisu bili obuhvaćeni centralizovanom javnom nabavkom, za potrebe zdravstvenih ustanova sekundarnog i tercijarnog nivoa zdravstvene zaštite | 404-1-110/23-14 | 52 | Reagensi i potrošni materijal za imunohemijske analizatore model Tosoh, tip AIA CL-1200/2400 | 56 | CL AIA-PACK CEA ADJUSTER SET | RGN231291 | PAK | 2 x 12 cups | Tosoh Corporation, Japan | CL AIA-PACK CEA ADJUSTER SET | 17419.34 | 20% | Euromedicina | 62-7/23 | 16.06.2023. | 16.06.2025.
Reagensi, izuzev za transfuziju, za aparate koji do sada nisu bili obuhvaćeni centralizovanom javnom nabavkom, za potrebe zdravstvenih ustanova sekundarnog i tercijarnog nivoa zdravstvene zaštite | 404-1-110/23-14 | 52 | Reagensi i potrošni materijal za imunohemijske analizatore model Tosoh, tip AIA CL-1200/2400 | 57 | CL AIA-PACK SLa ADJUSTER SET | RGN231292 | PAK | 2 x 12 cups | Tosoh Corporation, Japan | CL AIA-PACK SLa ADJUSTER SET | 17419.34 | 20% | Euromedicina | 62-7/23 | 16.06.2023. | 16.06.2025.
Reagensi, izuzev za transfuziju, za aparate koji do sada nisu bili obuhvaćeni centralizovanom javnom nabavkom, za potrebe zdravstvenih ustanova sekundarnog i tercijarnog nivoa zdravstvene zaštite | 404-1-110/23-14 | 52 | Reagensi i potrošni materijal za imunohemijske analizatore model Tosoh, tip AIA CL-1200/2400 | 58 | CL AIA-PACK OVCA ADJUSTER SET | RGN231293 | PAK | 2 x 12 cups | Tosoh Corporation, Japan | CL AIA-PACK OVCA ADJUSTER SET | 17419.34 | 20% | Euromedicina | 62-7/23 | 16.06.2023. | 16.06.2025.
Reagensi, izuzev za transfuziju, za aparate koji do sada nisu bili obuhvaćeni centralizovanom javnom nabavkom, za potrebe zdravstvenih ustanova sekundarnog i tercijarnog nivoa zdravstvene zaštite | 404-1-110/23-14 | 52 | Reagensi i potrošni materijal za imunohemijske analizatore model Tosoh, tip AIA CL-1200/2400 | 59 | CL AIA-PACK 27.29 ADJUSTER SET | RGN231294 | PAK | 2 x 12 cups | Tosoh Corporation, Japan | CL AIA-PACK 27.29 ADJUSTER SET | 17419.34 | 20% | Euromedicina | 62-7/23 | 16.06.2023. | 16.06.2025.
Reagensi, izuzev za transfuziju, za aparate koji do sada nisu bili obuhvaćeni centralizovanom javnom nabavkom, za potrebe zdravstvenih ustanova sekundarnog i tercijarnog nivoa zdravstvene zaštite | 404-1-110/23-14 | 52 | Reagensi i potrošni materijal za imunohemijske analizatore model Tosoh, tip AIA CL-1200/2400 | 60 | CL AIA-PACK PSA ADJUSTER SET | RGN231295 | PAK | 2 x 12 cups | Tosoh Corporation, Japan | CL AIA-PACK PSA ADJUSTER SET | 17419.34 | 20% | Euromedicina | 62-7/23 | 16.06.2023. | 16.06.2025.
Reagensi, izuzev za transfuziju, za aparate koji do sada nisu bili obuhvaćeni centralizovanom javnom nabavkom, za potrebe zdravstvenih ustanova sekundarnog i tercijarnog nivoa zdravstvene zaštite | 404-1-110/23-14 | 52 | Reagensi i potrošni materijal za imunohemijske analizatore model Tosoh, tip AIA CL-1200/2400 | 61 | CL AIA-PACK free PSA ADJUSTER SET | RGN231296 | PAK | 2 x 12 cups | Tosoh Corporation, Japan | CL AIA-PACK free PSA ADJUSTER SET | 17419.34 | 20% | Euromedicina | 62-7/23 | 16.06.2023. | 16.06.2025.
Reagensi, izuzev za transfuziju, za aparate koji do sada nisu bili obuhvaćeni centralizovanom javnom nabavkom, za potrebe zdravstvenih ustanova sekundarnog i tercijarnog nivoa zdravstvene zaštite | 404-1-110/23-14 | 52 | Reagensi i potrošni materijal za imunohemijske analizatore model Tosoh, tip AIA CL-1200/2400 | 62 | CL AIA-PACK Ferritin ADJUSTER SET | RGN231297 | PAK | 2 x 12 cups | Tosoh Corporation, Japan | CL AIA-PACK Ferritin ADJUSTER SET | 17419.34 | 20% | Euromedicina | 62-7/23 | 16.06.2023. | 16.06.2025.
Reagensi, izuzev za transfuziju, za aparate koji do sada nisu bili obuhvaćeni centralizovanom javnom nabavkom, za potrebe zdravstvenih ustanova sekundarnog i tercijarnog nivoa zdravstvene zaštite | 404-1-110/23-14 | 52 | Reagensi i potrošni materijal za imunohemijske analizatore model Tosoh, tip AIA CL-1200/2400 | 63 | CL AIA-PACK IRI ADJUSTER SET | RGN231298 | PAK | 2 x 12 cups | Tosoh Corporation, Japan | CL AIA-PACK IRI ADJUSTER SET | 17419.34 | 20% | Euromedicina | 62-7/23 | 16.06.2023. | 16.06.2025.
Reagensi, izuzev za transfuziju, za aparate koji do sada nisu bili obuhvaćeni centralizovanom javnom nabavkom, za potrebe zdravstvenih ustanova sekundarnog i tercijarnog nivoa zdravstvene zaštite | 404-1-110/23-14 | 52 | Reagensi i potrošni materijal za imunohemijske analizatore model Tosoh, tip AIA CL-1200/2400 | 64 | CL AIA-PACK C-Peptide ADJUSTER SET | RGN231299 | PAK | 2 x 12 cups | Tosoh Corporation, Japan | CL AIA-PACK C-Peptide ADJUSTER SET | 17419.34 | 20% | Euromedicina | 62-7/23 | 16.06.2023. | 16.06.2025.
Reagensi, izuzev za transfuziju, za aparate koji do sada nisu bili obuhvaćeni centralizovanom javnom nabavkom, za potrebe zdravstvenih ustanova sekundarnog i tercijarnog nivoa zdravstvene zaštite | 404-1-110/23-14 | 52 | Reagensi i potrošni materijal za imunohemijske analizatore model Tosoh, tip AIA CL-1200/2400 | 65 | CL AIA-PACK Cortisol ADJUSTER SET | RGN231300 | PAK | 3 x 8 cups | Tosoh Corporation, Japan | CL AIA-PACK Cortisol ADJUSTER SET | 17419.34 | 20% | Euromedicina | 62-7/23 | 16.06.2023. | 16.06.2025.
Reagensi, izuzev za transfuziju, za aparate koji do sada nisu bili obuhvaćeni centralizovanom javnom nabavkom, za potrebe zdravstvenih ustanova sekundarnog i tercijarnog nivoa zdravstvene zaštite | 404-1-110/23-14 | 52 | Reagensi i potrošni materijal za imunohemijske analizatore model Tosoh, tip AIA CL-1200/2400 | 66 | CL AIA-PACK IGE ADJUSTER SET | RGN231301 | PAK | 2 x 12 cups | Tosoh Corporation, Japan | CL AIA-PACK IgE ADJUSTER SET | 17419.34 | 20% | Euromedicina | 62-7/23 | 16.06.2023. | 16.06.2025.
Reagensi, izuzev za transfuziju, za aparate koji do sada nisu bili obuhvaćeni centralizovanom javnom nabavkom, za potrebe zdravstvenih ustanova sekundarnog i tercijarnog nivoa zdravstvene zaštite | 404-1-110/23-14 | 52 | Reagensi i potrošni materijal za imunohemijske analizatore model Tosoh, tip AIA CL-1200/2400 | 67 | CL AIA-PACK cTnI ADJUSTER SET | RGN231302 | PAK | 2 x 12 cups | Tosoh Corporation, Japan | CL AIA-PACK cTnI ADJUSTER SET | 17419.34 | 20% | Euromedicina | 62-7/23 | 16.06.2023. | 16.06.2025.
Reagensi, izuzev za transfuziju, za aparate koji do sada nisu bili obuhvaćeni centralizovanom javnom nabavkom, za potrebe zdravstvenih ustanova sekundarnog i tercijarnog nivoa zdravstvene zaštite | 404-1-110/23-14 | 52 | Reagensi i potrošni materijal za imunohemijske analizatore model Tosoh, tip AIA CL-1200/2400 | 68 | CL AIA-PACK D Dimer ADJUSTER SET | RGN231303 | PAK | 2 x 12 cups | Tosoh Corporation, Japan | CL AIA-PACK D-Dimer ADJUSTER SET | 17419.34 | 20% | Euromedicina | 62-7/23 | 16.06.2023. | 16.06.2025.
Reagensi, izuzev za transfuziju, za aparate koji do sada nisu bili obuhvaćeni centralizovanom javnom nabavkom, za potrebe zdravstvenih ustanova sekundarnog i tercijarnog nivoa zdravstvene zaštite | 404-1-110/23-14 | 52 | Reagensi i potrošni materijal za imunohemijske analizatore model Tosoh, tip AIA CL-1200/2400 | 69 | CL AIA-PACK 25-OH VITAMIN D ADJUSTER SET | RGN231304 | PAK | 3 x 8 cups | Tosoh Corporation, Japan | CL AIA-PACK 25-OH Vitamin D ADJUSTER SET | 17419.34 | 20% | Euromedicina | 62-7/23 | 16.06.2023. | 16.06.2025.
Reagensi, izuzev za transfuziju, za aparate koji do sada nisu bili obuhvaćeni centralizovanom javnom nabavkom, za potrebe zdravstvenih ustanova sekundarnog i tercijarnog nivoa zdravstvene zaštite | 404-1-110/23-14 | 52 | Reagensi i potrošni materijal za imunohemijske analizatore model Tosoh, tip AIA CL-1200/2400 | 70 | CL AIA-PACK Intact PTH ADJUSTER SET | RGN231305 | PAK | 2 x 12 cups | Tosoh Corporation, Japan | CL AIA-PACK Intact PTH ADJUSTER SET | 17419.34 | 20% | Euromedicina | 62-7/23 | 16.06.2023. | 16.06.2025.
Reagensi, izuzev za transfuziju, za aparate koji do sada nisu bili obuhvaćeni centralizovanom javnom nabavkom, za potrebe zdravstvenih ustanova sekundarnog i tercijarnog nivoa zdravstvene zaštite | 404-1-110/23-14 | 52 | Reagensi i potrošni materijal za imunohemijske analizatore model Tosoh, tip AIA CL-1200/2400 | 71 | CL AIA-PACK HCG ADJUSTER SET | RGN231306 | PAK | 2 x 12 cups | Tosoh Corporation, Japan | CL AIA-PACK HCG ADJUSTER SET | 17419.34 | 20% | Euromedicina | 62-7/23 | 16.06.2023. | 16.06.2025.
Reagensi, izuzev za transfuziju, za aparate koji do sada nisu bili obuhvaćeni centralizovanom javnom nabavkom, za potrebe zdravstvenih ustanova sekundarnog i tercijarnog nivoa zdravstvene zaštite | 404-1-110/23-14 | 52 | Reagensi i potrošni materijal za imunohemijske analizatore model Tosoh, tip AIA CL-1200/2400 | 72 | CL AIA-PACK BNP ADJUSTER SET | RGN231307 | PAK | 2 x 12 cups | Tosoh Corporation, Japan | CL AIA-PACK BNP ADJUSTER SET | 17419.34 | 20% | Euromedicina | 62-7/23 | 16.06.2023. | 16.06.2025.
Reagensi, izuzev za transfuziju, za aparate koji do sada nisu bili obuhvaćeni centralizovanom javnom nabavkom, za potrebe zdravstvenih ustanova sekundarnog i tercijarnog nivoa zdravstvene zaštite | 404-1-110/23-14 | 52 | Reagensi i potrošni materijal za imunohemijske analizatore model Tosoh, tip AIA CL-1200/2400 | 73 | CL AIA-PACK MYO ADJUSTER SET | RGN231308 | PAK | 2 x 12 cups | Tosoh Corporation, Japan | CL AIA-PACK Myoglobin ADJUSTER SET | 17419.34 | 20% | Euromedicina | 62-7/23 | 16.06.2023. | 16.06.2025.
Reagensi, izuzev za transfuziju, za aparate koji do sada nisu bili obuhvaćeni centralizovanom javnom nabavkom, za potrebe zdravstvenih ustanova sekundarnog i tercijarnog nivoa zdravstvene zaštite | 404-1-110/23-14 | 52 | Reagensi i potrošni materijal za imunohemijske analizatore model Tosoh, tip AIA CL-1200/2400 | 74 | CL AIA-PACK ACTH ADJUSTER SET | RGN231309 | PAK | 2 x 12 cups | Tosoh Corporation, Japan | CL AIA-PACK ACTH ADJUSTER SET | 17419.34 | 20% | Euromedicina | 62-7/23 | 16.06.2023. | 16.06.2025.
Reagensi, izuzev za transfuziju, za aparate koji do sada nisu bili obuhvaćeni centralizovanom javnom nabavkom, za potrebe zdravstvenih ustanova sekundarnog i tercijarnog nivoa zdravstvene zaštite | 404-1-110/23-14 | 52 | Reagensi i potrošni materijal za imunohemijske analizatore model Tosoh, tip AIA CL-1200/2400 | 75 | CL AIA-PACK FOL ADJUSTER SET | RGN231310 | PAK | 3 x 8 cups | Tosoh Corporation, Japan | CL AIA-PACK Folate ADJUSTER SET | 17419.34 | 20% | Euromedicina | 62-7/23 | 16.06.2023. | 16.06.2025.
Reagensi, izuzev za transfuziju, za aparate koji do sada nisu bili obuhvaćeni centralizovanom javnom nabavkom, za potrebe zdravstvenih ustanova sekundarnog i tercijarnog nivoa zdravstvene zaštite | 404-1-110/23-14 | 52 | Reagensi i potrošni materijal za imunohemijske analizatore model Tosoh, tip AIA CL-1200/2400 | 76 | CL AIA-PACK VB12 ADJUSTER SET | RGN231311 | PAK | 3 x 8 cups | Tosoh Corporation, Japan | CL AIA-PACK Vitamin B12 ADJUSTER SET | 17419.34 | 20% | Euromedicina | 62-7/23 | 16.06.2023. | 16.06.2025.
Reagensi, izuzev za transfuziju, za aparate koji do sada nisu bili obuhvaćeni centralizovanom javnom nabavkom, za potrebe zdravstvenih ustanova sekundarnog i tercijarnog nivoa zdravstvene zaštite | 404-1-110/23-14 | 52 | Reagensi i potrošni materijal za imunohemijske analizatore model Tosoh, tip AIA CL-1200/2400 | 77 | CL AIA-PACK SHBG ADJUSTER SET | RGN231312 | PAK | 2 x 12 cups | Tosoh Corporation, Japan | CL AIA-PACK SHBG ADJUSTER SET | 17419.34 | 20% | Euromedicina | 62-7/23 | 16.06.2023. | 16.06.2025.
Reagensi, izuzev za transfuziju, za aparate koji do sada nisu bili obuhvaćeni centralizovanom javnom nabavkom, za potrebe zdravstvenih ustanova sekundarnog i tercijarnog nivoa zdravstvene zaštite | 404-1-110/23-14 | 52 | Reagensi i potrošni materijal za imunohemijske analizatore model Tosoh, tip AIA CL-1200/2400 | 78 | AIA-PACK MULTI ANALYTE CONTROL | RGN231313 | PAK | 2x3x3mL | Tosoh Europe NV | AIA-PACK MULTI ANALYTE CONTROL | 27089.78 | 20% | Euromedicina | 62-7/23 | 16.06.2023. | 16.06.2025.
Reagensi, izuzev za transfuziju, za aparate koji do sada nisu bili obuhvaćeni centralizovanom javnom nabavkom, za potrebe zdravstvenih ustanova sekundarnog i tercijarnog nivoa zdravstvene zaštite | 404-1-110/23-14 | 52 | Reagensi i potrošni materijal za imunohemijske analizatore model Tosoh, tip AIA CL-1200/2400 | 79 | AIA-PACK TgAb CONTROL SET | RGN231314 | PAK | 2x6x1mL | Tosoh Corporation, Japan | AIA-PACK TgAb CONTROL SET | 10158.67 | 20% | Euromedicina | 62-7/23 | 16.06.2023. | 16.06.2025.
Reagensi, izuzev za transfuziju, za aparate koji do sada nisu bili obuhvaćeni centralizovanom javnom nabavkom, za potrebe zdravstvenih ustanova sekundarnog i tercijarnog nivoa zdravstvene zaštite | 404-1-110/23-14 | 52 | Reagensi i potrošni materijal za imunohemijske analizatore model Tosoh, tip AIA CL-1200/2400 | 80 | AIA-PACK TPOAb CONTROL SET | RGN231315 | PAK | 2x2x4mL | Tosoh Corporation, Japan | AIA-PACK TPOAb CONTROL SET | 10158.67 | 20% | Euromedicina | 62-7/23 | 16.06.2023. | 16.06.2025.
Reagensi, izuzev za transfuziju, za aparate koji do sada nisu bili obuhvaćeni centralizovanom javnom nabavkom, za potrebe zdravstvenih ustanova sekundarnog i tercijarnog nivoa zdravstvene zaštite | 404-1-110/23-14 | 52 | Reagensi i potrošni materijal za imunohemijske analizatore model Tosoh, tip AIA CL-1200/2400 | 81 | ST AIA PACK THYROGLOBULIN CONTROL SET | RGN231316 | PAK | 2x2x1mL | Tosoh Corporation, Japan | AIA PACK Thyroglobulin Control Set | 18707.22 | 20% | Euromedicina | 62-7/23 | 16.06.2023. | 16.06.2025.
Reagensi, izuzev za transfuziju, za aparate koji do sada nisu bili obuhvaćeni centralizovanom javnom nabavkom, za potrebe zdravstvenih ustanova sekundarnog i tercijarnog nivoa zdravstvene zaštite | 404-1-110/23-14 | 52 | Reagensi i potrošni materijal za imunohemijske analizatore model Tosoh, tip AIA CL-1200/2400 | 82 | ST AIA-PACK DDIMER CONTROL SET | RGN231317 | PAK | 2x2x1mL | Tosoh Corporation, Japan | AIA-PACK D Dimer Control Set | 18707.22 | 20% | Euromedicina | 62-7/23 | 16.06.2023. | 16.06.2025.
Reagensi, izuzev za transfuziju, za aparate koji do sada nisu bili obuhvaćeni centralizovanom javnom nabavkom, za potrebe zdravstvenih ustanova sekundarnog i tercijarnog nivoa zdravstvene zaštite | 404-1-110/23-14 | 52 | Reagensi i potrošni materijal za imunohemijske analizatore model Tosoh, tip AIA CL-1200/2400 | 83 | ST AIA-PACK ACTH Control Set | RGN231318 | PAK | 2x2x1mL | Tosoh Corporation, Japan | AIA-PACK ACTH Control Set | 18803.5 | 20% | Euromedicina | 62-7/23 | 16.06.2023. | 16.06.2025.
Reagensi, izuzev za transfuziju, za aparate koji do sada nisu bili obuhvaćeni centralizovanom javnom nabavkom, za potrebe zdravstvenih ustanova sekundarnog i tercijarnog nivoa zdravstvene zaštite | 404-1-110/23-14 | 52 | Reagensi i potrošni materijal za imunohemijske analizatore model Tosoh, tip AIA CL-1200/2400 | 84 | ST AIA-PACK BNP Control Set | RGN231319 | PAK | 2x2x1mL | Tosoh Corporation, Japan | AIA-PACK BNP Control Set | 18707.22 | 20% | Euromedicina | 62-7/23 | 16.06.2023. | 16.06.2025.
Reagensi, izuzev za transfuziju, za aparate koji do sada nisu bili obuhvaćeni centralizovanom javnom nabavkom, za potrebe zdravstvenih ustanova sekundarnog i tercijarnog nivoa zdravstvene zaštite | 404-1-110/23-14 | 52 | Reagensi i potrošni materijal za imunohemijske analizatore model Tosoh, tip AIA CL-1200/2400 | 85 | CL AIA-PACK SAMPLE DILUTING REAGENT A | RGN231320 | PAK | 3x24 cups | Tosoh Corporation, Japan | CL AIA-PACK SAMPLE DILUTING REAGENT A | 20348.06 | 20% | Euromedicina | 62-7/23 | 16.06.2023. | 16.06.2025.
Reagensi, izuzev za transfuziju, za aparate koji do sada nisu bili obuhvaćeni centralizovanom javnom nabavkom, za potrebe zdravstvenih ustanova sekundarnog i tercijarnog nivoa zdravstvene zaštite | 404-1-110/23-14 | 52 | Reagensi i potrošni materijal za imunohemijske analizatore model Tosoh, tip AIA CL-1200/2400 | 86 | CL AIA-PACK SAMPLE DILUTING REAGENT B | RGN231321 | PAK | 3x24 cups | Tosoh Corporation, Japan | CL AIA-PACK SAMPLE DILUTING REAGENT B | 20348.06 | 20% | Euromedicina | 62-7/23 | 16.06.2023. | 16.06.2025.
Reagensi, izuzev za transfuziju, za aparate koji do sada nisu bili obuhvaćeni centralizovanom javnom nabavkom, za potrebe zdravstvenih ustanova sekundarnog i tercijarnog nivoa zdravstvene zaštite | 404-1-110/23-14 | 52 | Reagensi i potrošni materijal za imunohemijske analizatore model Tosoh, tip AIA CL-1200/2400 | 87 | CL AIA-PACK SAMPLE DILUTING REAGENT C | RGN231322 | PAK | 3x24 cups | Tosoh Corporation, Japan | CL AIA-PACK SAMPLE DILUTING REAGENT C | 20348.06 | 20% | Euromedicina | 62-7/23 | 16.06.2023. | 16.06.2025.
Reagensi, izuzev za transfuziju, za aparate koji do sada nisu bili obuhvaćeni centralizovanom javnom nabavkom, za potrebe zdravstvenih ustanova sekundarnog i tercijarnog nivoa zdravstvene zaštite | 404-1-110/23-14 | 52 | Reagensi i potrošni materijal za imunohemijske analizatore model Tosoh, tip AIA CL-1200/2400 | 88 | CL AIA-PACK SAMPLE DILUTING REAGENT D | RGN231323 | PAK | 3x24 cups | Tosoh Corporation, Japan | CL AIA-PACK SAMPLE DILUTING REAGENT D | 20348.06 | 20% | Euromedicina | 62-7/23 | 16.06.2023. | 16.06.2025.
Reagensi, izuzev za transfuziju, za aparate koji do sada nisu bili obuhvaćeni centralizovanom javnom nabavkom, za potrebe zdravstvenih ustanova sekundarnog i tercijarnog nivoa zdravstvene zaštite | 404-1-110/23-14 | 52 | Reagensi i potrošni materijal za imunohemijske analizatore model Tosoh, tip AIA CL-1200/2400 | 89 | CL AIA-PACK SAMPLE DILUTING REAGENT I | RGN231324 | PAK | 3x24 cups | Tosoh Corporation, Japan | CL AIA-PACK SAMPLE DILUTING REAGENT I | 20348.06 | 20% | Euromedicina | 62-7/23 | 16.06.2023. | 16.06.2025.
Reagensi, izuzev za transfuziju, za aparate koji do sada nisu bili obuhvaćeni centralizovanom javnom nabavkom, za potrebe zdravstvenih ustanova sekundarnog i tercijarnog nivoa zdravstvene zaštite | 404-1-110/23-14 | 52 | Reagensi i potrošni materijal za imunohemijske analizatore model Tosoh, tip AIA CL-1200/2400 | 90 | CL AIA-PACK SAMPLE DILUTING REAGENT F | RGN231325 | PAK | 3x24 cups | Tosoh Corporation, Japan | CL AIA-PACK SAMPLE DILUTING REAGENT F | 20348.06 | 20% | Euromedicina | 62-7/23 | 16.06.2023. | 16.06.2025.
Reagensi, izuzev za transfuziju, za aparate koji do sada nisu bili obuhvaćeni centralizovanom javnom nabavkom, za potrebe zdravstvenih ustanova sekundarnog i tercijarnog nivoa zdravstvene zaštite | 404-1-110/23-14 | 52 | Reagensi i potrošni materijal za imunohemijske analizatore model Tosoh, tip AIA CL-1200/2400 | 91 | CL AIA-PACK Progesterone S. DIL. REAGENT | RGN231326 | PAK | 3x24 cups | Tosoh Corporation, Japan | CL AIA-PACK Progesterone SAMPLE DILUTING REAGENT | 20348.06 | 20% | Euromedicina | 62-7/23 | 16.06.2023. | 16.06.2025.
Reagensi, izuzev za transfuziju, za aparate koji do sada nisu bili obuhvaćeni centralizovanom javnom nabavkom, za potrebe zdravstvenih ustanova sekundarnog i tercijarnog nivoa zdravstvene zaštite | 404-1-110/23-14 | 52 | Reagensi i potrošni materijal za imunohemijske analizatore model Tosoh, tip AIA CL-1200/2400 | 92 | CL AIA-PACK Testosterone S. DIL. REAGENT | RGN231327 | PAK | 3x24 cups | Tosoh Corporation, Japan | CL AIA-PACK Testosterone SAMPLE DILUTING REAGENT | 20348.06 | 20% | Euromedicina | 62-7/23 | 16.06.2023. | 16.06.2025.
Reagensi, izuzev za transfuziju, za aparate koji do sada nisu bili obuhvaćeni centralizovanom javnom nabavkom, za potrebe zdravstvenih ustanova sekundarnog i tercijarnog nivoa zdravstvene zaštite | 404-1-110/23-14 | 52 | Reagensi i potrošni materijal za imunohemijske analizatore model Tosoh, tip AIA CL-1200/2400 | 93 | CL AIA-PACK Cortisol S. DIL. REAGENT | RGN231328 | PAK | 3x24 cups | Tosoh Corporation, Japan | CL AIA-PACK Cortisol SAMPLE DILUTING REAGENT | 20348.06 | 20% | Euromedicina | 62-7/23 | 16.06.2023. | 16.06.2025.
Reagensi, izuzev za transfuziju, za aparate koji do sada nisu bili obuhvaćeni centralizovanom javnom nabavkom, za potrebe zdravstvenih ustanova sekundarnog i tercijarnog nivoa zdravstvene zaštite | 404-1-110/23-14 | 52 | Reagensi i potrošni materijal za imunohemijske analizatore model Tosoh, tip AIA CL-1200/2400 | 94 | CL AIA-PACK 25-OH VITAMIN D Pretreatment | RGN231329 | PAK | 3x32 cups | Tosoh Corporation, Japan | CL AIA-PACK 25-OH Vitamin D PRETREATMENT CUP | 20587.8 | 20% | Euromedicina | 62-7/23 | 16.06.2023. | 16.06.2025.
Reagensi, izuzev za transfuziju, za aparate koji do sada nisu bili obuhvaćeni centralizovanom javnom nabavkom, za potrebe zdravstvenih ustanova sekundarnog i tercijarnog nivoa zdravstvene zaštite | 404-1-110/23-14 | 52 | Reagensi i potrošni materijal za imunohemijske analizatore model Tosoh, tip AIA CL-1200/2400 | 95 | CL AIA-PACK Folate PRETREATMENT CUP | RGN231330 | PAK | 3x32 cups | Tosoh Corporation, Japan | CL AIA-PACK Folate PRETREATMENT CUP | 8299.56 | 20% | Euromedicina | 62-7/23 | 16.06.2023. | 16.06.2025.
Reagensi, izuzev za transfuziju, za aparate koji do sada nisu bili obuhvaćeni centralizovanom javnom nabavkom, za potrebe zdravstvenih ustanova sekundarnog i tercijarnog nivoa zdravstvene zaštite | 404-1-110/23-14 | 52 | Reagensi i potrošni materijal za imunohemijske analizatore model Tosoh, tip AIA CL-1200/2400 | 96 | CL AIA-PACK Vit B12 PRETREATMENT REAG-1 | RGN231331 | PAK | 3x32 cups | Tosoh Corporation, Japan | CL AIA-PACK Vitamin B12 PRETREATMENT- Reagent 1 | 25894.65 | 20% | Euromedicina | 62-7/23 | 16.06.2023. | 16.06.2025.
Reagensi, izuzev za transfuziju, za aparate koji do sada nisu bili obuhvaćeni centralizovanom javnom nabavkom, za potrebe zdravstvenih ustanova sekundarnog i tercijarnog nivoa zdravstvene zaštite | 404-1-110/23-14 | 52 | Reagensi i potrošni materijal za imunohemijske analizatore model Tosoh, tip AIA CL-1200/2400 | 97 | CL AIA-PACK Vit B12 PRETREATMENT REAG-2 | RGN231332 | PAK | 1 x 27 mL | Tosoh Corporation, Japan | CL AIA-PACK Vitamin B12 PRETREATMENT- Reagent 2 | 25894.65 | 20% | Euromedicina | 62-7/23 | 16.06.2023. | 16.06.2025.
Reagensi, izuzev za transfuziju, za aparate koji do sada nisu bili obuhvaćeni centralizovanom javnom nabavkom, za potrebe zdravstvenih ustanova sekundarnog i tercijarnog nivoa zdravstvene zaštite | 404-1-110/23-14 | 52 | Reagensi i potrošni materijal za imunohemijske analizatore model Tosoh, tip AIA CL-1200/2400 | 98 | CL AIA-PACK SUBSTRATE SET(50ml) | RGN231333 | PAK | 2x50mL+2x50mL | Tosoh Corporation, Japan | CL AIA-PACK SUBSTRATE SET | 66501.65 | 20% | Euromedicina | 62-7/23 | 16.06.2023. | 16.06.2025.
Reagensi, izuzev za transfuziju, za aparate koji do sada nisu bili obuhvaćeni centralizovanom javnom nabavkom, za potrebe zdravstvenih ustanova sekundarnog i tercijarnog nivoa zdravstvene zaštite | 404-1-110/23-14 | 52 | Reagensi i potrošni materijal za imunohemijske analizatore model Tosoh, tip AIA CL-1200/2400 | 99 | CL AIA-PACK WASH CONCENTRATE(4x150ml) | RGN231334 | PAK | 4 x 150 mL | Tosoh Corporation, Japan | CL AIA-PACK WASH CONCENTRATE | 23398.46 | 20% | Euromedicina | 62-7/23 | 16.06.2023. | 16.06.2025.
Reagensi, izuzev za transfuziju, za aparate koji do sada nisu bili obuhvaćeni centralizovanom javnom nabavkom, za potrebe zdravstvenih ustanova sekundarnog i tercijarnog nivoa zdravstvene zaštite | 404-1-110/23-14 | 52 | Reagensi i potrošni materijal za imunohemijske analizatore model Tosoh, tip AIA CL-1200/2400 | 100 | CL AIA-PACK DIL.CONCENTRATE(4x60ml)MD | RGN231335 | PAK | 4 x 60 mL | Tosoh Corporation, Japan | CL AIA-PACK DILUENT CONCENTRATE | 17218.14 | 20% | Euromedicina | 62-7/23 | 16.06.2023. | 16.06.2025.
Reagensi, izuzev za transfuziju, za aparate koji do sada nisu bili obuhvaćeni centralizovanom javnom nabavkom, za potrebe zdravstvenih ustanova sekundarnog i tercijarnog nivoa zdravstvene zaštite | 404-1-110/23-14 | 52 | Reagensi i potrošni materijal za imunohemijske analizatore model Tosoh, tip AIA CL-1200/2400 | 101 | AIA SAMPLE CUPS CUP.H001 HITACHI X500 | RGN231336 | PAK | 500 | Tosoh Corporation, Japan | AIA SAMPLE CUPS CUP.H001 HITACHI X500 | 4818.96 | 20% | Euromedicina | 62-7/23 | 16.06.2023. | 16.06.2025.
Reagensi, izuzev za transfuziju, za aparate koji do sada nisu bili obuhvaćeni centralizovanom javnom nabavkom, za potrebe zdravstvenih ustanova sekundarnog i tercijarnog nivoa zdravstvene zaštite | 404-1-110/23-14 | 52 | Reagensi i potrošni materijal za imunohemijske analizatore model Tosoh, tip AIA CL-1200/2400 | 102 | Tip&Rack for AIA-CL | RGN231337 | PAK | 5x96 | Tosoh Corporation, Japan | Tip&Rack for AIA-CL | 36272.31 | 20% | Euromedicina | 62-7/23 | 16.06.2023. | 16.06.2025.
Reagensi, izuzev za transfuziju, za aparate koji do sada nisu bili obuhvaćeni centralizovanom javnom nabavkom, za potrebe zdravstvenih ustanova sekundarnog i tercijarnog nivoa zdravstvene zaštite | 404-1-110/23-14 | 52 | Reagensi i potrošni materijal za imunohemijske analizatore model Tosoh, tip AIA CL-1200/2400 | 103 | Waste Bag for AIA-CL1200 | RGN231338 | PAK | 10 pcs | Tosoh Corporation, Japan | Waste Bag for AIA-CL1200 | 16047.14 | 20% | Euromedicina | 62-7/23 | 16.06.2023. | 16.06.2025.
Reagensi, izuzev za transfuziju, za aparate koji do sada nisu bili obuhvaćeni centralizovanom javnom nabavkom, za potrebe zdravstvenih ustanova sekundarnog i tercijarnog nivoa zdravstvene zaštite | 404-1-110/23-14 | 52 | Reagensi i potrošni materijal za imunohemijske analizatore model Tosoh, tip AIA CL-1200/2400 | 104 | CL AIA-PACK DETECTOR STANDARDIZATION CUP | RGN231339 | PAK | 3x32 cups | Tosoh Corporation, Japan | CL AIA-PACK DETECTOR STANDARDIZATION CUP | 21078.13 | 20% | Euromedicina | 62-7/23 | 16.06.2023. | 16.06.2025.
Reagensi, izuzev za transfuziju, za aparate koji do sada nisu bili obuhvaćeni centralizovanom javnom nabavkom, za potrebe zdravstvenih ustanova sekundarnog i tercijarnog nivoa zdravstvene zaštite | 404-1-110/23-14 | 52 | Reagensi i potrošni materijal za imunohemijske analizatore model Tosoh, tip AIA CL-1200/2400 | 105 | ST AIA CL 1200/2400 Maintenence Kit | RGN231340 | PAK | 1 komada | Tosoh Corporation, Japan | ST AIA CL 1200/2400 Maintenence Kit | 207215.28 | 20% | Euromedicina | 62-7/23 | 16.06.2023. | 16.06.2025.
Reagensi, izuzev za transfuziju, za aparate koji do sada nisu bili obuhvaćeni centralizovanom javnom nabavkom, za potrebe zdravstvenih ustanova sekundarnog i tercijarnog nivoa zdravstvene zaštite | 404-1-110/23-14 | 52 | Reagensi i potrošni materijal za imunohemijske analizatore model Tosoh, tip AIA CL-1200/2400 | 106 | CL AIA-PACK Diluent Concentrate (4x100mL) | RGN231341 | PAK | 4 x 100 mL | Tosoh Corporation, Japan | CL AIA-PACK DILUENT CONCENTRATE | 28926.05 | 20% | Euromedicina | 62-7/23 | 16.06.2023. | 16.06.2025.
Reagensi, izuzev za transfuziju, za aparate koji do sada nisu bili obuhvaćeni centralizovanom javnom nabavkom, za potrebe zdravstvenih ustanova sekundarnog i tercijarnog nivoa zdravstvene zaštite | 404-1-110/23-14 | 53 | Reagensi za Imunohemijski Analizator eCL8000 | 1 | Anti-TPO Anti-Thyroid peroxidase (eCLIA) | RGN231342 | PAK | 100/1 | Lifotronic Technology Co., Ltd | ANTI TPO - Anti-Thyroid peroxidase (eCLIA) | 29405 | 20% | Promedia | 62-16/23 | 16.06.2023. | 16.06.2025.
Reagensi, izuzev za transfuziju, za aparate koji do sada nisu bili obuhvaćeni centralizovanom javnom nabavkom, za potrebe zdravstvenih ustanova sekundarnog i tercijarnog nivoa zdravstvene zaštite | 404-1-110/23-14 | 53 | Reagensi za Imunohemijski Analizator eCL8000 | 2 | CA 19-9 Carbohydrate Antigen (eCLIA) | RGN231343 | PAK | 100/1 | Lifotronic Technology Co., Ltd | CA 19-9 Carbohydrate Antigen (eCLIA) | 24323 | 20% | Promedia | 62-16/23 | 16.06.2023. | 16.06.2025.
Reagensi, izuzev za transfuziju, za aparate koji do sada nisu bili obuhvaćeni centralizovanom javnom nabavkom, za potrebe zdravstvenih ustanova sekundarnog i tercijarnog nivoa zdravstvene zaštite | 404-1-110/23-14 | 53 | Reagensi za Imunohemijski Analizator eCL8000 | 3 | CEA Carcinoembryonic Antigen (eCLIA) | RGN231344 | PAK | 100/1 | Lifotronic Technology Co., Ltd | CEA Carcinoembryonic Antigen (eCLIA) | 24935 | 20% | Promedia | 62-16/23 | 16.06.2023. | 16.06.2025.
Reagensi, izuzev za transfuziju, za aparate koji do sada nisu bili obuhvaćeni centralizovanom javnom nabavkom, za potrebe zdravstvenih ustanova sekundarnog i tercijarnog nivoa zdravstvene zaštite | 404-1-110/23-14 | 53 | Reagensi za Imunohemijski Analizator eCL8000 | 4 | FT3 Free Triiodothyronine (eCLIA) | RGN231345 | PAK | 100/1 | Lifotronic Technology Co., Ltd | FT3 Free Triiodothyronine (eCLIA) | 13644 | 20% | Promedia | 62-16/23 | 16.06.2023. | 16.06.2025.
Reagensi, izuzev za transfuziju, za aparate koji do sada nisu bili obuhvaćeni centralizovanom javnom nabavkom, za potrebe zdravstvenih ustanova sekundarnog i tercijarnog nivoa zdravstvene zaštite | 404-1-110/23-14 | 53 | Reagensi za Imunohemijski Analizator eCL8000 | 5 | FT4 Free Thyroxine (Eclia) | RGN231346 | PAK | 100/1 | Lifotronic Technology Co., Ltd | FT4 Free Thyroxine (Eclia) | 13644 | 20% | Promedia | 62-16/23 | 16.06.2023. | 16.06.2025.
Reagensi, izuzev za transfuziju, za aparate koji do sada nisu bili obuhvaćeni centralizovanom javnom nabavkom, za potrebe zdravstvenih ustanova sekundarnog i tercijarnog nivoa zdravstvene zaštite | 404-1-110/23-14 | 53 | Reagensi za Imunohemijski Analizator eCL8000 | 6 | TSH Thyroid-Stimulating Hormone (eCLIA) | RGN231347 | PAK | 100/1 | Lifotronic Technology Co., Ltd | TSH-Thyroid-Stimulating Hormone (eCLIA) | 11762 | 20% | Promedia | 62-16/23 | 16.06.2023. | 16.06.2025.
Reagensi, izuzev za transfuziju, za aparate koji do sada nisu bili obuhvaćeni centralizovanom javnom nabavkom, za potrebe zdravstvenih ustanova sekundarnog i tercijarnog nivoa zdravstvene zaštite | 404-1-110/23-14 | 53 | Reagensi za Imunohemijski Analizator eCL8000 | 7 | T PSA- Total Prostate Specific Antigen (eCLIA) | RGN231348 | PAK | 100/1 | Lifotronic Technology Co., Ltd | T PSA- Total Prostate Specific Antigen (eCLIA) | 19824 | 20% | Promedia | 62-16/23 | 16.06.2023. | 16.06.2025.
Reagensi, izuzev za transfuziju, za aparate koji do sada nisu bili obuhvaćeni centralizovanom javnom nabavkom, za potrebe zdravstvenih ustanova sekundarnog i tercijarnog nivoa zdravstvene zaštite | 404-1-110/23-14 | 53 | Reagensi za Imunohemijski Analizator eCL8000 | 8 | F PSA- Free Prostate Specific Antigen (eCLIA) | RGN231349 | PAK | 100/1 | Lifotronic Technology Co., Ltd | F PSA- Free Prostate Specific Antigen (eCLIA) | 20160 | 20% | Promedia | 62-16/23 | 16.06.2023. | 16.06.2025.
Reagensi, izuzev za transfuziju, za aparate koji do sada nisu bili obuhvaćeni centralizovanom javnom nabavkom, za potrebe zdravstvenih ustanova sekundarnog i tercijarnog nivoa zdravstvene zaštite | 404-1-110/23-14 | 54 | Reagensi za aparat Atellica Solution (Atellica IM 1300-Atellica DL (Atellica Sample Handler) + Atellica CH 930) | 1 | Atellica IM Total IgE (tIgE) | RGN231350 | PAK | 250 tests | Siemens Healthcare Diagnostics Inc, Tarrytown, SAD | Atellica IM Total IgE (tIgE) | 49144.97 | 20% | Teamedical | 62-18/23 | 16.06.2023. | 16.06.2025.
Reagensi, izuzev za transfuziju, za aparate koji do sada nisu bili obuhvaćeni centralizovanom javnom nabavkom, za potrebe zdravstvenih ustanova sekundarnog i tercijarnog nivoa zdravstvene zaštite | 404-1-110/23-14 | 54 | Reagensi za aparat Atellica Solution (Atellica IM 1300-Atellica DL (Atellica Sample Handler) + Atellica CH 930) | 2 | Atellica IM EPO | RGN231351 | PAK | 100 tests | Siemens Healthcare Diagnostics Inc, Tarrytown, SAD | Atellica IM Erythropoietin (EPO) | 52421.3 | 20% | Teamedical | 62-18/23 | 16.06.2023. | 16.06.2025.
Reagensi, izuzev za transfuziju, za aparate koji do sada nisu bili obuhvaćeni centralizovanom javnom nabavkom, za potrebe zdravstvenih ustanova sekundarnog i tercijarnog nivoa zdravstvene zaštite | 404-1-110/23-14 | 54 | Reagensi za aparat Atellica Solution (Atellica IM 1300-Atellica DL (Atellica Sample Handler) + Atellica CH 930) | 3 | Atellica IM Androstenedione (ANDRO) | RGN231352 | PAK | 50 tests | Siemens Healthcare Diagnostics Inc, Tarrytown, SAD | Atellica IM Androstenedione (ANDRO) | 17473.77 | 20% | Teamedical | 62-18/23 | 16.06.2023. | 16.06.2025.
Reagensi, izuzev za transfuziju, za aparate koji do sada nisu bili obuhvaćeni centralizovanom javnom nabavkom, za potrebe zdravstvenih ustanova sekundarnog i tercijarnog nivoa zdravstvene zaštite | 404-1-110/23-14 | 54 | Reagensi za aparat Atellica Solution (Atellica IM 1300-Atellica DL (Atellica Sample Handler) + Atellica CH 930) | 4 | Atellica IM PBNP (NT-proBNP) | RGN231353 | PAK | 100 tests | Siemens Healthcare Diagnostics Inc, Tarrytown, SAD | Atellica IM NT-proBNP (PBNP) | 132377.03 | 20% | Teamedical | 62-18/23 | 16.06.2023. | 16.06.2025.
Reagensi, izuzev za transfuziju, za aparate koji do sada nisu bili obuhvaćeni centralizovanom javnom nabavkom, za potrebe zdravstvenih ustanova sekundarnog i tercijarnog nivoa zdravstvene zaštite | 404-1-110/23-14 | 54 | Reagensi za aparat Atellica Solution (Atellica IM 1300-Atellica DL (Atellica Sample Handler) + Atellica CH 930) | 5 | Atellica IM PBNP (NT-proBNP) | RGN231354 | PAK | 500 tests | Siemens Healthcare Diagnostics Inc, Tarrytown, SAD | Atellica IM NT-proBNP (PBNP) | 661885.14 | 20% | Teamedical | 62-18/23 | 16.06.2023. | 16.06.2025.
Reagensi, izuzev za transfuziju, za aparate koji do sada nisu bili obuhvaćeni centralizovanom javnom nabavkom, za potrebe zdravstvenih ustanova sekundarnog i tercijarnog nivoa zdravstvene zaštite | 404-1-110/23-14 | 54 | Reagensi za aparat Atellica Solution (Atellica IM 1300-Atellica DL (Atellica Sample Handler) + Atellica CH 930) | 6 | Atellica IM Troponin I High Sensitivity | RGN231355 | PAK | 100 tests | Siemens Healthcare Diagnostics Inc, Tarrytown, SAD | Atellica IM High-Sensitivity Troponin I | 43684.42 | 20% | Teamedical | 62-18/23 | 16.06.2023. | 16.06.2025.
Reagensi, izuzev za transfuziju, za aparate koji do sada nisu bili obuhvaćeni centralizovanom javnom nabavkom, za potrebe zdravstvenih ustanova sekundarnog i tercijarnog nivoa zdravstvene zaštite | 404-1-110/23-14 | 54 | Reagensi za aparat Atellica Solution (Atellica IM 1300-Atellica DL (Atellica Sample Handler) + Atellica CH 930) | 7 | Atellica IM Troponin I High Sensitivity | RGN231356 | PAK | 500 tests | Siemens Healthcare Diagnostics Inc, Tarrytown, SAD | Atellica IM High-Sensitivity Troponin I | 218422.1 | 20% | Teamedical | 62-18/23 | 16.06.2023. | 16.06.2025.
Reagensi, izuzev za transfuziju, za aparate koji do sada nisu bili obuhvaćeni centralizovanom javnom nabavkom, za potrebe zdravstvenih ustanova sekundarnog i tercijarnog nivoa zdravstvene zaštite | 404-1-110/23-14 | 54 | Reagensi za aparat Atellica Solution (Atellica IM 1300-Atellica DL (Atellica Sample Handler) + Atellica CH 930) | 8 | Atellica IM Calcitonin (CALCT) | RGN231357 | PAK | 100 tests | Siemens Healthcare Diagnostics Inc, Tarrytown, SAD | Atellica IM Calcitonin (CALCT) | 34947.54 | 20% | Teamedical | 62-18/23 | 16.06.2023. | 16.06.2025.
Reagensi, izuzev za transfuziju, za aparate koji do sada nisu bili obuhvaćeni centralizovanom javnom nabavkom, za potrebe zdravstvenih ustanova sekundarnog i tercijarnog nivoa zdravstvene zaštite | 404-1-110/23-14 | 54 | Reagensi za aparat Atellica Solution (Atellica IM 1300-Atellica DL (Atellica Sample Handler) + Atellica CH 930) | 9 | Atellica IM Interleukin-6 (IL6) | RGN231358 | PAK | 100 tests | Siemens Healthcare Diagnostics Inc, Tarrytown, SAD | Atellica IM Interleukin-6 (IL6) | 93442.61 | 20% | Teamedical | 62-18/23 | 16.06.2023. | 16.06.2025.
Reagensi, izuzev za transfuziju, za aparate koji do sada nisu bili obuhvaćeni centralizovanom javnom nabavkom, za potrebe zdravstvenih ustanova sekundarnog i tercijarnog nivoa zdravstvene zaštite | 404-1-110/23-14 | 54 | Reagensi za aparat Atellica Solution (Atellica IM 1300-Atellica DL (Atellica Sample Handler) + Atellica CH 930) | 10 | Atellica IM Thyroglobulin (Tg) | RGN231359 | PAK | 100 tests | Siemens Healthcare Diagnostics Products Limited, Ujedinjeno Kralјevstvo Velike Britanije i Severne Irske | Atellica IM Thyroglobulin (Tg) | 79815.56 | 20% | Teamedical | 62-18/23 | 16.06.2023. | 16.06.2025.
Reagensi, izuzev za transfuziju, za aparate koji do sada nisu bili obuhvaćeni centralizovanom javnom nabavkom, za potrebe zdravstvenih ustanova sekundarnog i tercijarnog nivoa zdravstvene zaštite | 404-1-110/23-14 | 54 | Reagensi za aparat Atellica Solution (Atellica IM 1300-Atellica DL (Atellica Sample Handler) + Atellica CH 930) | 11 | Atellica IM Multi‑Diluent 14 | RGN231360 | PAK | 6 x 25 mL | Siemens Healthcare Diagnostics Products Limited, Ujedinjeno Kralјevstvo Velike Britanije i Severne Irske | Atellica IM Multi‑Diluent 14 | 35040.98 | 20% | Teamedical | 62-18/23 | 16.06.2023. | 16.06.2025.
Reagensi, izuzev za transfuziju, za aparate koji do sada nisu bili obuhvaćeni centralizovanom javnom nabavkom, za potrebe zdravstvenih ustanova sekundarnog i tercijarnog nivoa zdravstvene zaštite | 404-1-110/23-14 | 54 | Reagensi za aparat Atellica Solution (Atellica IM 1300-Atellica DL (Atellica Sample Handler) + Atellica CH 930) | 12 | Atellica IM Multi-Diluent 15 | RGN231361 | PAK | 2 PK | Siemens Healthcare Diagnostics Inc, Tarrytown, SAD | Atellica IM Multi-Diluent 15 | 8300.04 | 20% | Teamedical | 62-18/23 | 16.06.2023. | 16.06.2025.
Reagensi, izuzev za transfuziju, za aparate koji do sada nisu bili obuhvaćeni centralizovanom javnom nabavkom, za potrebe zdravstvenih ustanova sekundarnog i tercijarnog nivoa zdravstvene zaštite | 404-1-110/23-14 | 54 | Reagensi za aparat Atellica Solution (Atellica IM 1300-Atellica DL (Atellica Sample Handler) + Atellica CH 930) | 13 | Atellica IM IL6 QC | RGN231362 | PAK | 3 x 7 mL | Siemens Healthcare Diagnostics Inc, Tarrytown, SAD | Atellica IM Interleukin-6 Quality Control (IL6 QC) | 21418.47 | 20% | Teamedical | 62-18/23 | 16.06.2023. | 16.06.2025.
Reagensi, izuzev za transfuziju, za aparate koji do sada nisu bili obuhvaćeni centralizovanom javnom nabavkom, za potrebe zdravstvenih ustanova sekundarnog i tercijarnog nivoa zdravstvene zaštite | 404-1-110/23-14 | 54 | Reagensi za aparat Atellica Solution (Atellica IM 1300-Atellica DL (Atellica Sample Handler) + Atellica CH 930) | 14 | Atellica IM Acid | RGN231363 | PAK | 2 x 1500 mL | Siemens Healthcare Diagnostics Inc, Tarrytown, SAD | Atellica IM Acid | 17882.58 | 20% | Teamedical | 62-18/23 | 16.06.2023. | 16.06.2025.
Reagensi, izuzev za transfuziju, za aparate koji do sada nisu bili obuhvaćeni centralizovanom javnom nabavkom, za potrebe zdravstvenih ustanova sekundarnog i tercijarnog nivoa zdravstvene zaštite | 404-1-110/23-14 | 54 | Reagensi za aparat Atellica Solution (Atellica IM 1300-Atellica DL (Atellica Sample Handler) + Atellica CH 930) | 15 | Atellica IM Base | RGN231364 | PAK | 2 x 1500 mL | Siemens Healthcare Diagnostics Inc, Tarrytown, SAD | Atellica IM Base | 17882.58 | 20% | Teamedical | 62-18/23 | 16.06.2023. | 16.06.2025.
Reagensi, izuzev za transfuziju, za aparate koji do sada nisu bili obuhvaćeni centralizovanom javnom nabavkom, za potrebe zdravstvenih ustanova sekundarnog i tercijarnog nivoa zdravstvene zaštite | 404-1-110/23-14 | 54 | Reagensi za aparat Atellica Solution (Atellica IM 1300-Atellica DL (Atellica Sample Handler) + Atellica CH 930) | 16 | Atellica IM APW3 (Ancillary Probe Wash 3) | RGN231365 | PAK | 2 x 25 ml | Siemens Healthcare Diagnostics Inc, Tarrytown, SAD | Atellica IM Ancillary Probe Wash 3 | 4605.94 | 20% | Teamedical | 62-18/23 | 16.06.2023. | 16.06.2025.
Reagensi, izuzev za transfuziju, za aparate koji do sada nisu bili obuhvaćeni centralizovanom javnom nabavkom, za potrebe zdravstvenih ustanova sekundarnog i tercijarnog nivoa zdravstvene zaštite | 404-1-110/23-14 | 54 | Reagensi za aparat Atellica Solution (Atellica IM 1300-Atellica DL (Atellica Sample Handler) + Atellica CH 930) | 17 | Humidity Packs | RGN231366 | PAK | 5 pieces | Siemens Healthcare Diagnostics Inc, Tarrytown, SAD | Humidity Packs | 29200.82 | 20% | Teamedical | 62-18/23 | 16.06.2023. | 16.06.2025.
Reagensi, izuzev za transfuziju, za aparate koji do sada nisu bili obuhvaćeni centralizovanom javnom nabavkom, za potrebe zdravstvenih ustanova sekundarnog i tercijarnog nivoa zdravstvene zaštite | 404-1-110/23-14 | 54 | Reagensi za aparat Atellica Solution (Atellica IM 1300-Atellica DL (Atellica Sample Handler) + Atellica CH 930) | 18 | Tube Top Sample Cup 1ml | RGN231367 | PAK | 1000 pieces | Siemens Healthcare Diagnostics Inc, Tarrytown, SAD | Atellica Tube Top Sample Cup 1ml | 52421.3 | 20% | Teamedical | 62-18/23 | 16.06.2023. | 16.06.2025.
Reagensi, izuzev za transfuziju, za aparate koji do sada nisu bili obuhvaćeni centralizovanom javnom nabavkom, za potrebe zdravstvenih ustanova sekundarnog i tercijarnog nivoa zdravstvene zaštite | 404-1-110/23-14 | 54 | Reagensi za aparat Atellica Solution (Atellica IM 1300-Atellica DL (Atellica Sample Handler) + Atellica CH 930) | 19 | Tube Top Sample Cup 2ml | RGN231368 | PAK | 1000 pieces | Siemens Healthcare Diagnostics Inc, Tarrytown, SAD | Atellica Tube Top Sample Cup 2ml | 52421.3 | 20% | Teamedical | 62-18/23 | 16.06.2023. | 16.06.2025.
Reagensi, izuzev za transfuziju, za aparate koji do sada nisu bili obuhvaćeni centralizovanom javnom nabavkom, za potrebe zdravstvenih ustanova sekundarnog i tercijarnog nivoa zdravstvene zaštite | 404-1-110/23-14 | 54 | Reagensi za aparat Atellica Solution (Atellica IM 1300-Atellica DL (Atellica Sample Handler) + Atellica CH 930) | 20 | Label Barcode 2"X1" | RGN231369 | PAK | 8 x 1650 | Siemens Healthcare Diagnostics Inc, Tarrytown, SAD | Label Barcode 2"X1" | 3889.55 | 20% | Teamedical | 62-18/23 | 16.06.2023. | 16.06.2025.
Reagensi, izuzev za transfuziju, za aparate koji do sada nisu bili obuhvaćeni centralizovanom javnom nabavkom, za potrebe zdravstvenih ustanova sekundarnog i tercijarnog nivoa zdravstvene zaštite | 404-1-110/23-14 | 54 | Reagensi za aparat Atellica Solution (Atellica IM 1300-Atellica DL (Atellica Sample Handler) + Atellica CH 930) | 21 | Ribbon Printer 2.32"X295ft | RGN231370 | PAK | 24 pieces | Siemens Healthcare Diagnostics Inc, Tarrytown, SAD | Ribbon Printer 2.32"X295ft | 48668.03 | 20% | Teamedical | 62-18/23 | 16.06.2023. | 16.06.2025.
Reagensi, izuzev za transfuziju, za aparate koji do sada nisu bili obuhvaćeni centralizovanom javnom nabavkom, za potrebe zdravstvenih ustanova sekundarnog i tercijarnog nivoa zdravstvene zaštite | 404-1-110/23-14 | 54 | Reagensi za aparat Atellica Solution (Atellica IM 1300-Atellica DL (Atellica Sample Handler) + Atellica CH 930) | 22 | Atellica IM CMV IgG | RGN231371 | PAK | 100 tests | Siemens Healthcare Diagnostics Inc, Tarrytown, SAD | Atellica IM CMV IgG (CMV IgG) | 70081.96 | 20% | Teamedical | 62-18/23 | 16.06.2023. | 16.06.2025.
Reagensi, izuzev za transfuziju, za aparate koji do sada nisu bili obuhvaćeni centralizovanom javnom nabavkom, za potrebe zdravstvenih ustanova sekundarnog i tercijarnog nivoa zdravstvene zaštite | 404-1-110/23-14 | 54 | Reagensi za aparat Atellica Solution (Atellica IM 1300-Atellica DL (Atellica Sample Handler) + Atellica CH 930) | 23 | Atellica IM cPSA Pretreatment | RGN231372 | PAK | 500 tests | Siemens Healthcare Diagnostics Inc, Tarrytown, SAD | Atellica IM cPSA Pretreatment Reagent (cPSA PRE) | 23360.65 | 20% | Teamedical | 62-18/23 | 16.06.2023. | 16.06.2025.
Reagensi, izuzev za transfuziju, za aparate koji do sada nisu bili obuhvaćeni centralizovanom javnom nabavkom, za potrebe zdravstvenih ustanova sekundarnog i tercijarnog nivoa zdravstvene zaštite | 404-1-110/23-14 | 54 | Reagensi za aparat Atellica Solution (Atellica IM 1300-Atellica DL (Atellica Sample Handler) + Atellica CH 930) | 24 | Atellica IM aHBs2 QC KIT | RGN231373 | PAK | 2 x 2 x 10 mL | Siemens Healthcare Diagnostics Inc, Tarrytown, SAD | Atellica IM Anti-Hepatitis B surface Antigen 2 Quality Control | 26490.23 | 20% | Teamedical | 62-18/23 | 16.06.2023. | 16.06.2025.
Reagensi, izuzev za transfuziju, za aparate koji do sada nisu bili obuhvaćeni centralizovanom javnom nabavkom, za potrebe zdravstvenih ustanova sekundarnog i tercijarnog nivoa zdravstvene zaštite | 404-1-110/23-14 | 54 | Reagensi za aparat Atellica Solution (Atellica IM 1300-Atellica DL (Atellica Sample Handler) + Atellica CH 930) | 25 | Atellica IM Anti-HBs2 (aHBs2) | RGN231374 | PAK | 200 tests | Siemens Healthcare Diagnostics Inc, Tarrytown, SAD | Atellica IM Anti-Hepatitis B surface Antigen 2 | 58401.63 | 20% | Teamedical | 62-18/23 | 16.06.2023. | 16.06.2025.
Reagensi, izuzev za transfuziju, za aparate koji do sada nisu bili obuhvaćeni centralizovanom javnom nabavkom, za potrebe zdravstvenih ustanova sekundarnog i tercijarnog nivoa zdravstvene zaštite | 404-1-110/23-14 | 54 | Reagensi za aparat Atellica Solution (Atellica IM 1300-Atellica DL (Atellica Sample Handler) + Atellica CH 930) | 26 | Atellica IM CMV IgG QC | RGN231375 | PAK | 2 x 2 x 2.7 mL | Siemens Healthcare Diagnostics Inc, Tarrytown, SAD | Atellica IM CMV IgG Quality Control (CMV IgG QC) | 124590.14 | 20% | Teamedical | 62-18/23 | 16.06.2023. | 16.06.2025.
Reagensi, izuzev za transfuziju, za aparate koji do sada nisu bili obuhvaćeni centralizovanom javnom nabavkom, za potrebe zdravstvenih ustanova sekundarnog i tercijarnog nivoa zdravstvene zaštite | 404-1-110/23-14 | 54 | Reagensi za aparat Atellica Solution (Atellica IM 1300-Atellica DL (Atellica Sample Handler) + Atellica CH 930) | 27 | Atellica IM HBcT2 QC KIT | RGN231376 | PAK | 2 x 2 x 7 mL | Siemens Healthcare Diagnostics Products Limited, Ujedinjeno Kralјevstvo Velike Britanije i Severne Irske | Atellica IM HBc Total 2 Quality Control (HBcT2 QC) | 46721.3 | 20% | Teamedical | 62-18/23 | 16.06.2023. | 16.06.2025.
Reagensi, izuzev za transfuziju, za aparate koji do sada nisu bili obuhvaćeni centralizovanom javnom nabavkom, za potrebe zdravstvenih ustanova sekundarnog i tercijarnog nivoa zdravstvene zaštite | 404-1-110/23-14 | 54 | Reagensi za aparat Atellica Solution (Atellica IM 1300-Atellica DL (Atellica Sample Handler) + Atellica CH 930) | 28 | Atellica IM EPO QC KIT | RGN231377 | PAK | 3 x 1 x 7.0 mL | Siemens Healthcare Diagnostics Inc, Tarrytown, SAD | Atellica IM Erythropoietin Quality Control (EPO QC) | 34510.6 | 20% | Teamedical | 62-18/23 | 16.06.2023. | 16.06.2025.
Reagensi, izuzev za transfuziju, za aparate koji do sada nisu bili obuhvaćeni centralizovanom javnom nabavkom, za potrebe zdravstvenih ustanova sekundarnog i tercijarnog nivoa zdravstvene zaštite | 404-1-110/23-14 | 54 | Reagensi za aparat Atellica Solution (Atellica IM 1300-Atellica DL (Atellica Sample Handler) + Atellica CH 930) | 29 | Atellica IM B-Type Natriuretic Peptide (BNP) | RGN231378 | PAK | 100 tests | Siemens Healthcare Diagnostics Inc, Tarrytown, SAD | Atellica IM B-Type Natriuretic Peptide (BNP) | 147434.91 | 20% | Teamedical | 62-18/23 | 16.06.2023. | 16.06.2025.
Reagensi, izuzev za transfuziju, za aparate koji do sada nisu bili obuhvaćeni centralizovanom javnom nabavkom, za potrebe zdravstvenih ustanova sekundarnog i tercijarnog nivoa zdravstvene zaštite | 404-1-110/23-14 | 54 | Reagensi za aparat Atellica Solution (Atellica IM 1300-Atellica DL (Atellica Sample Handler) + Atellica CH 930) | 30 | Maintenance kit | RGN231379 | PAK | kit | Siemens Healthcare Diagnostics Inc, Tarrytown, SAD | Maintenance kit | 201500 | 20% | Teamedical | 62-18/23 | 16.06.2023. | 16.06.2025.
Reagensi, izuzev za transfuziju, za aparate koji do sada nisu bili obuhvaćeni centralizovanom javnom nabavkom, za potrebe zdravstvenih ustanova sekundarnog i tercijarnog nivoa zdravstvene zaštite | 404-1-110/23-14 | 55 | Reagensi i potrošni materijal za aparat FREND, NanoEntek | 1 | FREND Thyroid Duo | RGN231380 | PAK | 20 testova | NanoEnTek Inc., Koreja | Thyroid Duo (TSH/FT4) | 29200 | 20% | Vicor | 62-20/23 | 16.06.2023. | 16.06.2025.
Reagensi, izuzev za transfuziju, za aparate koji do sada nisu bili obuhvaćeni centralizovanom javnom nabavkom, za potrebe zdravstvenih ustanova sekundarnog i tercijarnog nivoa zdravstvene zaštite | 404-1-110/23-14 | 55 | Reagensi i potrošni materijal za aparat FREND, NanoEntek | 2 | FREND Vitamin D | RGN231381 | PAK | 20 testova | NanoEnTek Inc., Koreja | Vitamin D | 28000 | 20% | Vicor | 62-20/23 | 16.06.2023. | 16.06.2025.
Reagensi, izuzev za transfuziju, za aparate koji do sada nisu bili obuhvaćeni centralizovanom javnom nabavkom, za potrebe zdravstvenih ustanova sekundarnog i tercijarnog nivoa zdravstvene zaštite | 404-1-110/23-14 | 55 | Reagensi i potrošni materijal za aparat FREND, NanoEntek | 3 | FREND FLU A&B | RGN231382 | PAK | 20 testova | NanoEnTek Inc., Koreja | FLU A&B | 17000 | 20% | Vicor | 62-20/23 | 16.06.2023. | 16.06.2025.
Reagensi, izuzev za transfuziju, za aparate koji do sada nisu bili obuhvaćeni centralizovanom javnom nabavkom, za potrebe zdravstvenih ustanova sekundarnog i tercijarnog nivoa zdravstvene zaštite | 404-1-110/23-14 | 55 | Reagensi i potrošni materijal za aparat FREND, NanoEntek | 4 | FREND COVID-19Sp | RGN231383 | PAK | 20 testova | NanoEnTek Inc., Koreja | COVID-19 Sp | 17000 | 20% | Vicor | 62-20/23 | 16.06.2023. | 16.06.2025.
Reagensi, izuzev za transfuziju, za aparate koji do sada nisu bili obuhvaćeni centralizovanom javnom nabavkom, za potrebe zdravstvenih ustanova sekundarnog i tercijarnog nivoa zdravstvene zaštite | 404-1-110/23-14 | 56 | Reagensi za Vidas 3 imunohemijski analizator | 1 | Vidas 3 Sample tip | RGN231384 | PAK | 2304 kom | bioMerieux Francuska | Vidas 3 Sample tip | 60200 | 20% | Yunycom | 62-21/23 | 16.06.2023. | 16.06.2025.
Reagensi, izuzev za transfuziju, za aparate koji do sada nisu bili obuhvaćeni centralizovanom javnom nabavkom, za potrebe zdravstvenih ustanova sekundarnog i tercijarnog nivoa zdravstvene zaštite | 404-1-110/23-14 | 56 | Reagensi za Vidas 3 imunohemijski analizator | 2 | Vidas 3 assay dilution cup | RGN231385 | PAK | 44 kom | bioMerieux Francuska | Vidas 3 assay dilution cup | 8800 | 20% | Yunycom | 62-21/23 | 16.06.2023. | 16.06.2025.
Reagensi, izuzev za transfuziju, za aparate koji do sada nisu bili obuhvaćeni centralizovanom javnom nabavkom, za potrebe zdravstvenih ustanova sekundarnog i tercijarnog nivoa zdravstvene zaštite | 404-1-110/23-14 | 56 | Reagensi za Vidas 3 imunohemijski analizator | 3 | Vidas 3 clean liner | RGN231386 | PAK | 50 kom | bioMerieux Francuska | Vidas 3 clean liner | 11800 | 20% | Yunycom | 62-21/23 | 16.06.2023. | 16.06.2025.
Reagensi, izuzev za transfuziju, za aparate koji do sada nisu bili obuhvaćeni centralizovanom javnom nabavkom, za potrebe zdravstvenih ustanova sekundarnog i tercijarnog nivoa zdravstvene zaštite | 404-1-110/23-14 | 56 | Reagensi za Vidas 3 imunohemijski analizator | 4 | VIDAS 3 FOT | RGN231387 | Kom | 1 kom | bioMerieux Francuska | VIDAS 3 FOT | 9000 | 20% | Yunycom | 62-21/23 | 16.06.2023. | 16.06.2025.
Reagensi, izuzev za transfuziju, za aparate koji do sada nisu bili obuhvaćeni centralizovanom javnom nabavkom, za potrebe zdravstvenih ustanova sekundarnog i tercijarnog nivoa zdravstvene zaštite | 404-1-110/23-14 | 56 | Reagensi za Vidas 3 imunohemijski analizator | 5 | SEALS KIT VIDAS RANGE (X6) | RGN231388 | PAK | 6 kom | bioMerieux Francuska | SEALS KIT VIDAS RANGE (X6) | 10000 | 20% | Yunycom | 62-21/23 | 16.06.2023. | 16.06.2025.
Reagensi, izuzev za transfuziju, za aparate koji do sada nisu bili obuhvaćeni centralizovanom javnom nabavkom, za potrebe zdravstvenih ustanova sekundarnog i tercijarnog nivoa zdravstvene zaštite | 404-1-110/23-14 | 56 | Reagensi za Vidas 3 imunohemijski analizator | 6 | VIDAS TB-IGRA 60 TESTS | RGN231389 | PAK | 60 testova | bioMerieux Francuska | VIDAS TB-IGRA 60 TESTS | 75000 | 20% | Yunycom | 62-21/23 | 16.06.2023. | 16.06.2025.
Reagensi, izuzev za transfuziju, za aparate koji do sada nisu bili obuhvaćeni centralizovanom javnom nabavkom, za potrebe zdravstvenih ustanova sekundarnog i tercijarnog nivoa zdravstvene zaštite | 404-1-110/23-14 | 56 | Reagensi za Vidas 3 imunohemijski analizator | 7 | VIDAS TOXO IGG AVIDITY 30TESTS | RGN231390 | PAK | 30 testova | bioMerieux Francuska | VIDAS TOXO IGG AVIDITY 30TESTS | 27600 | 20% | Yunycom | 62-21/23 | 16.06.2023. | 16.06.2025.
Reagensi, izuzev za transfuziju, za aparate koji do sada nisu bili obuhvaćeni centralizovanom javnom nabavkom, za potrebe zdravstvenih ustanova sekundarnog i tercijarnog nivoa zdravstvene zaštite | 404-1-110/23-14 | 56 | Reagensi za Vidas 3 imunohemijski analizator | 8 | VIDAS TOXO COMPETITION 60 T | RGN231391 | PAK | 60 testova | bioMerieux Francuska | VIDAS TOXO COMPETITION 60 T | 31650 | 20% | Yunycom | 62-21/23 | 16.06.2023. | 16.06.2025.
Reagensi, izuzev za transfuziju, za aparate koji do sada nisu bili obuhvaćeni centralizovanom javnom nabavkom, za potrebe zdravstvenih ustanova sekundarnog i tercijarnog nivoa zdravstvene zaštite | 404-1-110/23-14 | 56 | Reagensi za Vidas 3 imunohemijski analizator | 9 | VIDAS PROCALCITONIN | RGN231392 | PAK | 60 тестова | bioMerieux Francuska | VIDAS PROCALCITONIN | 115000 | 20% | Yunycom | 62-21/23 | 16.06.2023. | 16.06.2025.
Reagensi, izuzev za transfuziju, za aparate koji do sada nisu bili obuhvaćeni centralizovanom javnom nabavkom, za potrebe zdravstvenih ustanova sekundarnog i tercijarnog nivoa zdravstvene zaštite | 404-1-110/23-14 | 56 | Reagensi za Vidas 3 imunohemijski analizator | 10 | VIDAS D-DIMER | RGN231393 | PAK | 60 тестова | bioMerieux Francuska | VIDAS D-DIMER | 101115 | 20% | Yunycom | 62-21/23 | 16.06.2023. | 16.06.2025.
Reagensi, izuzev za transfuziju, za aparate koji do sada nisu bili obuhvaćeni centralizovanom javnom nabavkom, za potrebe zdravstvenih ustanova sekundarnog i tercijarnog nivoa zdravstvene zaštite | 404-1-110/23-14 | 56 | Reagensi za Vidas 3 imunohemijski analizator | 11 | VIDAS NT-PRO BNP | RGN231394 | PAK | 60 тестова | bioMerieux Francuska | VIDAS NT-PRO BNP | 185000 | 20% | Yunycom | 62-21/23 | 16.06.2023. | 16.06.2025.
Reagensi, izuzev za transfuziju, za aparate koji do sada nisu bili obuhvaćeni centralizovanom javnom nabavkom, za potrebe zdravstvenih ustanova sekundarnog i tercijarnog nivoa zdravstvene zaštite | 404-1-110/23-14 | 56 | Reagensi za Vidas 3 imunohemijski analizator | 12 | VIDAS HS TROPONIN I | RGN231395 | PAK | 60 тестова | bioMerieux Francuska | VIDAS HS TROPONIN I | 70245 | 20% | Yunycom | 62-21/23 | 16.06.2023. | 16.06.2025.
Reagensi, izuzev za transfuziju, za aparate koji do sada nisu bili obuhvaćeni centralizovanom javnom nabavkom, za potrebe zdravstvenih ustanova sekundarnog i tercijarnog nivoa zdravstvene zaštite | 404-1-110/23-14 | 56 | Reagensi za Vidas 3 imunohemijski analizator | 13 | VIDAS VITAMIN D | RGN231396 | PAK | 60 тестова | bioMerieux Francuska | VIDAS VITAMIN D | 42000 | 20% | Yunycom | 62-21/23 | 16.06.2023. | 16.06.2025.
Reagensi, izuzev za transfuziju, za aparate koji do sada nisu bili obuhvaćeni centralizovanom javnom nabavkom, za potrebe zdravstvenih ustanova sekundarnog i tercijarnog nivoa zdravstvene zaštite | 404-1-110/23-14 | 56 | Reagensi za Vidas 3 imunohemijski analizator | 14 | VIDAS FERRITIN | RGN231397 | PAK | 60 тестова | bioMerieux Francuska | VIDAS FERRITIN | 32445 | 20% | Yunycom | 62-21/23 | 16.06.2023. | 16.06.2025.
Reagensi, izuzev za transfuziju, za aparate koji do sada nisu bili obuhvaćeni centralizovanom javnom nabavkom, za potrebe zdravstvenih ustanova sekundarnog i tercijarnog nivoa zdravstvene zaštite | 404-1-110/23-14 | 56 | Reagensi za Vidas 3 imunohemijski analizator | 15 | VIDAS ANTI-TPO | RGN231398 | PAK | 30 тестова | bioMerieux Francuska | VIDAS ANTI-TPO | 26478 | 20% | Yunycom | 62-21/23 | 16.06.2023. | 16.06.2025.
Reagensi, izuzev za transfuziju, za aparate koji do sada nisu bili obuhvaćeni centralizovanom javnom nabavkom, za potrebe zdravstvenih ustanova sekundarnog i tercijarnog nivoa zdravstvene zaštite | 404-1-110/23-14 | 56 | Reagensi za Vidas 3 imunohemijski analizator | 16 | VIDAS H. PYLORI IGG | RGN231399 | PAK | 30 тестова | bioMerieux Francuska | VIDAS H. PYLORI IGG | 29045 | 20% | Yunycom | 62-21/23 | 16.06.2023. | 16.06.2025.
Reagensi, izuzev za transfuziju, za aparate koji do sada nisu bili obuhvaćeni centralizovanom javnom nabavkom, za potrebe zdravstvenih ustanova sekundarnog i tercijarnog nivoa zdravstvene zaštite | 404-1-110/23-14 | 57 | Reagensi za aparat HELIOS/GEMINI/HELIA/HELMED AESKU DIAGNOSTIC | 1 | AESKUSLIDES ANCA Ethanol | RGN231400 | PAK | 120 testova | AESKU DIAGNOSTIC | AESKUSLIDES ANCA Ethanol | 53850 | 20% | Elta 90 MS | 62-6/23 | 16.06.2023. | 16.06.2025.
Reagensi, izuzev za transfuziju, za aparate koji do sada nisu bili obuhvaćeni centralizovanom javnom nabavkom, za potrebe zdravstvenih ustanova sekundarnog i tercijarnog nivoa zdravstvene zaštite | 404-1-110/23-14 | 57 | Reagensi za aparat HELIOS/GEMINI/HELIA/HELMED AESKU DIAGNOSTIC | 2 | AESKUSLIDES ANA Hep-2 | RGN231401 | PAK | 120 testova | AESKU DIAGNOSTIC | AESKUSLIDES ANA Hep-2 | 20700 | 20% | Elta 90 MS | 62-6/23 | 16.06.2023. | 16.06.2025.
Reagensi, izuzev za transfuziju, za aparate koji do sada nisu bili obuhvaćeni centralizovanom javnom nabavkom, za potrebe zdravstvenih ustanova sekundarnog i tercijarnog nivoa zdravstvene zaštite | 404-1-110/23-14 | 57 | Reagensi za aparat HELIOS/GEMINI/HELIA/HELMED AESKU DIAGNOSTIC | 3 | AESKUSLIDES rLKS (separated) | RGN231402 | PAK | 100 testova | AESKU DIAGNOSTIC | AESKUSLIDES rLKS (separated) | 35730 | 20% | Elta 90 MS | 62-6/23 | 16.06.2023. | 16.06.2025.
Reagensi, izuzev za transfuziju, za aparate koji do sada nisu bili obuhvaćeni centralizovanom javnom nabavkom, za potrebe zdravstvenih ustanova sekundarnog i tercijarnog nivoa zdravstvene zaštite | 404-1-110/23-14 | 57 | Reagensi za aparat HELIOS/GEMINI/HELIA/HELMED AESKU DIAGNOSTIC | 4 | AESKUSLIDES rLKS (wrapped) | RGN231403 | PAK | 100 testova | AESKU DIAGNOSTIC | AESKUSLIDES rLKS (wrapped) | 48840 | 20% | Elta 90 MS | 62-6/23 | 16.06.2023. | 16.06.2025.
Reagensi, izuzev za transfuziju, za aparate koji do sada nisu bili obuhvaćeni centralizovanom javnom nabavkom, za potrebe zdravstvenih ustanova sekundarnog i tercijarnog nivoa zdravstvene zaštite | 404-1-110/23-14 | 57 | Reagensi za aparat HELIOS/GEMINI/HELIA/HELMED AESKU DIAGNOSTIC | 5 | AESKUSLIDES EMA IgA | RGN231404 | PAK | 100 testova | AESKU DIAGNOSTIC | AESKUSLIDES EMA IgA | 54510 | 20% | Elta 90 MS | 62-6/23 | 16.06.2023. | 16.06.2025.
Reagensi, izuzev za transfuziju, za aparate koji do sada nisu bili obuhvaćeni centralizovanom javnom nabavkom, za potrebe zdravstvenih ustanova sekundarnog i tercijarnog nivoa zdravstvene zaštite | 404-1-110/23-14 | 57 | Reagensi za aparat HELIOS/GEMINI/HELIA/HELMED AESKU DIAGNOSTIC | 6 | AESKUSLIDES nDNA (Crithidia luciliae) | RGN231405 | PAK | 100 testova | AESKU DIAGNOSTIC | AESKUSLIDES nDNA (Crithidia luciliae) | 27900 | 20% | Elta 90 MS | 62-6/23 | 16.06.2023. | 16.06.2025.
Reagensi, izuzev za transfuziju, za aparate koji do sada nisu bili obuhvaćeni centralizovanom javnom nabavkom, za potrebe zdravstvenih ustanova sekundarnog i tercijarnog nivoa zdravstvene zaštite | 404-1-110/23-14 | 58 | Reagensi za aparat CalFast Reader | 1 | CalFast XT | RGN231406 | PAK | 20 testova | EUROSPITAL S.p.A | CalFast XT | 28000 | 20% | Beohem 3 | 62-3/23 | 16.06.2023. | 16.06.2025.
Reagensi, izuzev za transfuziju, za aparate koji do sada nisu bili obuhvaćeni centralizovanom javnom nabavkom, za potrebe zdravstvenih ustanova sekundarnog i tercijarnog nivoa zdravstvene zaštite | 404-1-110/23-14 | 59 | Reagensi i potrošni materijal za imunohemijske analizatore cobas e402 | 1 | Anti-TSHR CS Elecsys V2 | RGN231407 | PAK | 10 kalibracija | Roche Diagnostics | CalSet Anti-TSHR | 13387.5 | 20% | Adoc | 62-1/23 | 16.06.2023. | 16.06.2025.
Reagensi, izuzev za transfuziju, za aparate koji do sada nisu bili obuhvaćeni centralizovanom javnom nabavkom, za potrebe zdravstvenih ustanova sekundarnog i tercijarnog nivoa zdravstvene zaštite | 404-1-110/23-14 | 59 | Reagensi i potrošni materijal za imunohemijske analizatore cobas e402 | 2 | ANTI-HAV | RGN231408 | PAK | 300 testova (kalibrator uključen) | Roche Diagnostics | Elecsys Anti-HAV II | 99256.5 | 20% | Adoc | 62-1/23 | 16.06.2023. | 16.06.2025.
Reagensi, izuzev za transfuziju, za aparate koji do sada nisu bili obuhvaćeni centralizovanom javnom nabavkom, za potrebe zdravstvenih ustanova sekundarnog i tercijarnog nivoa zdravstvene zaštite | 404-1-110/23-14 | 59 | Reagensi i potrošni materijal za imunohemijske analizatore cobas e402 | 3 | ANTI-HAV IGM | RGN231409 | PAK | 300 testova (kalibrator uključen) | Roche Diagnostics | Elecsys Anti-HAV IgM | 158182.5 | 20% | Adoc | 62-1/23 | 16.06.2023. | 16.06.2025.
Reagensi, izuzev za transfuziju, za aparate koji do sada nisu bili obuhvaćeni centralizovanom javnom nabavkom, za potrebe zdravstvenih ustanova sekundarnog i tercijarnog nivoa zdravstvene zaštite | 404-1-110/23-14 | 59 | Reagensi i potrošni materijal za imunohemijske analizatore cobas e402 | 4 | ANTI-HBC | RGN231410 | PAK | 300 testova (kalibrator uključen) | Roche Diagnostics | Elecsys Anti-HBc II | 55110.31 | 20% | Adoc | 62-1/23 | 16.06.2023. | 16.06.2025.
Reagensi, izuzev za transfuziju, za aparate koji do sada nisu bili obuhvaćeni centralizovanom javnom nabavkom, za potrebe zdravstvenih ustanova sekundarnog i tercijarnog nivoa zdravstvene zaštite | 404-1-110/23-14 | 59 | Reagensi i potrošni materijal za imunohemijske analizatore cobas e402 | 5 | ANTI-HBC IGM | RGN231411 | PAK | 300 testova (kalibrator uključen) | Roche Diagnostics | Elecsys Anti-HBc IgM | 101768.11 | 20% | Adoc | 62-1/23 | 16.06.2023. | 16.06.2025.
Reagensi, izuzev za transfuziju, za aparate koji do sada nisu bili obuhvaćeni centralizovanom javnom nabavkom, za potrebe zdravstvenih ustanova sekundarnog i tercijarnog nivoa zdravstvene zaštite | 404-1-110/23-14 | 59 | Reagensi i potrošni materijal za imunohemijske analizatore cobas e402 | 6 | ANTI-HBE | RGN231412 | PAK | 300 testova (kalibrator uključen) | Roche Diagnostics | Elecsys Anti-HBe | 101768.11 | 20% | Adoc | 62-1/23 | 16.06.2023. | 16.06.2025.
Reagensi, izuzev za transfuziju, za aparate koji do sada nisu bili obuhvaćeni centralizovanom javnom nabavkom, za potrebe zdravstvenih ustanova sekundarnog i tercijarnog nivoa zdravstvene zaštite | 404-1-110/23-14 | 59 | Reagensi i potrošni materijal za imunohemijske analizatore cobas e402 | 7 | ANTI-HBS | RGN231413 | PAK | 300 testova (kalibrator uključen) | Roche Diagnostics | Elecsys Anti-HBs II | 55110.31 | 20% | Adoc | 62-1/23 | 16.06.2023. | 16.06.2025.
Reagensi, izuzev za transfuziju, za aparate koji do sada nisu bili obuhvaćeni centralizovanom javnom nabavkom, za potrebe zdravstvenih ustanova sekundarnog i tercijarnog nivoa zdravstvene zaštite | 404-1-110/23-14 | 59 | Reagensi i potrošni materijal za imunohemijske analizatore cobas e402 | 8 | ANTI-HCV | RGN231414 | PAK | 300 testova (kalibrator uključen) | Roche Diagnostics | Elecsys Anti-HCV II | 105615 | 20% | Adoc | 62-1/23 | 16.06.2023. | 16.06.2025.
Reagensi, izuzev za transfuziju, za aparate koji do sada nisu bili obuhvaćeni centralizovanom javnom nabavkom, za potrebe zdravstvenih ustanova sekundarnog i tercijarnog nivoa zdravstvene zaštite | 404-1-110/23-14 | 59 | Reagensi i potrošni materijal za imunohemijske analizatore cobas e402 | 9 | ANTI-SARS-COV-2 | RGN231415 | PAK | 300 testova (kalibrator uključen) | Roche Diagnostics | Elecsys Anti-SARS-CoV-2 | 62250 | 20% | Adoc | 62-1/23 | 16.06.2023. | 16.06.2025.
Reagensi, izuzev za transfuziju, za aparate koji do sada nisu bili obuhvaćeni centralizovanom javnom nabavkom, za potrebe zdravstvenih ustanova sekundarnog i tercijarnog nivoa zdravstvene zaštite | 404-1-110/23-14 | 59 | Reagensi i potrošni materijal za imunohemijske analizatore cobas e402 | 10 | CHAGAS | RGN231416 | PAK | 300 testova (kalibrator uključen) | Roche Diagnostics | Elecsys Chagas | 95760 | 20% | Adoc | 62-1/23 | 16.06.2023. | 16.06.2025.
Reagensi, izuzev za transfuziju, za aparate koji do sada nisu bili obuhvaćeni centralizovanom javnom nabavkom, za potrebe zdravstvenih ustanova sekundarnog i tercijarnog nivoa zdravstvene zaštite | 404-1-110/23-14 | 59 | Reagensi i potrošni materijal za imunohemijske analizatore cobas e402 | 11 | PRECICONTROL CHAGAS | RGN231417 | PAK | 16 x 1.0 mL | Roche Diagnostics | PreciControl Chagas | 33600 | 20% | Adoc | 62-1/23 | 16.06.2023. | 16.06.2025.
Reagensi, izuzev za transfuziju, za aparate koji do sada nisu bili obuhvaćeni centralizovanom javnom nabavkom, za potrebe zdravstvenih ustanova sekundarnog i tercijarnog nivoa zdravstvene zaštite | 404-1-110/23-14 | 59 | Reagensi i potrošni materijal za imunohemijske analizatore cobas e402 | 12 | CMV IGG | RGN231418 | PAK | 300 testova (kalibrator uključen) | Roche Diagnostics | Elecsys CMV IgG | 96600 | 20% | Adoc | 62-1/23 | 16.06.2023. | 16.06.2025.
Reagensi, izuzev za transfuziju, za aparate koji do sada nisu bili obuhvaćeni centralizovanom javnom nabavkom, za potrebe zdravstvenih ustanova sekundarnog i tercijarnog nivoa zdravstvene zaštite | 404-1-110/23-14 | 59 | Reagensi i potrošni materijal za imunohemijske analizatore cobas e402 | 13 | CMV IGG AVIDITY | RGN231419 | PAK | 50 odredjivanja (kalibrator uključen) | Roche Diagnostics | CMV IgG Avidity Elecsys | 32119.5 | 20% | Adoc | 62-1/23 | 16.06.2023. | 16.06.2025.
Reagensi, izuzev za transfuziju, za aparate koji do sada nisu bili obuhvaćeni centralizovanom javnom nabavkom, za potrebe zdravstvenih ustanova sekundarnog i tercijarnog nivoa zdravstvene zaštite | 404-1-110/23-14 | 59 | Reagensi i potrošni materijal za imunohemijske analizatore cobas e402 | 14 | CMV IGM | RGN231420 | PAK | 300 testova (kalibrator uključen) | Roche Diagnostics | Elecsys CMV IgM | 96600 | 20% | Adoc | 62-1/23 | 16.06.2023. | 16.06.2025.
Reagensi, izuzev za transfuziju, za aparate koji do sada nisu bili obuhvaćeni centralizovanom javnom nabavkom, za potrebe zdravstvenih ustanova sekundarnog i tercijarnog nivoa zdravstvene zaštite | 404-1-110/23-14 | 59 | Reagensi i potrošni materijal za imunohemijske analizatore cobas e402 | 15 | EBV EBNA IGG | RGN231421 | PAK | 300 testova (kalibrator uključen) | Roche Diagnostics | Elecsys EBV EBNA IgG | 117810 | 20% | Adoc | 62-1/23 | 16.06.2023. | 16.06.2025.
Reagensi, izuzev za transfuziju, za aparate koji do sada nisu bili obuhvaćeni centralizovanom javnom nabavkom, za potrebe zdravstvenih ustanova sekundarnog i tercijarnog nivoa zdravstvene zaštite | 404-1-110/23-14 | 59 | Reagensi i potrošni materijal za imunohemijske analizatore cobas e402 | 16 | EBV IGM | RGN231422 | PAK | 300 testova (kalibrator uključen) | Roche Diagnostics | Elecsys EBV lgM | 117810 | 20% | Adoc | 62-1/23 | 16.06.2023. | 16.06.2025.
Reagensi, izuzev za transfuziju, za aparate koji do sada nisu bili obuhvaćeni centralizovanom javnom nabavkom, za potrebe zdravstvenih ustanova sekundarnog i tercijarnog nivoa zdravstvene zaštite | 404-1-110/23-14 | 59 | Reagensi i potrošni materijal za imunohemijske analizatore cobas e402 | 17 | EBV VCA IGG | RGN231423 | PAK | 300 testova (kalibrator uključen) | Roche Diagnostics | Elecsys EBV VCA IgG | 117810 | 20% | Adoc | 62-1/23 | 16.06.2023. | 16.06.2025.
Reagensi, izuzev za transfuziju, za aparate koji do sada nisu bili obuhvaćeni centralizovanom javnom nabavkom, za potrebe zdravstvenih ustanova sekundarnog i tercijarnog nivoa zdravstvene zaštite | 404-1-110/23-14 | 59 | Reagensi i potrošni materijal za imunohemijske analizatore cobas e402 | 18 | HBEAG | RGN231424 | PAK | 300 testova (kalibrator uključen) | Roche Diagnostics | Elecsys HBeAg | 101768.11 | 20% | Adoc | 62-1/23 | 16.06.2023. | 16.06.2025.
Reagensi, izuzev za transfuziju, za aparate koji do sada nisu bili obuhvaćeni centralizovanom javnom nabavkom, za potrebe zdravstvenih ustanova sekundarnog i tercijarnog nivoa zdravstvene zaštite | 404-1-110/23-14 | 59 | Reagensi i potrošni materijal za imunohemijske analizatore cobas e402 | 19 | HBSAG | RGN231425 | PAK | 300 testova (kalibrator uključen) | Roche Diagnostics | Elecsys HBsAg II | 48701.49 | 20% | Adoc | 62-1/23 | 16.06.2023. | 16.06.2025.
Reagensi, izuzev za transfuziju, za aparate koji do sada nisu bili obuhvaćeni centralizovanom javnom nabavkom, za potrebe zdravstvenih ustanova sekundarnog i tercijarnog nivoa zdravstvene zaštite | 404-1-110/23-14 | 59 | Reagensi i potrošni materijal za imunohemijske analizatore cobas e402 | 20 | HBSAG QUANTITATIVE TEST | RGN231426 | PAK | 100 testova (kalibrator uključen) | Roche Diagnostics | Elecsys HBsAg II quant II | 55625 | 20% | Adoc | 62-1/23 | 16.06.2023. | 16.06.2025.
Reagensi, izuzev za transfuziju, za aparate koji do sada nisu bili obuhvaćeni centralizovanom javnom nabavkom, za potrebe zdravstvenih ustanova sekundarnog i tercijarnog nivoa zdravstvene zaštite | 404-1-110/23-14 | 59 | Reagensi i potrošni materijal za imunohemijske analizatore cobas e402 | 21 | HIV DUO | RGN231427 | PAK | 300 testova (kalibrator uključen) | Roche Diagnostics | Elecsys HIV Duo | 61936.56 | 20% | Adoc | 62-1/23 | 16.06.2023. | 16.06.2025.
Reagensi, izuzev za transfuziju, za aparate koji do sada nisu bili obuhvaćeni centralizovanom javnom nabavkom, za potrebe zdravstvenih ustanova sekundarnog i tercijarnog nivoa zdravstvene zaštite | 404-1-110/23-14 | 59 | Reagensi i potrošni materijal za imunohemijske analizatore cobas e402 | 22 | HSV-1 IGG | RGN231428 | PAK | 100 testova (kalibrator uključen) | Roche Diagnostics | Elecsys HSV-1 IgG | 28175 | 20% | Adoc | 62-1/23 | 16.06.2023. | 16.06.2025.
Reagensi, izuzev za transfuziju, za aparate koji do sada nisu bili obuhvaćeni centralizovanom javnom nabavkom, za potrebe zdravstvenih ustanova sekundarnog i tercijarnog nivoa zdravstvene zaštite | 404-1-110/23-14 | 59 | Reagensi i potrošni materijal za imunohemijske analizatore cobas e402 | 23 | HSV-2 IGG | RGN231429 | PAK | 100 testova (kalibrator uključen) | Roche Diagnostics | Elecsys HSV-2 IgG | 28175 | 20% | Adoc | 62-1/23 | 16.06.2023. | 16.06.2025.
Reagensi, izuzev za transfuziju, za aparate koji do sada nisu bili obuhvaćeni centralizovanom javnom nabavkom, za potrebe zdravstvenih ustanova sekundarnog i tercijarnog nivoa zdravstvene zaštite | 404-1-110/23-14 | 59 | Reagensi i potrošni materijal za imunohemijske analizatore cobas e402 | 24 | HTLV I/II | RGN231430 | PAK | 300 testova (kalibrator uključen) | Roche Diagnostics | Elecsys HTLV I/II | 81768.74 | 20% | Adoc | 62-1/23 | 16.06.2023. | 16.06.2025.
Reagensi, izuzev za transfuziju, za aparate koji do sada nisu bili obuhvaćeni centralizovanom javnom nabavkom, za potrebe zdravstvenih ustanova sekundarnog i tercijarnog nivoa zdravstvene zaštite | 404-1-110/23-14 | 59 | Reagensi i potrošni materijal za imunohemijske analizatore cobas e402 | 25 | RUBELLA IGG | RGN231431 | PAK | 300 testova (kalibrator uključen) | Roche Diagnostics | Elecsys Rubella IgG | 74623.49 | 20% | Adoc | 62-1/23 | 16.06.2023. | 16.06.2025.
Reagensi, izuzev za transfuziju, za aparate koji do sada nisu bili obuhvaćeni centralizovanom javnom nabavkom, za potrebe zdravstvenih ustanova sekundarnog i tercijarnog nivoa zdravstvene zaštite | 404-1-110/23-14 | 59 | Reagensi i potrošni materijal za imunohemijske analizatore cobas e402 | 26 | RUBELLA IGM | RGN231432 | PAK | 300 testova (kalibrator uključen) | Roche Diagnostics | Elecsys Rubella IgM | 74623.49 | 20% | Adoc | 62-1/23 | 16.06.2023. | 16.06.2025.
Reagensi, izuzev za transfuziju, za aparate koji do sada nisu bili obuhvaćeni centralizovanom javnom nabavkom, za potrebe zdravstvenih ustanova sekundarnog i tercijarnog nivoa zdravstvene zaštite | 404-1-110/23-14 | 59 | Reagensi i potrošni materijal za imunohemijske analizatore cobas e402 | 27 | SARS-COV-2 ANTIGEN | RGN231433 | PAK | 300 testova (kalibrator uključen) | Roche Diagnostics | Elecsys SARS-CoV-2 Antigen | 157500 | 20% | Adoc | 62-1/23 | 16.06.2023. | 16.06.2025.
Reagensi, izuzev za transfuziju, za aparate koji do sada nisu bili obuhvaćeni centralizovanom javnom nabavkom, za potrebe zdravstvenih ustanova sekundarnog i tercijarnog nivoa zdravstvene zaštite | 404-1-110/23-14 | 59 | Reagensi i potrošni materijal za imunohemijske analizatore cobas e402 | 28 | SYPHILLIS | RGN231434 | PAK | 300 testova (kalibrator uključen) | Roche Diagnostics | Elecsys Syphilis | 67620 | 20% | Adoc | 62-1/23 | 16.06.2023. | 16.06.2025.
Reagensi, izuzev za transfuziju, za aparate koji do sada nisu bili obuhvaćeni centralizovanom javnom nabavkom, za potrebe zdravstvenih ustanova sekundarnog i tercijarnog nivoa zdravstvene zaštite | 404-1-110/23-14 | 59 | Reagensi i potrošni materijal za imunohemijske analizatore cobas e402 | 29 | TOXO IGG | RGN231435 | PAK | 300 testova (kalibrator uključen) | Roche Diagnostics | Elecsys Toxo IgG | 74623.5 | 20% | Adoc | 62-1/23 | 16.06.2023. | 16.06.2025.
Reagensi, izuzev za transfuziju, za aparate koji do sada nisu bili obuhvaćeni centralizovanom javnom nabavkom, za potrebe zdravstvenih ustanova sekundarnog i tercijarnog nivoa zdravstvene zaštite | 404-1-110/23-14 | 59 | Reagensi i potrošni materijal za imunohemijske analizatore cobas e402 | 30 | TOXO IGG AVIDITY | RGN231436 | PAK | 50 odredjivanja (kalibrator uključen) | Roche Diagnostics | Elecsys Toxo IgG Avidity | 32119.5 | 20% | Adoc | 62-1/23 | 16.06.2023. | 16.06.2025.
Reagensi, izuzev za transfuziju, za aparate koji do sada nisu bili obuhvaćeni centralizovanom javnom nabavkom, za potrebe zdravstvenih ustanova sekundarnog i tercijarnog nivoa zdravstvene zaštite | 404-1-110/23-14 | 59 | Reagensi i potrošni materijal za imunohemijske analizatore cobas e402 | 31 | TOXO IGM | RGN231437 | PAK | 300 testova (kalibrator uključen) | Roche Diagnostics | Elecsys Toxo IgM | 74623.5 | 20% | Adoc | 62-1/23 | 16.06.2023. | 16.06.2025.
Reagensi, izuzev za transfuziju, za aparate koji do sada nisu bili obuhvaćeni centralizovanom javnom nabavkom, za potrebe zdravstvenih ustanova sekundarnog i tercijarnog nivoa zdravstvene zaštite | 404-1-110/23-14 | 59 | Reagensi i potrošni materijal za imunohemijske analizatore cobas e402 | 32 | PRECICONTROL SARS-COV-2 ANTIGEN | RGN231438 | PAK | 6 x 2.0 mL | Roche Diagnostics | PreciControl SARS-CoV-2 Antigen | 4400 | 20% | Adoc | 62-1/23 | 16.06.2023. | 16.06.2025.
Reagensi, izuzev za transfuziju, za aparate koji do sada nisu bili obuhvaćeni centralizovanom javnom nabavkom, za potrebe zdravstvenih ustanova sekundarnog i tercijarnog nivoa zdravstvene zaštite | 404-1-110/23-14 | 59 | Reagensi i potrošni materijal za imunohemijske analizatore cobas e402 | 33 | PRECICONTROL ANTI-SARS-COV-2 | RGN231439 | PAK | 4 x 1.0ml | Roche Diagnostics | PreciControl Anti-SARS-CoV-2 | 3109.5 | 20% | Adoc | 62-1/23 | 16.06.2023. | 16.06.2025.
Reagensi, izuzev za transfuziju, za aparate koji do sada nisu bili obuhvaćeni centralizovanom javnom nabavkom, za potrebe zdravstvenih ustanova sekundarnog i tercijarnog nivoa zdravstvene zaštite | 404-1-110/23-14 | 59 | Reagensi i potrošni materijal za imunohemijske analizatore cobas e402 | 34 | KIT MAINTANENCE E402 | RGN231440 | PAK | 1 | Roche Diagnostics | KIT MAINTANENCE E402 | 4090 | 20% | Adoc | 62-1/23 | 16.06.2023. | 16.06.2025.
Reagensi, izuzev za transfuziju, za aparate koji do sada nisu bili obuhvaćeni centralizovanom javnom nabavkom, za potrebe zdravstvenih ustanova sekundarnog i tercijarnog nivoa zdravstvene zaštite | 404-1-110/23-14 | 60 | Reagensi za imunohemijski aparat Naissa | 1 | NAISSA ANA screen | RGN231441 | PAK | 24 test | NeoMedica d.o.o.Niš | ANA screen | 18007 | 20% | Neomedica | 62-14/23 | 16.06.2023. | 16.06.2025.
Reagensi, izuzev za transfuziju, za aparate koji do sada nisu bili obuhvaćeni centralizovanom javnom nabavkom, za potrebe zdravstvenih ustanova sekundarnog i tercijarnog nivoa zdravstvene zaštite | 404-1-110/23-14 | 60 | Reagensi za imunohemijski aparat Naissa | 2 | NAISSA CCP IgG | RGN231442 | PAK | 24 test | NeoMedica d.o.o.Niš | CCP IgG | 25200 | 20% | Neomedica | 62-14/23 | 16.06.2023. | 16.06.2025.
Reagensi, izuzev za transfuziju, za aparate koji do sada nisu bili obuhvaćeni centralizovanom javnom nabavkom, za potrebe zdravstvenih ustanova sekundarnog i tercijarnog nivoa zdravstvene zaštite | 404-1-110/23-14 | 61 | Reagensi za aparat EUROBlotOne/Euroblot master | 1 | SPAC pollen 1 IgE | RGN231443 | PAK | 16 testova | Euroimmun AG | SPAC pollen 1 IgE (EUROLINE) | 35800 | 20% | Promedia | 62-16/23 | 16.06.2023. | 16.06.2025.
Reagensi, izuzev za transfuziju, za aparate koji do sada nisu bili obuhvaćeni centralizovanom javnom nabavkom, za potrebe zdravstvenih ustanova sekundarnog i tercijarnog nivoa zdravstvene zaštite | 404-1-110/23-14 | 61 | Reagensi za aparat EUROBlotOne/Euroblot master | 2 | Alergijski profil inhalacija-mediteranski tip 2 IgE | RGN231444 | PAK | 16 testova | Euroimmun AG | Alergijski profil inhalacija 2 IgE (EUROLINE) | 27500 | 20% | Promedia | 62-16/23 | 16.06.2023. | 16.06.2025.
Reagensi, izuzev za transfuziju, za aparate koji do sada nisu bili obuhvaćeni centralizovanom javnom nabavkom, za potrebe zdravstvenih ustanova sekundarnog i tercijarnog nivoa zdravstvene zaštite | 404-1-110/23-14 | 61 | Reagensi za aparat EUROBlotOne/Euroblot master | 3 | Alergijski profil atopija screening, 54 ALERGENA IgE | RGN231445 | PAK | 16 testova | Euroimmun AG | Alergijski profil atopija screening, 54 ALERGENA IgE (EUROLINE) | 61990 | 20% | Promedia | 62-16/23 | 16.06.2023. | 16.06.2025.
Reagensi, izuzev za transfuziju, za aparate koji do sada nisu bili obuhvaćeni centralizovanom javnom nabavkom, za potrebe zdravstvenih ustanova sekundarnog i tercijarnog nivoa zdravstvene zaštite | 404-1-110/23-14 | 61 | Reagensi za aparat EUROBlotOne/Euroblot master | 4 | DPA-Dx insect venoms 3 | RGN231446 | PAK | 16 testova | Euroimmun AG | DPA-Dx insect venoms 3 (EUROLINE) (i1, i3, i75, i208, i213, i216, i209, i211, CCD) | 34850 | 20% | Promedia | 62-16/23 | 16.06.2023. | 16.06.2025.
Reagensi, izuzev za transfuziju, za aparate koji do sada nisu bili obuhvaćeni centralizovanom javnom nabavkom, za potrebe zdravstvenih ustanova sekundarnog i tercijarnog nivoa zdravstvene zaštite | 404-1-110/23-14 | 61 | Reagensi za aparat EUROBlotOne/Euroblot master | 5 | Additional Reagents EUROLINE | RGN231447 | PAK | 1 kom | Euroimmun AG | Additional Reagents EUROLINE (IgE) | 36500 | 20% | Promedia | 62-16/23 | 16.06.2023. | 16.06.2025.
Reagensi, izuzev za transfuziju, za aparate koji do sada nisu bili obuhvaćeni centralizovanom javnom nabavkom, za potrebe zdravstvenih ustanova sekundarnog i tercijarnog nivoa zdravstvene zaštite | 404-1-110/23-14 | 61 | Reagensi za aparat EUROBlotOne/Euroblot master | 6 | Secondary reagents immunoblot (IgG) | RGN231448 | PAK | 1 kom | Euroimmun AG | Secondary reagents immunoblot (IgG) | 36500 | 20% | Promedia | 62-16/23 | 16.06.2023. | 16.06.2025.
Reagensi, izuzev za transfuziju, za aparate koji do sada nisu bili obuhvaćeni centralizovanom javnom nabavkom, za potrebe zdravstvenih ustanova sekundarnog i tercijarnog nivoa zdravstvene zaštite | 404-1-110/23-14 | 61 | Reagensi za aparat EUROBlotOne/Euroblot master | 7 | Incubation tray 44 channels, black | RGN231449 | PAK | 1 kom | Euroimmun AG | Incubation tray 44 channels, black | 17400 | 20% | Promedia | 62-16/23 | 16.06.2023. | 16.06.2025.
Reagensi, izuzev za transfuziju, za aparate koji do sada nisu bili obuhvaćeni centralizovanom javnom nabavkom, za potrebe zdravstvenih ustanova sekundarnog i tercijarnog nivoa zdravstvene zaštite | 404-1-110/23-14 | 61 | Reagensi za aparat EUROBlotOne/Euroblot master | 8 | secondary reagent kit for Allergy Euroline | RGN231450 | PAK | 1 kom | Euroimmun AG | secondary reagent kit for Allergy Euroline | 36500 | 20% | Promedia | 62-16/23 | 16.06.2023. | 16.06.2025.
Reagensi, izuzev za transfuziju, za aparate koji do sada nisu bili obuhvaćeni centralizovanom javnom nabavkom, za potrebe zdravstvenih ustanova sekundarnog i tercijarnog nivoa zdravstvene zaštite | 404-1-110/23-14 | 61 | Reagensi za aparat EUROBlotOne/Euroblot master | 9 | secondary reagents EUROLINE/Westernblot IgG | RGN231451 | PAK | 1 kom | Euroimmun AG | secondary reagents EUROLINE/Westernblot IgG | 36500 | 20% | Promedia | 62-16/23 | 16.06.2023. | 16.06.2025.
Reagensi, izuzev za transfuziju, za aparate koji do sada nisu bili obuhvaćeni centralizovanom javnom nabavkom, za potrebe zdravstvenih ustanova sekundarnog i tercijarnog nivoa zdravstvene zaštite | 404-1-110/23-14 | 61 | Reagensi za aparat EUROBlotOne/Euroblot master | 10 | Setup clean 500ml, Euroimmun analyzer | RGN213986 | PAK | 500 ml | Euroimmun AG | Setup clean 500ml, Euroimmun analyzer | 8150 | 20% | Promedia | 62-16/23 | 16.06.2023. | 16.06.2025.
Reagensi, izuzev za transfuziju, za aparate koji do sada nisu bili obuhvaćeni centralizovanom javnom nabavkom, za potrebe zdravstvenih ustanova sekundarnog i tercijarnog nivoa zdravstvene zaštite | 404-1-110/23-14 | 61 | Reagensi za aparat EUROBlotOne/Euroblot master | 11 | ANA profil 3 IgG Euroline | RGN231452 | PAK | 16 testova | Euroimmun AG | ANA profil 3 IgG EUROLINE | 34500 | 20% | Promedia | 62-16/23 | 16.06.2023. | 16.06.2025.
Reagensi, izuzev za transfuziju, za aparate koji do sada nisu bili obuhvaćeni centralizovanom javnom nabavkom, za potrebe zdravstvenih ustanova sekundarnog i tercijarnog nivoa zdravstvene zaštite | 404-1-110/23-14 | 61 | Reagensi za aparat EUROBlotOne/Euroblot master | 12 | ANA Profile 3 plus DFS70 IgG, Elisa | RGN231453 | PAK | 16 testova | Euroimmun AG | ANA Profile 3 plus DFS70 IgG, Elisa | 34500 | 20% | Promedia | 62-16/23 | 16.06.2023. | 16.06.2025.
Reagensi, izuzev za transfuziju, za aparate koji do sada nisu bili obuhvaćeni centralizovanom javnom nabavkom, za potrebe zdravstvenih ustanova sekundarnog i tercijarnog nivoa zdravstvene zaštite | 404-1-110/23-14 | 61 | Reagensi za aparat EUROBlotOne/Euroblot master | 13 | Epstein Barr virus Profile 2 IgG EUROLINE | RGN231454 | PAK | 16 testova | Euroimmun AG | Epstein Barr virus Profile 2 IgG EUROLINE | 33255 | 20% | Promedia | 62-16/23 | 16.06.2023. | 16.06.2025.
Reagensi, izuzev za transfuziju, za aparate koji do sada nisu bili obuhvaćeni centralizovanom javnom nabavkom, za potrebe zdravstvenih ustanova sekundarnog i tercijarnog nivoa zdravstvene zaštite | 404-1-110/23-14 | 61 | Reagensi za aparat EUROBlotOne/Euroblot master | 14 | Epstein Barr virus Profile 2 IgM EUROLINE | RGN231455 | PAK | 16 testova | Euroimmun AG | Epstein Barr virus Profile 2 IgM EUROLINE | 33255 | 20% | Promedia | 62-16/23 | 16.06.2023. | 16.06.2025.
Reagensi, izuzev za transfuziju, za aparate koji do sada nisu bili obuhvaćeni centralizovanom javnom nabavkom, za potrebe zdravstvenih ustanova sekundarnog i tercijarnog nivoa zdravstvene zaštite | 404-1-110/23-14 | 61 | Reagensi za aparat EUROBlotOne/Euroblot master | 15 | Gangliozidni profil 2 (GM1,GM2,GM3,GD1a,GD1b, GQ1b separately) IgG, EUROLINE | RGN210867 | PAK | 16 testova | Euroimmun AG | Gangliozidni profil 2 (GM1,GM2,GM3,GD1a,GD1b, GQ1b separately) IgG, EUROLINE | 66550 | 20% | Promedia | 62-16/23 | 16.06.2023. | 16.06.2025.
Reagensi, izuzev za transfuziju, za aparate koji do sada nisu bili obuhvaćeni centralizovanom javnom nabavkom, za potrebe zdravstvenih ustanova sekundarnog i tercijarnog nivoa zdravstvene zaštite | 404-1-110/23-14 | 61 | Reagensi za aparat EUROBlotOne/Euroblot master | 16 | Gangliozidni profil 2 (GM1,GM2,GM3,GD1a,GD1b, GQ1b separately) IgM, EUROLINE | RGN210866 | PAK | 16 testova | Euroimmun AG | Gangliozidni profil 2 (GM1,GM2,GM3,GD1a,GD1b, GQ1b separately) IgM, EUROLINE | 66550 | 20% | Promedia | 62-16/23 | 16.06.2023. | 16.06.2025.
Reagensi, izuzev za transfuziju, za aparate koji do sada nisu bili obuhvaćeni centralizovanom javnom nabavkom, za potrebe zdravstvenih ustanova sekundarnog i tercijarnog nivoa zdravstvene zaštite | 404-1-110/23-14 | 61 | Reagensi za aparat EUROBlotOne/Euroblot master | 17 | Hanta Profile 1 IgG, EUROLINE | RGN231456 | PAK | 16 testova | Euroimmun AG | Hanta Profile 1 IgG, EUROLINE | 42400 | 20% | Promedia | 62-16/23 | 16.06.2023. | 16.06.2025.
Reagensi, izuzev za transfuziju, za aparate koji do sada nisu bili obuhvaćeni centralizovanom javnom nabavkom, za potrebe zdravstvenih ustanova sekundarnog i tercijarnog nivoa zdravstvene zaštite | 404-1-110/23-14 | 61 | Reagensi za aparat EUROBlotOne/Euroblot master | 18 | Hanta profile 1 IgM, EUROLINE | RGN231457 | PAK | 16 testova | Euroimmun AG | Hanta profile 1 IgM, EUROLINE | 42400 | 20% | Promedia | 62-16/23 | 16.06.2023. | 16.06.2025.
Reagensi, izuzev za transfuziju, za aparate koji do sada nisu bili obuhvaćeni centralizovanom javnom nabavkom, za potrebe zdravstvenih ustanova sekundarnog i tercijarnog nivoa zdravstvene zaštite | 404-1-110/23-14 | 61 | Reagensi za aparat EUROBlotOne/Euroblot master | 19 | Helicobacter pylori IgA, EUROLINE-WB | RGN231458 | PAK | 16 testova | Euroimmun AG | Helicobacter pylori IgA, EUROLINE-WB | 19480 | 20% | Promedia | 62-16/23 | 16.06.2023. | 16.06.2025.
Reagensi, izuzev za transfuziju, za aparate koji do sada nisu bili obuhvaćeni centralizovanom javnom nabavkom, za potrebe zdravstvenih ustanova sekundarnog i tercijarnog nivoa zdravstvene zaštite | 404-1-110/23-14 | 61 | Reagensi za aparat EUROBlotOne/Euroblot master | 20 | Helicobacter pylori IgG, EUROLINE-WB | RGN231459 | PAK | 16 testova | Euroimmun AG | Helicobacter pylori IgG, EUROLINE-WB | 19480 | 20% | Promedia | 62-16/23 | 16.06.2023. | 16.06.2025.
Reagensi, izuzev za transfuziju, za aparate koji do sada nisu bili obuhvaćeni centralizovanom javnom nabavkom, za potrebe zdravstvenih ustanova sekundarnog i tercijarnog nivoa zdravstvene zaštite | 404-1-110/23-14 | 61 | Reagensi za aparat EUROBlotOne/Euroblot master | 21 | Liver profile (AMA M2,LKM-1,LC-1,SLA/LP separately) IgG, EUROLINE | RGN231460 | PAK | 16 testova | Euroimmun AG | Liver profile (AMA M2,LKM-1,LC-1,SLA/LP separately) IgG, EUROLINE | 20250 | 20% | Promedia | 62-16/23 | 16.06.2023. | 16.06.2025.
Reagensi, izuzev za transfuziju, za aparate koji do sada nisu bili obuhvaćeni centralizovanom javnom nabavkom, za potrebe zdravstvenih ustanova sekundarnog i tercijarnog nivoa zdravstvene zaštite | 404-1-110/23-14 | 61 | Reagensi za aparat EUROBlotOne/Euroblot master | 22 | Jetra profil antitela (AMA-M2, BPO, Sp100, PML, gp210, LKM-1, LC-1, SLA/LP, Ro-52) EUROILINE | RGN231461 | PAK | 16 testova | Euroimmun AG | Jetra profil antitela (AMA-M2, BPO, Sp100, PML, gp210, LKM-1, LC-1, SLA/LP, Ro-52) EUROILINE | 24700 | 20% | Promedia | 62-16/23 | 16.06.2023. | 16.06.2025.
Reagensi, izuzev za transfuziju, za aparate koji do sada nisu bili obuhvaćeni centralizovanom javnom nabavkom, za potrebe zdravstvenih ustanova sekundarnog i tercijarnog nivoa zdravstvene zaštite | 404-1-110/23-14 | 61 | Reagensi za aparat EUROBlotOne/Euroblot master | 23 | Myositis Profile 3 | RGN231462 | PAK | 16 testova | Euroimmun AG | Myositis Profile 3 | 30600 | 20% | Promedia | 62-16/23 | 16.06.2023. | 16.06.2025.
Reagensi, izuzev za transfuziju, za aparate koji do sada nisu bili obuhvaćeni centralizovanom javnom nabavkom, za potrebe zdravstvenih ustanova sekundarnog i tercijarnog nivoa zdravstvene zaštite | 404-1-110/23-14 | 61 | Reagensi za aparat EUROBlotOne/Euroblot master | 24 | Neuronal Antigens Profile 2(amphiphysin, CV2, PNMA2 MA-2/Ta, Ri, Yo,Hu separately) | RGN231463 | PAK | 16 testova | Euroimmun AG | Neuronal Antigens Profile 2(amphiphysin, CV2, PNMA2 MA-2/Ta, Ri, Yo,Hu separately) | 38800 | 20% | Promedia | 62-16/23 | 16.06.2023. | 16.06.2025.
Reagensi, izuzev za transfuziju, za aparate koji do sada nisu bili obuhvaćeni centralizovanom javnom nabavkom, za potrebe zdravstvenih ustanova sekundarnog i tercijarnog nivoa zdravstvene zaštite | 404-1-110/23-14 | 61 | Reagensi za aparat EUROBlotOne/Euroblot master | 25 | Systemic Sclerosis Profile(Scl-70,CENP A,CENP B,RP11,RP155,Fibril.NOR90,Th/To,PMScl100,75,Ro-52 sep) | RGN231464 | PAK | 16 testova | Euroimmun AG | Systemic Sclerosis Profile(Scl-70,CENP A,CENP B,RP11,RP155,Fibril.NOR90,Th/To,PMScl100,75,Ro-52 sep) | 38800 | 20% | Promedia | 62-16/23 | 16.06.2023. | 16.06.2025.
Reagensi, izuzev za transfuziju, za aparate koji do sada nisu bili obuhvaćeni centralizovanom javnom nabavkom, za potrebe zdravstvenih ustanova sekundarnog i tercijarnog nivoa zdravstvene zaštite | 404-1-110/23-14 | 62 | Reagensi i potrošni materijal za analizator Optilite, proizvođača The Binding Site | 1 | Optilite® Freelite® Kappa Free Kit | RGN231465 | PAK | 100 testova | The Binding Site | Optilite® Freelite® Kappa Free Kit | 104784.24 | 20% | Elta 90 MS | 62-6/23 | 16.06.2023. | 16.06.2025.
Reagensi, izuzev za transfuziju, za aparate koji do sada nisu bili obuhvaćeni centralizovanom javnom nabavkom, za potrebe zdravstvenih ustanova sekundarnog i tercijarnog nivoa zdravstvene zaštite | 404-1-110/23-14 | 62 | Reagensi i potrošni materijal za analizator Optilite, proizvođača The Binding Site | 2 | Optilite® Freelite® Lambda Free Kit | RGN231466 | PAK | 100 testova | The Binding Site | Optilite® Freelite® Lambda Free Kit | 104784.24 | 20% | Elta 90 MS | 62-6/23 | 16.06.2023. | 16.06.2025.
Reagensi, izuzev za transfuziju, za aparate koji do sada nisu bili obuhvaćeni centralizovanom javnom nabavkom, za potrebe zdravstvenih ustanova sekundarnog i tercijarnog nivoa zdravstvene zaštite | 404-1-110/23-14 | 62 | Reagensi i potrošni materijal za analizator Optilite, proizvođača The Binding Site | 3 | TENCELL Cuvettes | RGN231467 | PAK | 10800 | The Binding Site | TENCELL Cuvettes | 129520.8 | 20% | Elta 90 MS | 62-6/23 | 16.06.2023. | 16.06.2025.
Reagensi, izuzev za transfuziju, za aparate koji do sada nisu bili obuhvaćeni centralizovanom javnom nabavkom, za potrebe zdravstvenih ustanova sekundarnog i tercijarnog nivoa zdravstvene zaštite | 404-1-110/23-14 | 62 | Reagensi i potrošni materijal za analizator Optilite, proizvođača The Binding Site | 4 | Optillite Diluent 1 | RGN231468 | PAK | 6 x 40 mL | The Binding Site | Optillite Diluent 1 | 9422.16 | 20% | Elta 90 MS | 62-6/23 | 16.06.2023. | 16.06.2025.
Reagensi, izuzev za transfuziju, za aparate koji do sada nisu bili obuhvaćeni centralizovanom javnom nabavkom, za potrebe zdravstvenih ustanova sekundarnog i tercijarnog nivoa zdravstvene zaštite | 404-1-110/23-14 | 62 | Reagensi i potrošni materijal za analizator Optilite, proizvođača The Binding Site | 5 | Washing Solution 4.5% (20mL) | RGN231469 | PAK | 4 x 20 mL | The Binding Site | Washing Solution 4.5% (20mL) | 9475.2 | 20% | Elta 90 MS | 62-6/23 | 16.06.2023. | 16.06.2025.
Reagensi, izuzev za transfuziju, za aparate koji do sada nisu bili obuhvaćeni centralizovanom javnom nabavkom, za potrebe zdravstvenih ustanova sekundarnog i tercijarnog nivoa zdravstvene zaštite | 404-1-110/23-14 | 62 | Reagensi i potrošni materijal za analizator Optilite, proizvođača The Binding Site | 6 | Washing Solution 4.5% (100mL) | RGN231470 | PAK | 6 x 100 mL | The Binding Site | Washing Solution 4.5% (100mL) | 9475.2 | 20% | Elta 90 MS | 62-6/23 | 16.06.2023. | 16.06.2025.
Reagensi, izuzev za transfuziju, za aparate koji do sada nisu bili obuhvaćeni centralizovanom javnom nabavkom, za potrebe zdravstvenih ustanova sekundarnog i tercijarnog nivoa zdravstvene zaštite | 404-1-110/23-14 | 62 | Reagensi i potrošni materijal za analizator Optilite, proizvođača The Binding Site | 7 | Tubing Maintenance Solution | RGN231471 | PAK | 6 x 20 mL | The Binding Site | Tubing Maintenance Solution | 10900.8 | 20% | Elta 90 MS | 62-6/23 | 16.06.2023. | 16.06.2025.
Reagensi, izuzev za transfuziju, za aparate koji do sada nisu bili obuhvaćeni centralizovanom javnom nabavkom, za potrebe zdravstvenih ustanova sekundarnog i tercijarnog nivoa zdravstvene zaštite | 404-1-110/23-14 | 62 | Reagensi i potrošni materijal za analizator Optilite, proizvođača The Binding Site | 8 | 0.5mL Sample Cups | RGN231472 | PAK | 1000 kom | The Binding Site | 0.5mL Sample Cups | 19725.6 | 20% | Elta 90 MS | 62-6/23 | 16.06.2023. | 16.06.2025.
Reagensi, izuzev za transfuziju, za aparate koji do sada nisu bili obuhvaćeni centralizovanom javnom nabavkom, za potrebe zdravstvenih ustanova sekundarnog i tercijarnog nivoa zdravstvene zaštite | 404-1-110/23-14 | 63 | Reagensi za aparate MAGLUMI X3, X8, 600 | 1 | H-FABP sa kalibratorom i kontrolom | RGN231473 | PAK | 100 testova | Shenzhen New Industries Biomedical Engineering Co. (SNIBE) | H-FABP ( CLIA ) | 54000 | 20% | Biotec Medical & Pan Star | 62-22/23 | 16.06.2023. | 16.06.2025.
Reagensi, izuzev za transfuziju, za aparate koji do sada nisu bili obuhvaćeni centralizovanom javnom nabavkom, za potrebe zdravstvenih ustanova sekundarnog i tercijarnog nivoa zdravstvene zaštite | 404-1-110/23-14 | 63 | Reagensi za aparate MAGLUMI X3, X8, 600 | 2 | LP-PLA2 sa kalibratorom i kontrolom | RGN231474 | PAK | 100 testova | Shenzhen New Industries Biomedical Engineering Co. (SNIBE) | MAGLUMI Lp-PLA2(CLIA) | 93600 | 20% | Biotec Medical & Pan Star | 62-22/23 | 16.06.2023. | 16.06.2025.
Reagensi, izuzev za transfuziju, za aparate koji do sada nisu bili obuhvaćeni centralizovanom javnom nabavkom, za potrebe zdravstvenih ustanova sekundarnog i tercijarnog nivoa zdravstvene zaštite | 404-1-110/23-14 | 63 | Reagensi za aparate MAGLUMI X3, X8, 600 | 3 | BNP sa kalibratorom i kontrolom | RGN231475 | PAK | 100 testova | Shenzhen New Industries Biomedical Engineering Co. (SNIBE) | BNP ( CLIA ) | 90000 | 20% | Biotec Medical & Pan Star | 62-22/23 | 16.06.2023. | 16.06.2025.
Reagensi, izuzev za transfuziju, za aparate koji do sada nisu bili obuhvaćeni centralizovanom javnom nabavkom, za potrebe zdravstvenih ustanova sekundarnog i tercijarnog nivoa zdravstvene zaštite | 404-1-110/23-14 | 63 | Reagensi za aparate MAGLUMI X3, X8, 600 | 4 | Angiotensin I kalibratorom i kontrolom | RGN231476 | PAK | 100 testova | Shenzhen New Industries Biomedical Engineering Co. (SNIBE) | MAGLUMI A I (CLIA) | 79200 | 20% | Biotec Medical & Pan Star | 62-22/23 | 16.06.2023. | 16.06.2025.
Reagensi, izuzev za transfuziju, za aparate koji do sada nisu bili obuhvaćeni centralizovanom javnom nabavkom, za potrebe zdravstvenih ustanova sekundarnog i tercijarnog nivoa zdravstvene zaštite | 404-1-110/23-14 | 63 | Reagensi za aparate MAGLUMI X3, X8, 600 | 5 | Angiotensin II kalibratorom i kontrolom | RGN231477 | PAK | 100 testova | Shenzhen New Industries Biomedical Engineering Co. (SNIBE) | MAGLUMI A II ( CLIA) | 79200 | 20% | Biotec Medical & Pan Star | 62-22/23 | 16.06.2023. | 16.06.2025.
Reagensi, izuzev za transfuziju, za aparate koji do sada nisu bili obuhvaćeni centralizovanom javnom nabavkom, za potrebe zdravstvenih ustanova sekundarnog i tercijarnog nivoa zdravstvene zaštite | 404-1-110/23-14 | 63 | Reagensi za aparate MAGLUMI X3, X8, 600 | 6 | D-Dimer sa kalibratorom i kontrolom | RGN231478 | PAK | 100 testova | Shenzhen New Industries Biomedical Engineering Co. (SNIBE) | MAGLUMI D-Dimer (CLIA) | 89000 | 20% | Biotec Medical & Pan Star | 62-22/23 | 16.06.2023. | 16.06.2025.
Reagensi, izuzev za transfuziju, za aparate koji do sada nisu bili obuhvaćeni centralizovanom javnom nabavkom, za potrebe zdravstvenih ustanova sekundarnog i tercijarnog nivoa zdravstvene zaštite | 404-1-110/23-14 | 63 | Reagensi za aparate MAGLUMI X3, X8, 600 | 7 | Aldosterone sa kalibratorom i kontrolom | RGN231479 | PAK | 100 testova | Shenzhen New Industries Biomedical Engineering Co. (SNIBE) | MAGLUMI Aldosterone ( CLIA) | 63300 | 20% | Biotec Medical & Pan Star | 62-22/23 | 16.06.2023. | 16.06.2025.
Reagensi, izuzev za transfuziju, za aparate koji do sada nisu bili obuhvaćeni centralizovanom javnom nabavkom, za potrebe zdravstvenih ustanova sekundarnog i tercijarnog nivoa zdravstvene zaštite | 404-1-110/23-14 | 63 | Reagensi za aparate MAGLUMI X3, X8, 600 | 8 | Myoglobin sa kalibratorom i kontrolom | RGN231480 | PAK | 100 testova | Shenzhen New Industries Biomedical Engineering Co. (SNIBE) | MAGLUMI Myoglobin( CLIA) | 47000 | 20% | Biotec Medical & Pan Star | 62-22/23 | 16.06.2023. | 16.06.2025.
Reagensi, izuzev za transfuziju, za aparate koji do sada nisu bili obuhvaćeni centralizovanom javnom nabavkom, za potrebe zdravstvenih ustanova sekundarnog i tercijarnog nivoa zdravstvene zaštite | 404-1-110/23-14 | 63 | Reagensi za aparate MAGLUMI X3, X8, 600 | 9 | CK-MB sa kalibratorom i kontrolom | RGN231481 | PAK | 100 testova | Shenzhen New Industries Biomedical Engineering Co. (SNIBE) | MAGLUMI CK-MB (CLIA) | 47520 | 20% | Biotec Medical & Pan Star | 62-22/23 | 16.06.2023. | 16.06.2025.
Reagensi, izuzev za transfuziju, za aparate koji do sada nisu bili obuhvaćeni centralizovanom javnom nabavkom, za potrebe zdravstvenih ustanova sekundarnog i tercijarnog nivoa zdravstvene zaštite | 404-1-110/23-14 | 63 | Reagensi za aparate MAGLUMI X3, X8, 600 | 10 | Direct Renin sa kalibratorom i kontrolom | RGN231482 | PAK | 100 testova | Shenzhen New Industries Biomedical Engineering Co. (SNIBE) | MAGLUMI Renin ( CLIA) | 57600 | 20% | Biotec Medical & Pan Star | 62-22/23 | 16.06.2023. | 16.06.2025.
Reagensi, izuzev za transfuziju, za aparate koji do sada nisu bili obuhvaćeni centralizovanom javnom nabavkom, za potrebe zdravstvenih ustanova sekundarnog i tercijarnog nivoa zdravstvene zaštite | 404-1-110/23-14 | 63 | Reagensi za aparate MAGLUMI X3, X8, 600 | 11 | hs -CRP sa kalibratorom i kontrolom | RGN231483 | PAK | 100 testova | Shenzhen New Industries Biomedical Engineering Co. (SNIBE) | MAGLUMI CRP (CLIA) | 63360 | 20% | Biotec Medical & Pan Star | 62-22/23 | 16.06.2023. | 16.06.2025.
Reagensi, izuzev za transfuziju, za aparate koji do sada nisu bili obuhvaćeni centralizovanom javnom nabavkom, za potrebe zdravstvenih ustanova sekundarnog i tercijarnog nivoa zdravstvene zaštite | 404-1-110/23-14 | 63 | Reagensi za aparate MAGLUMI X3, X8, 600 | 12 | Cyclosporine A sa kalibratorom i kontrolom sa | RGN231484 | PAK | 100 testova | Shenzhen New Industries Biomedical Engineering Co. (SNIBE) | MAGLUMI CSA (CLIA) | 118800 | 20% | Biotec Medical & Pan Star | 62-22/23 | 16.06.2023. | 16.06.2025.
Reagensi, izuzev za transfuziju, za aparate koji do sada nisu bili obuhvaćeni centralizovanom javnom nabavkom, za potrebe zdravstvenih ustanova sekundarnog i tercijarnog nivoa zdravstvene zaštite | 404-1-110/23-14 | 63 | Reagensi za aparate MAGLUMI X3, X8, 600 | 13 | Tacrolimus FK506, sa kalibratorom i kontrolom | RGN231485 | PAK | 100 testova | Shenzhen New Industries Biomedical Engineering Co. (SNIBE) | MAGLUMI FK506 (CLIA) | 145800 | 20% | Biotec Medical & Pan Star | 62-22/23 | 16.06.2023. | 16.06.2025.
Reagensi, izuzev za transfuziju, za aparate koji do sada nisu bili obuhvaćeni centralizovanom javnom nabavkom, za potrebe zdravstvenih ustanova sekundarnog i tercijarnog nivoa zdravstvene zaštite | 404-1-110/23-14 | 63 | Reagensi za aparate MAGLUMI X3, X8, 600 | 14 | Digoxin sa kalibratorom I kontrolom | RGN231486 | PAK | 100 testova | Shenzhen New Industries Biomedical Engineering Co. (SNIBE) | MAGLUMI Digoxin(CLIA) | 51480 | 20% | Biotec Medical & Pan Star | 62-22/23 | 16.06.2023. | 16.06.2025.
Reagensi, izuzev za transfuziju, za aparate koji do sada nisu bili obuhvaćeni centralizovanom javnom nabavkom, za potrebe zdravstvenih ustanova sekundarnog i tercijarnog nivoa zdravstvene zaštite | 404-1-110/23-14 | 63 | Reagensi za aparate MAGLUMI X3, X8, 600 | 15 | SRBD IGG sa kalibratorom kontrolom | RGN231487 | PAK | 100 testova | Shenzhen New Industries Biomedical Engineering Co. (SNIBE) | SARS-CoV-2 S-RBD IgG ( CLIA) | 73210 | 20% | Biotec Medical & Pan Star | 62-22/23 | 16.06.2023. | 16.06.2025.
Reagensi, izuzev za transfuziju, za aparate koji do sada nisu bili obuhvaćeni centralizovanom javnom nabavkom, za potrebe zdravstvenih ustanova sekundarnog i tercijarnog nivoa zdravstvene zaštite | 404-1-110/23-14 | 63 | Reagensi za aparate MAGLUMI X3, X8, 600 | 16 | Beta 2 microblobulin sa kalibratorom i kontrolom | RGN231488 | PAK | 100 testova | Shenzhen New Industries Biomedical Engineering Co. (SNIBE) | MAGLUMI β2-MG (CLIA) | 36000 | 20% | Biotec Medical & Pan Star | 62-22/23 | 16.06.2023. | 16.06.2025.
Reagensi, izuzev za transfuziju, za aparate koji do sada nisu bili obuhvaćeni centralizovanom javnom nabavkom, za potrebe zdravstvenih ustanova sekundarnog i tercijarnog nivoa zdravstvene zaštite | 404-1-110/23-14 | 63 | Reagensi za aparate MAGLUMI X3, X8, 600 | 17 | ICA sa kalibratorom I konrtolom | RGN231489 | PAK | 100 testova | Shenzhen New Industries Biomedical Engineering Co. (SNIBE) | MAGLUMI ICA (CLIA) | 54000 | 20% | Biotec Medical & Pan Star | 62-22/23 | 16.06.2023. | 16.06.2025.
Reagensi, izuzev za transfuziju, za aparate koji do sada nisu bili obuhvaćeni centralizovanom javnom nabavkom, za potrebe zdravstvenih ustanova sekundarnog i tercijarnog nivoa zdravstvene zaštite | 404-1-110/23-14 | 63 | Reagensi za aparate MAGLUMI X3, X8, 600 | 18 | IAA sa kalibratorom I kontrolom | RGN231490 | PAK | 100 testova | Shenzhen New Industries Biomedical Engineering Co. (SNIBE) | MAGLUMI IAA (CLIA) | 50400 | 20% | Biotec Medical & Pan Star | 62-22/23 | 16.06.2023. | 16.06.2025.
Reagensi, izuzev za transfuziju, za aparate koji do sada nisu bili obuhvaćeni centralizovanom javnom nabavkom, za potrebe zdravstvenih ustanova sekundarnog i tercijarnog nivoa zdravstvene zaštite | 404-1-110/23-14 | 63 | Reagensi za aparate MAGLUMI X3, X8, 600 | 19 | anti-IA2 sa kalibratorom I kontrolom | RGN231491 | PAK | 100 testova | Shenzhen New Industries Biomedical Engineering Co. (SNIBE) | MAGLUMI Anti IA2 (CLIA) | 54000 | 20% | Biotec Medical & Pan Star | 62-22/23 | 16.06.2023. | 16.06.2025.
Reagensi, izuzev za transfuziju, za aparate koji do sada nisu bili obuhvaćeni centralizovanom javnom nabavkom, za potrebe zdravstvenih ustanova sekundarnog i tercijarnog nivoa zdravstvene zaštite | 404-1-110/23-14 | 63 | Reagensi za aparate MAGLUMI X3, X8, 600 | 20 | anti-CCP sa kalibratorom | RGN231492 | PAK | 50 testova | Shenzhen New Industries Biomedical Engineering Co. (SNIBE) | Anti CCP ( CLIA) | 48000 | 20% | Biotec Medical & Pan Star | 62-22/23 | 16.06.2023. | 16.06.2025.
Reagensi, izuzev za transfuziju, za aparate koji do sada nisu bili obuhvaćeni centralizovanom javnom nabavkom, za potrebe zdravstvenih ustanova sekundarnog i tercijarnog nivoa zdravstvene zaštite | 404-1-110/23-14 | 63 | Reagensi za aparate MAGLUMI X3, X8, 600 | 21 | HE4 sa kalibratorom I kontrolom | RGN231493 | PAK | 100 testova | Shenzhen New Industries Biomedical Engineering Co. (SNIBE) | MAGLUMI HE4 (CLIA) | 93600 | 20% | Biotec Medical & Pan Star | 62-22/23 | 16.06.2023. | 16.06.2025.
Reagensi, izuzev za transfuziju, za aparate koji do sada nisu bili obuhvaćeni centralizovanom javnom nabavkom, za potrebe zdravstvenih ustanova sekundarnog i tercijarnog nivoa zdravstvene zaštite | 404-1-110/23-14 | 63 | Reagensi za aparate MAGLUMI X3, X8, 600 | 22 | AMH sa kalibratorom I kontrolom | RGN231494 | PAK | 100 testova | Shenzhen New Industries Biomedical Engineering Co. (SNIBE) | AMH (CLIA ) | 120000 | 20% | Biotec Medical & Pan Star | 62-22/23 | 16.06.2023. | 16.06.2025.
Reagensi, izuzev za transfuziju, za aparate koji do sada nisu bili obuhvaćeni centralizovanom javnom nabavkom, za potrebe zdravstvenih ustanova sekundarnog i tercijarnog nivoa zdravstvene zaštite | 404-1-110/23-14 | 63 | Reagensi za aparate MAGLUMI X3, X8, 600 | 23 | SHBG sa kalibratorom I kontrolom | RGN231495 | PAK | 100 testova | Shenzhen New Industries Biomedical Engineering Co. (SNIBE) | SHBG (CLIA) | 25200 | 20% | Biotec Medical & Pan Star | 62-22/23 | 16.06.2023. | 16.06.2025.
Reagensi, izuzev za transfuziju, za aparate koji do sada nisu bili obuhvaćeni centralizovanom javnom nabavkom, za potrebe zdravstvenih ustanova sekundarnog i tercijarnog nivoa zdravstvene zaštite | 404-1-110/23-14 | 63 | Reagensi za aparate MAGLUMI X3, X8, 600 | 24 | HER 2 sa kalibratorom I kontrolom | RGN231496 | PAK | 100 testova | Shenzhen New Industries Biomedical Engineering Co. (SNIBE) | HER 2 (CLIA ) | 89200 | 20% | Biotec Medical & Pan Star | 62-22/23 | 16.06.2023. | 16.06.2025.
Reagensi, izuzev za transfuziju, za aparate koji do sada nisu bili obuhvaćeni centralizovanom javnom nabavkom, za potrebe zdravstvenih ustanova sekundarnog i tercijarnog nivoa zdravstvene zaštite | 404-1-110/23-14 | 63 | Reagensi za aparate MAGLUMI X3, X8, 600 | 25 | ACTH sa kalibratorom I kontrolom | RGN231497 | PAK | 100 testova | Shenzhen New Industries Biomedical Engineering Co. (SNIBE) | MAGLUMI ACTH (CLIA ) | 50400 | 20% | Biotec Medical & Pan Star | 62-22/23 | 16.06.2023. | 16.06.2025.
Reagensi, izuzev za transfuziju, za aparate koji do sada nisu bili obuhvaćeni centralizovanom javnom nabavkom, za potrebe zdravstvenih ustanova sekundarnog i tercijarnog nivoa zdravstvene zaštite | 404-1-110/23-14 | 63 | Reagensi za aparate MAGLUMI X3, X8, 600 | 26 | Interleukin 6 sa kalibratorom i kontrolom | RGN231498 | PAK | 100 testova | Shenzhen New Industries Biomedical Engineering Co. (SNIBE) | IL-6 (CLIA) | 85000 | 20% | Biotec Medical & Pan Star | 62-22/23 | 16.06.2023. | 16.06.2025.
Reagensi, izuzev za transfuziju, za aparate koji do sada nisu bili obuhvaćeni centralizovanom javnom nabavkom, za potrebe zdravstvenih ustanova sekundarnog i tercijarnog nivoa zdravstvene zaštite | 404-1-110/23-14 | 63 | Reagensi za aparate MAGLUMI X3, X8, 600 | 27 | 17-OH Progesteron sa kalibratorom i kontrolom | RGN231499 | PAK | 100 testova | Shenzhen New Industries Biomedical Engineering Co. (SNIBE) | MAGLUMI 17-OH PROGESTERONE (CLIA) | 53200 | 20% | Biotec Medical & Pan Star | 62-22/23 | 16.06.2023. | 16.06.2025.
Reagensi, izuzev za transfuziju, za aparate koji do sada nisu bili obuhvaćeni centralizovanom javnom nabavkom, za potrebe zdravstvenih ustanova sekundarnog i tercijarnog nivoa zdravstvene zaštite | 404-1-110/23-14 | 63 | Reagensi za aparate MAGLUMI X3, X8, 600 | 28 | Free-testosterone sa kalibratorom i kontrolom | RGN231500 | PAK | 100 testova | Shenzhen New Industries Biomedical Engineering Co. (SNIBE) | MAGLUMI free Testosterone ( CLIA) | 27700 | 20% | Biotec Medical & Pan Star | 62-22/23 | 16.06.2023. | 16.06.2025.
Reagensi, izuzev za transfuziju, za aparate koji do sada nisu bili obuhvaćeni centralizovanom javnom nabavkom, za potrebe zdravstvenih ustanova sekundarnog i tercijarnog nivoa zdravstvene zaštite | 404-1-110/23-14 | 63 | Reagensi za aparate MAGLUMI X3, X8, 600 | 29 | Androstenedion sa kalibratorom i kontrolom | RGN231501 | PAK | 100 testova | Shenzhen New Industries Biomedical Engineering Co. (SNIBE) | Androstenedione (CLIA) | 52500 | 20% | Biotec Medical & Pan Star | 62-22/23 | 16.06.2023. | 16.06.2025.
Reagensi, izuzev za transfuziju, za aparate koji do sada nisu bili obuhvaćeni centralizovanom javnom nabavkom, za potrebe zdravstvenih ustanova sekundarnog i tercijarnog nivoa zdravstvene zaštite | 404-1-110/23-14 | 63 | Reagensi za aparate MAGLUMI X3, X8, 600 | 30 | Calcitonin sa kalibratorom i kontrolom | RGN231502 | PAK | 100 testova | Shenzhen New Industries Biomedical Engineering Co. (SNIBE) | MAGLUMI Calcitonin (CLIA) | 46080 | 20% | Biotec Medical & Pan Star | 62-22/23 | 16.06.2023. | 16.06.2025.
Reagensi, izuzev za transfuziju, za aparate koji do sada nisu bili obuhvaćeni centralizovanom javnom nabavkom, za potrebe zdravstvenih ustanova sekundarnog i tercijarnog nivoa zdravstvene zaštite | 404-1-110/23-14 | 63 | Reagensi za aparate MAGLUMI X3, X8, 600 | 31 | DHEA-S sa kalibratorom i kontrolom | RGN231503 | PAK | 100 testova | Shenzhen New Industries Biomedical Engineering Co. (SNIBE) | MAGLUMI DHEA-S (CLIA) | 23400 | 20% | Biotec Medical & Pan Star | 62-22/23 | 16.06.2023. | 16.06.2025.
Reagensi, izuzev za transfuziju, za aparate koji do sada nisu bili obuhvaćeni centralizovanom javnom nabavkom, za potrebe zdravstvenih ustanova sekundarnog i tercijarnog nivoa zdravstvene zaštite | 404-1-110/23-14 | 63 | Reagensi za aparate MAGLUMI X3, X8, 600 | 32 | Osteokalcin sa kalibratorom i kontrolom | RGN231504 | PAK | 100 testova | Shenzhen New Industries Biomedical Engineering Co. (SNIBE) | MAGLUMI Osteocalcin ( CLIA) | 39600 | 20% | Biotec Medical & Pan Star | 62-22/23 | 16.06.2023. | 16.06.2025.
Reagensi, izuzev za transfuziju, za aparate koji do sada nisu bili obuhvaćeni centralizovanom javnom nabavkom, za potrebe zdravstvenih ustanova sekundarnog i tercijarnog nivoa zdravstvene zaštite | 404-1-110/23-14 | 63 | Reagensi za aparate MAGLUMI X3, X8, 600 | 33 | TPA sa kalibratorom I kontrolom | RGN231505 | PAK | 100 testova | Shenzhen New Industries Biomedical Engineering Co. (SNIBE) | MAGLUMI TPA-snibe(CLIA) | 97920 | 20% | Biotec Medical & Pan Star | 62-22/23 | 16.06.2023. | 16.06.2025.
Reagensi, izuzev za transfuziju, za aparate koji do sada nisu bili obuhvaćeni centralizovanom javnom nabavkom, za potrebe zdravstvenih ustanova sekundarnog i tercijarnog nivoa zdravstvene zaštite | 404-1-110/23-14 | 63 | Reagensi za aparate MAGLUMI X3, X8, 600 | 34 | IGF-1 sa kalibratorom I kontrolom | RGN231506 | PAK | 100 testova | Shenzhen New Industries Biomedical Engineering Co. (SNIBE) | MAGLUMI IGF-I ( CLIA) | 82000 | 20% | Biotec Medical & Pan Star | 62-22/23 | 16.06.2023. | 16.06.2025.
Reagensi, izuzev za transfuziju, za aparate koji do sada nisu bili obuhvaćeni centralizovanom javnom nabavkom, za potrebe zdravstvenih ustanova sekundarnog i tercijarnog nivoa zdravstvene zaštite | 404-1-110/23-14 | 63 | Reagensi za aparate MAGLUMI X3, X8, 600 | 35 | Tireoglobulin sa kalibratorom i kontrolom | RGN231507 | PAK | 100 testova | Shenzhen New Industries Biomedical Engineering Co. (SNIBE) | MAGLUMI TG (CLIA) | 17200 | 20% | Biotec Medical & Pan Star | 62-22/23 | 16.06.2023. | 16.06.2025.
Reagensi, izuzev za transfuziju, za aparate koji do sada nisu bili obuhvaćeni centralizovanom javnom nabavkom, za potrebe zdravstvenih ustanova sekundarnog i tercijarnog nivoa zdravstvene zaštite | 404-1-110/23-14 | 63 | Reagensi za aparate MAGLUMI X3, X8, 600 | 36 | S-100 sa kalibratorom I kontrolom | RGN231508 | PAK | 100 testova | Shenzhen New Industries Biomedical Engineering Co. (SNIBE) | MAGLUMI S-100 (CLIA) | 98000 | 20% | Biotec Medical & Pan Star | 62-22/23 | 16.06.2023. | 16.06.2025.
Reagensi, izuzev za transfuziju, za aparate koji do sada nisu bili obuhvaćeni centralizovanom javnom nabavkom, za potrebe zdravstvenih ustanova sekundarnog i tercijarnog nivoa zdravstvene zaštite | 404-1-110/23-14 | 63 | Reagensi za aparate MAGLUMI X3, X8, 600 | 37 | 25-OH Vitamin D sa kalibratorom i kontrolom | RGN231509 | PAK | 100 testova | Shenzhen New Industries Biomedical Engineering Co. (SNIBE) | MAGLUMI 25-OH Vitamin D (CLIA) | 64000 | 20% | Biotec Medical & Pan Star | 62-22/23 | 16.06.2023. | 16.06.2025.
Reagensi, izuzev za transfuziju, za aparate koji do sada nisu bili obuhvaćeni centralizovanom javnom nabavkom, za potrebe zdravstvenih ustanova sekundarnog i tercijarnog nivoa zdravstvene zaštite | 404-1-110/23-14 | 63 | Reagensi za aparate MAGLUMI X3, X8, 600 | 38 | Vitamin B12 sa kalibratorom i kontrolom | RGN231510 | PAK | 100 testova | Shenzhen New Industries Biomedical Engineering Co. (SNIBE) | MAGLUMI Vitamin B12(CLIA) | 32400 | 20% | Biotec Medical & Pan Star | 62-22/23 | 16.06.2023. | 16.06.2025.
Reagensi, izuzev za transfuziju, za aparate koji do sada nisu bili obuhvaćeni centralizovanom javnom nabavkom, za potrebe zdravstvenih ustanova sekundarnog i tercijarnog nivoa zdravstvene zaštite | 404-1-110/23-14 | 63 | Reagensi za aparate MAGLUMI X3, X8, 600 | 39 | Folna kiselina sa kalibratorom i kontrolom | RGN231511 | PAK | 100 testova | Shenzhen New Industries Biomedical Engineering Co. (SNIBE) | MAGLUMI FA (CLIA) | 27720 | 20% | Biotec Medical & Pan Star | 62-22/23 | 16.06.2023. | 16.06.2025.
Reagensi, izuzev za transfuziju, za aparate koji do sada nisu bili obuhvaćeni centralizovanom javnom nabavkom, za potrebe zdravstvenih ustanova sekundarnog i tercijarnog nivoa zdravstvene zaštite | 404-1-110/23-14 | 63 | Reagensi za aparate MAGLUMI X3, X8, 600 | 40 | H-ALBUMIN sa kalibratorom i kontrolom | RGN231512 | PAK | 100 testova | Shenzhen New Industries Biomedical Engineering Co. (SNIBE) | MAGLUMI Albumin (CLIA) | 36000 | 20% | Biotec Medical & Pan Star | 62-22/23 | 16.06.2023. | 16.06.2025.
Reagensi, izuzev za transfuziju, za aparate koji do sada nisu bili obuhvaćeni centralizovanom javnom nabavkom, za potrebe zdravstvenih ustanova sekundarnog i tercijarnog nivoa zdravstvene zaštite | 404-1-110/23-14 | 63 | Reagensi za aparate MAGLUMI X3, X8, 600 | 41 | Syphilis sa kalibratorom I kontrolom | RGN231513 | PAK | 100 testova | Shenzhen New Industries Biomedical Engineering Co. (SNIBE) | MAGLUMI Syphilis (CLIA) | 54000 | 20% | Biotec Medical & Pan Star | 62-22/23 | 16.06.2023. | 16.06.2025.
Reagensi, izuzev za transfuziju, za aparate koji do sada nisu bili obuhvaćeni centralizovanom javnom nabavkom, za potrebe zdravstvenih ustanova sekundarnog i tercijarnog nivoa zdravstvene zaštite | 404-1-110/23-14 | 63 | Reagensi za aparate MAGLUMI X3, X8, 600 | 42 | Anti-HAV sa kalibratorom I kontrolom | RGN231514 | PAK | 100 testova | Shenzhen New Industries Biomedical Engineering Co. (SNIBE) | MAGLUMI Anti-HAV ( CLIA) | 54000 | 20% | Biotec Medical & Pan Star | 62-22/23 | 16.06.2023. | 16.06.2025.
Reagensi, izuzev za transfuziju, za aparate koji do sada nisu bili obuhvaćeni centralizovanom javnom nabavkom, za potrebe zdravstvenih ustanova sekundarnog i tercijarnog nivoa zdravstvene zaštite | 404-1-110/23-14 | 63 | Reagensi za aparate MAGLUMI X3, X8, 600 | 43 | HAV IgM sa kalibratorom I kontrolom | RGN231515 | PAK | 100 testova | Shenzhen New Industries Biomedical Engineering Co. (SNIBE) | MAGLUMI HAV IgM (CLIA) | 61200 | 20% | Biotec Medical & Pan Star | 62-22/23 | 16.06.2023. | 16.06.2025.
Reagensi, izuzev za transfuziju, za aparate koji do sada nisu bili obuhvaćeni centralizovanom javnom nabavkom, za potrebe zdravstvenih ustanova sekundarnog i tercijarnog nivoa zdravstvene zaštite | 404-1-110/23-14 | 63 | Reagensi za aparate MAGLUMI X3, X8, 600 | 44 | Chagas sa kalibratorom I kontrolom | RGN231516 | PAK | 100 testova | Shenzhen New Industries Biomedical Engineering Co. (SNIBE) | MAGLUMI Chagas ( CLIA) | 54000 | 20% | Biotec Medical & Pan Star | 62-22/23 | 16.06.2023. | 16.06.2025.
Reagensi, izuzev za transfuziju, za aparate koji do sada nisu bili obuhvaćeni centralizovanom javnom nabavkom, za potrebe zdravstvenih ustanova sekundarnog i tercijarnog nivoa zdravstvene zaštite | 404-1-110/23-14 | 63 | Reagensi za aparate MAGLUMI X3, X8, 600 | 45 | H.pylori IgM sa kalibratorom I kontrolom | RGN231517 | PAK | 100 testova | Shenzhen New Industries Biomedical Engineering Co. (SNIBE) | H.pilory IgM ( CLIA) | 43200 | 20% | Biotec Medical & Pan Star | 62-22/23 | 16.06.2023. | 16.06.2025.
Reagensi, izuzev za transfuziju, za aparate koji do sada nisu bili obuhvaćeni centralizovanom javnom nabavkom, za potrebe zdravstvenih ustanova sekundarnog i tercijarnog nivoa zdravstvene zaštite | 404-1-110/23-14 | 63 | Reagensi za aparate MAGLUMI X3, X8, 600 | 46 | CMV IgG sa kalibratorom I kontrolom | RGN231518 | PAK | 50 testova | Shenzhen New Industries Biomedical Engineering Co. (SNIBE) | CMV IgG ( CLIA) | 27820 | 20% | Biotec Medical & Pan Star | 62-22/23 | 16.06.2023. | 16.06.2025.
Reagensi, izuzev za transfuziju, za aparate koji do sada nisu bili obuhvaćeni centralizovanom javnom nabavkom, za potrebe zdravstvenih ustanova sekundarnog i tercijarnog nivoa zdravstvene zaštite | 404-1-110/23-14 | 63 | Reagensi za aparate MAGLUMI X3, X8, 600 | 47 | CMV IgM sa kalibratorom I kontrolom | RGN231519 | PAK | 50 testova | Shenzhen New Industries Biomedical Engineering Co. (SNIBE) | CMV IgM ( CLIA) | 27820 | 20% | Biotec Medical & Pan Star | 62-22/23 | 16.06.2023. | 16.06.2025.
Reagensi, izuzev za transfuziju, za aparate koji do sada nisu bili obuhvaćeni centralizovanom javnom nabavkom, za potrebe zdravstvenih ustanova sekundarnog i tercijarnog nivoa zdravstvene zaštite | 404-1-110/23-14 | 63 | Reagensi za aparate MAGLUMI X3, X8, 600 | 48 | Rubella IgM sa kalibratorom I kontrolom | RGN231520 | PAK | 50 testova | Shenzhen New Industries Biomedical Engineering Co. (SNIBE) | Rubella IgM (CLIA) | 27820 | 20% | Biotec Medical & Pan Star | 62-22/23 | 16.06.2023. | 16.06.2025.
Reagensi, izuzev za transfuziju, za aparate koji do sada nisu bili obuhvaćeni centralizovanom javnom nabavkom, za potrebe zdravstvenih ustanova sekundarnog i tercijarnog nivoa zdravstvene zaštite | 404-1-110/23-14 | 63 | Reagensi za aparate MAGLUMI X3, X8, 600 | 49 | Rubella IgG sa kalibratorom I kontrolom | RGN231521 | PAK | 50 testova | Shenzhen New Industries Biomedical Engineering Co. (SNIBE) | Rubella IgG (CLIA) | 27820 | 20% | Biotec Medical & Pan Star | 62-22/23 | 16.06.2023. | 16.06.2025.
Reagensi, izuzev za transfuziju, za aparate koji do sada nisu bili obuhvaćeni centralizovanom javnom nabavkom, za potrebe zdravstvenih ustanova sekundarnog i tercijarnog nivoa zdravstvene zaštite | 404-1-110/23-14 | 63 | Reagensi za aparate MAGLUMI X3, X8, 600 | 50 | Toxo IgM sa kalibratorom I kontrolom | RGN231522 | PAK | 50 testova | Shenzhen New Industries Biomedical Engineering Co. (SNIBE) | Toxo IgM (CLIA) | 27820 | 20% | Biotec Medical & Pan Star | 62-22/23 | 16.06.2023. | 16.06.2025.
Reagensi, izuzev za transfuziju, za aparate koji do sada nisu bili obuhvaćeni centralizovanom javnom nabavkom, za potrebe zdravstvenih ustanova sekundarnog i tercijarnog nivoa zdravstvene zaštite | 404-1-110/23-14 | 63 | Reagensi za aparate MAGLUMI X3, X8, 600 | 51 | Toxo IgG sa kalibratorom I kontrolom | RGN231523 | PAK | 50 testova | Shenzhen New Industries Biomedical Engineering Co. (SNIBE) | Toxo IgG (CLIA) | 27820 | 20% | Biotec Medical & Pan Star | 62-22/23 | 16.06.2023. | 16.06.2025.
Reagensi, izuzev za transfuziju, za aparate koji do sada nisu bili obuhvaćeni centralizovanom javnom nabavkom, za potrebe zdravstvenih ustanova sekundarnog i tercijarnog nivoa zdravstvene zaštite | 404-1-110/23-14 | 63 | Reagensi za aparate MAGLUMI X3, X8, 600 | 52 | Anti-HCV sa kalibratorom I kontrolom | RGN231524 | PAK | 100 testova | Shenzhen New Industries Biomedical Engineering Co. (SNIBE) | MAGLUMI Anti-HCV (CLIA) | 38000 | 20% | Biotec Medical & Pan Star | 62-22/23 | 16.06.2023. | 16.06.2025.
Reagensi, izuzev za transfuziju, za aparate koji do sada nisu bili obuhvaćeni centralizovanom javnom nabavkom, za potrebe zdravstvenih ustanova sekundarnog i tercijarnog nivoa zdravstvene zaštite | 404-1-110/23-14 | 63 | Reagensi za aparate MAGLUMI X3, X8, 600 | 53 | IgE sa kalibratorom I kontrolom | RGN231525 | PAK | 100 testova | Shenzhen New Industries Biomedical Engineering Co. (SNIBE) | MAGLUMI IgE (CLIA) | 25200 | 20% | Biotec Medical & Pan Star | 62-22/23 | 16.06.2023. | 16.06.2025.
Reagensi, izuzev za transfuziju, za aparate koji do sada nisu bili obuhvaćeni centralizovanom javnom nabavkom, za potrebe zdravstvenih ustanova sekundarnog i tercijarnog nivoa zdravstvene zaštite | 404-1-110/23-14 | 63 | Reagensi za aparate MAGLUMI X3, X8, 600 | 54 | IgA (urine analysi) sa kalibratorom I kontrolom | RGN231526 | PAK | 100 testova | Shenzhen New Industries Biomedical Engineering Co. (SNIBE) | MAGLUMI IgA (urine analysis) (CLIA) | 27360 | 20% | Biotec Medical & Pan Star | 62-22/23 | 16.06.2023. | 16.06.2025.
Reagensi, izuzev za transfuziju, za aparate koji do sada nisu bili obuhvaćeni centralizovanom javnom nabavkom, za potrebe zdravstvenih ustanova sekundarnog i tercijarnog nivoa zdravstvene zaštite | 404-1-110/23-14 | 63 | Reagensi za aparate MAGLUMI X3, X8, 600 | 55 | IgG (urine analysi) sa kalibratorom I kontrolom | RGN231527 | PAK | 100 testova | Shenzhen New Industries Biomedical Engineering Co. (SNIBE) | MAGLUMI IgG (urine analysis) (CLIA) | 27360 | 20% | Biotec Medical & Pan Star | 62-22/23 | 16.06.2023. | 16.06.2025.
Reagensi, izuzev za transfuziju, za aparate koji do sada nisu bili obuhvaćeni centralizovanom javnom nabavkom, za potrebe zdravstvenih ustanova sekundarnog i tercijarnog nivoa zdravstvene zaštite | 404-1-110/23-14 | 63 | Reagensi za aparate MAGLUMI X3, X8, 600 | 56 | TRAb sa kalibratorom I kontrolom | RGN231528 | PAK | 100 testova | Shenzhen New Industries Biomedical Engineering Co. (SNIBE) | MAGLUMI TRAb (CLIA) | 45000 | 20% | Biotec Medical & Pan Star | 62-22/23 | 16.06.2023. | 16.06.2025.
Reagensi, izuzev za transfuziju, za aparate koji do sada nisu bili obuhvaćeni centralizovanom javnom nabavkom, za potrebe zdravstvenih ustanova sekundarnog i tercijarnog nivoa zdravstvene zaštite | 404-1-110/23-14 | 63 | Reagensi za aparate MAGLUMI X3, X8, 600 | 57 | TMA sa kalibratorom I kontrolom | RGN231529 | PAK | 100 testova | Shenzhen New Industries Biomedical Engineering Co. (SNIBE) | MAGLUMI TMA (CLIA) | 33900 | 20% | Biotec Medical & Pan Star | 62-22/23 | 16.06.2023. | 16.06.2025.
Reagensi, izuzev za transfuziju, za aparate koji do sada nisu bili obuhvaćeni centralizovanom javnom nabavkom, za potrebe zdravstvenih ustanova sekundarnog i tercijarnog nivoa zdravstvene zaštite | 404-1-110/23-14 | 63 | Reagensi za aparate MAGLUMI X3, X8, 600 | 58 | free Estriol sa kalibratorom I kontrolom | RGN231530 | PAK | 100 testova | Shenzhen New Industries Biomedical Engineering Co. (SNIBE) | MAGLUMI free Estriol ( CLIA) | 16200 | 20% | Biotec Medical & Pan Star | 62-22/23 | 16.06.2023. | 16.06.2025.
Reagensi, izuzev za transfuziju, za aparate koji do sada nisu bili obuhvaćeni centralizovanom javnom nabavkom, za potrebe zdravstvenih ustanova sekundarnog i tercijarnog nivoa zdravstvene zaštite | 404-1-110/23-14 | 63 | Reagensi za aparate MAGLUMI X3, X8, 600 | 59 | GH sa kalibratorom I kontrolom | RGN231531 | PAK | 100 testova | Shenzhen New Industries Biomedical Engineering Co. (SNIBE) | MAGLUMI GH (CLIA) | 39600 | 20% | Biotec Medical & Pan Star | 62-22/23 | 16.06.2023. | 16.06.2025.
Reagensi, izuzev za transfuziju, za aparate koji do sada nisu bili obuhvaćeni centralizovanom javnom nabavkom, za potrebe zdravstvenih ustanova sekundarnog i tercijarnog nivoa zdravstvene zaštite | 404-1-110/23-14 | 63 | Reagensi za aparate MAGLUMI X3, X8, 600 | 60 | Proinsulin sa kalibratorom I kontrolom | RGN231532 | PAK | 100 testova | Shenzhen New Industries Biomedical Engineering Co. (SNIBE) | MAGLUMI Proinsulin ( CLIA) | 50400 | 20% | Biotec Medical & Pan Star | 62-22/23 | 16.06.2023. | 16.06.2025.
Reagensi, izuzev za transfuziju, za aparate koji do sada nisu bili obuhvaćeni centralizovanom javnom nabavkom, za potrebe zdravstvenih ustanova sekundarnog i tercijarnog nivoa zdravstvene zaštite | 404-1-110/23-14 | 63 | Reagensi za aparate MAGLUMI X3, X8, 600 | 61 | Rev T3 sa kalibratorom I kontrolom | RGN231533 | PAK | 100 testova | Shenzhen New Industries Biomedical Engineering Co. (SNIBE) | MAGLUMI Rev T3 ( CLIA) | 46400 | 20% | Biotec Medical & Pan Star | 62-22/23 | 16.06.2023. | 16.06.2025.
Reagensi, izuzev za transfuziju, za aparate koji do sada nisu bili obuhvaćeni centralizovanom javnom nabavkom, za potrebe zdravstvenih ustanova sekundarnog i tercijarnog nivoa zdravstvene zaštite | 404-1-110/23-14 | 63 | Reagensi za aparate MAGLUMI X3, X8, 600 | 62 | PAP sa kalibratorom I kontrolom | RGN231534 | PAK | 100 testova | Shenzhen New Industries Biomedical Engineering Co. (SNIBE) | MAGLUMI PAP ( CLIA) | 54360 | 20% | Biotec Medical & Pan Star | 62-22/23 | 16.06.2023. | 16.06.2025.
Reagensi, izuzev za transfuziju, za aparate koji do sada nisu bili obuhvaćeni centralizovanom javnom nabavkom, za potrebe zdravstvenih ustanova sekundarnog i tercijarnog nivoa zdravstvene zaštite | 404-1-110/23-14 | 63 | Reagensi za aparate MAGLUMI X3, X8, 600 | 63 | ANA Screen sa kalibratorom I kontrolom | RGN231535 | PAK | 50 testova | Shenzhen New Industries Biomedical Engineering Co. (SNIBE) | ANA Screen ( CLIA) | 32420 | 20% | Biotec Medical & Pan Star | 62-22/23 | 16.06.2023. | 16.06.2025.
Reagensi, izuzev za transfuziju, za aparate koji do sada nisu bili obuhvaćeni centralizovanom javnom nabavkom, za potrebe zdravstvenih ustanova sekundarnog i tercijarnog nivoa zdravstvene zaštite | 404-1-110/23-14 | 63 | Reagensi za aparate MAGLUMI X3, X8, 600 | 64 | ENA Screen sa kalibratorom I kontrolom | RGN231536 | PAK | 50 testova | Shenzhen New Industries Biomedical Engineering Co. (SNIBE) | ENA Screen ( CLIA) | 32420 | 20% | Biotec Medical & Pan Star | 62-22/23 | 16.06.2023. | 16.06.2025.
Reagensi, izuzev za transfuziju, za aparate koji do sada nisu bili obuhvaćeni centralizovanom javnom nabavkom, za potrebe zdravstvenih ustanova sekundarnog i tercijarnog nivoa zdravstvene zaštite | 404-1-110/23-14 | 63 | Reagensi za aparate MAGLUMI X3, X8, 600 | 65 | EBV VCA IgG sa kalibratorom I kontrolom | RGN231537 | PAK | 50 testova | Shenzhen New Industries Biomedical Engineering Co. (SNIBE) | MAGLUMI EBV VCA IgG ( CLIA) | 27820 | 20% | Biotec Medical & Pan Star | 62-22/23 | 16.06.2023. | 16.06.2025.
Reagensi, izuzev za transfuziju, za aparate koji do sada nisu bili obuhvaćeni centralizovanom javnom nabavkom, za potrebe zdravstvenih ustanova sekundarnog i tercijarnog nivoa zdravstvene zaštite | 404-1-110/23-14 | 63 | Reagensi za aparate MAGLUMI X3, X8, 600 | 66 | EBV VCA IgA sa kalibratorom I kontrolom | RGN231538 | PAK | 50 testova | Shenzhen New Industries Biomedical Engineering Co. (SNIBE) | MAGLUMI EBV VCA IgA ( CLIA) | 27820 | 20% | Biotec Medical & Pan Star | 62-22/23 | 16.06.2023. | 16.06.2025.
Reagensi, izuzev za transfuziju, za aparate koji do sada nisu bili obuhvaćeni centralizovanom javnom nabavkom, za potrebe zdravstvenih ustanova sekundarnog i tercijarnog nivoa zdravstvene zaštite | 404-1-110/23-14 | 63 | Reagensi za aparate MAGLUMI X3, X8, 600 | 67 | EBV VCA IgM sa kalibratorom I kontrolom | RGN231539 | PAK | 50 testova | Shenzhen New Industries Biomedical Engineering Co. (SNIBE) | MAGLUMI EBV VCA IgM ( CLIA) | 27820 | 20% | Biotec Medical & Pan Star | 62-22/23 | 16.06.2023. | 16.06.2025.
Reagensi, izuzev za transfuziju, za aparate koji do sada nisu bili obuhvaćeni centralizovanom javnom nabavkom, za potrebe zdravstvenih ustanova sekundarnog i tercijarnog nivoa zdravstvene zaštite | 404-1-110/23-14 | 63 | Reagensi za aparate MAGLUMI X3, X8, 600 | 68 | HSV-1/2 IgM sa kalibratorom I kontrolom | RGN231540 | PAK | 100 testova | Shenzhen New Industries Biomedical Engineering Co. (SNIBE) | MAGLUMI HSV-1/2 IgM ( CLIA) | 42480 | 20% | Biotec Medical & Pan Star | 62-22/23 | 16.06.2023. | 16.06.2025.
Reagensi, izuzev za transfuziju, za aparate koji do sada nisu bili obuhvaćeni centralizovanom javnom nabavkom, za potrebe zdravstvenih ustanova sekundarnog i tercijarnog nivoa zdravstvene zaštite | 404-1-110/23-14 | 63 | Reagensi za aparate MAGLUMI X3, X8, 600 | 69 | HSV-1/2 IgG sa kalibratorom I kontrolom | RGN231541 | PAK | 100 testova | Shenzhen New Industries Biomedical Engineering Co. (SNIBE) | MAGLUMI HSV-1/2 IgG ( CLIA) | 42480 | 20% | Biotec Medical & Pan Star | 62-22/23 | 16.06.2023. | 16.06.2025.
Reagensi, izuzev za transfuziju, za aparate koji do sada nisu bili obuhvaćeni centralizovanom javnom nabavkom, za potrebe zdravstvenih ustanova sekundarnog i tercijarnog nivoa zdravstvene zaštite | 404-1-110/23-14 | 63 | Reagensi za aparate MAGLUMI X3, X8, 600 | 70 | HSV-2 IgG sa kalibratorom I kontrolom | RGN231542 | PAK | 100 testova | Shenzhen New Industries Biomedical Engineering Co. (SNIBE) | MAGLUMI HSV-2 IgG ( CLIA) | 42480 | 20% | Biotec Medical & Pan Star | 62-22/23 | 16.06.2023. | 16.06.2025.
Reagensi, izuzev za transfuziju, za aparate koji do sada nisu bili obuhvaćeni centralizovanom javnom nabavkom, za potrebe zdravstvenih ustanova sekundarnog i tercijarnog nivoa zdravstvene zaštite | 404-1-110/23-14 | 63 | Reagensi za aparate MAGLUMI X3, X8, 600 | 71 | EBV EA IgA sa kalibratorom I kontrolom | RGN231543 | PAK | 100 testova | Shenzhen New Industries Biomedical Engineering Co. (SNIBE) | MAGLUMI EBV EA IgA( CLIA) | 42480 | 20% | Biotec Medical & Pan Star | 62-22/23 | 16.06.2023. | 16.06.2025.
Reagensi, izuzev za transfuziju, za aparate koji do sada nisu bili obuhvaćeni centralizovanom javnom nabavkom, za potrebe zdravstvenih ustanova sekundarnog i tercijarnog nivoa zdravstvene zaštite | 404-1-110/23-14 | 63 | Reagensi za aparate MAGLUMI X3, X8, 600 | 72 | EBV EA IgG sa kalibratorom I kontrolom | RGN231544 | PAK | 100 testova | Shenzhen New Industries Biomedical Engineering Co. (SNIBE) | MAGLUMI EBV EA IgG ( CLIA) | 42480 | 20% | Biotec Medical & Pan Star | 62-22/23 | 16.06.2023. | 16.06.2025.
Reagensi, izuzev za transfuziju, za aparate koji do sada nisu bili obuhvaćeni centralizovanom javnom nabavkom, za potrebe zdravstvenih ustanova sekundarnog i tercijarnog nivoa zdravstvene zaštite | 404-1-110/23-14 | 63 | Reagensi za aparate MAGLUMI X3, X8, 600 | 73 | EBV NA IgG sa kalibratorom I kontrolom | RGN231545 | PAK | 100 testova | Shenzhen New Industries Biomedical Engineering Co. (SNIBE) | MAGLUMI EBV NA IgG ( CLIA) | 42480 | 20% | Biotec Medical & Pan Star | 62-22/23 | 16.06.2023. | 16.06.2025.
Reagensi, izuzev za transfuziju, za aparate koji do sada nisu bili obuhvaćeni centralizovanom javnom nabavkom, za potrebe zdravstvenih ustanova sekundarnog i tercijarnog nivoa zdravstvene zaštite | 404-1-110/23-14 | 63 | Reagensi za aparate MAGLUMI X3, X8, 600 | 74 | HBsAg sa kalibratorom I kontrolom | RGN231546 | PAK | 100 testova | Shenzhen New Industries Biomedical Engineering Co. (SNIBE) | MAGLUMI HBsAg (CLIA) | 16000 | 20% | Biotec Medical & Pan Star | 62-22/23 | 16.06.2023. | 16.06.2025.
Reagensi, izuzev za transfuziju, za aparate koji do sada nisu bili obuhvaćeni centralizovanom javnom nabavkom, za potrebe zdravstvenih ustanova sekundarnog i tercijarnog nivoa zdravstvene zaštite | 404-1-110/23-14 | 63 | Reagensi za aparate MAGLUMI X3, X8, 600 | 75 | anti-HBs sa kalibratorom I kontrolom | RGN231547 | PAK | 100 testova | Shenzhen New Industries Biomedical Engineering Co. (SNIBE) | MAGLUMI Anti -HBs ( CLIA) | 18000 | 20% | Biotec Medical & Pan Star | 62-22/23 | 16.06.2023. | 16.06.2025.
Reagensi, izuzev za transfuziju, za aparate koji do sada nisu bili obuhvaćeni centralizovanom javnom nabavkom, za potrebe zdravstvenih ustanova sekundarnog i tercijarnog nivoa zdravstvene zaštite | 404-1-110/23-14 | 63 | Reagensi za aparate MAGLUMI X3, X8, 600 | 76 | HBeAg sa kalibratorom I kontrolom | RGN231548 | PAK | 100 testova | Shenzhen New Industries Biomedical Engineering Co. (SNIBE) | MAGLUMI HbeAg ( CLIA) | 27920 | 20% | Biotec Medical & Pan Star | 62-22/23 | 16.06.2023. | 16.06.2025.
Reagensi, izuzev za transfuziju, za aparate koji do sada nisu bili obuhvaćeni centralizovanom javnom nabavkom, za potrebe zdravstvenih ustanova sekundarnog i tercijarnog nivoa zdravstvene zaštite | 404-1-110/23-14 | 63 | Reagensi za aparate MAGLUMI X3, X8, 600 | 77 | anti-Hbe sa kalibratorom I kontrolom | RGN231549 | PAK | 100 testova | Shenzhen New Industries Biomedical Engineering Co. (SNIBE) | MAGLUMI Anti- HBe ( CLIA) | 27920 | 20% | Biotec Medical & Pan Star | 62-22/23 | 16.06.2023. | 16.06.2025.
Reagensi, izuzev za transfuziju, za aparate koji do sada nisu bili obuhvaćeni centralizovanom javnom nabavkom, za potrebe zdravstvenih ustanova sekundarnog i tercijarnog nivoa zdravstvene zaštite | 404-1-110/23-14 | 63 | Reagensi za aparate MAGLUMI X3, X8, 600 | 78 | anti-HBc sa kalibratorom I kontrolom | RGN231550 | PAK | 100 testova | Shenzhen New Industries Biomedical Engineering Co. (SNIBE) | MAGLUMI Anti- HBc ( CLIA) | 27920 | 20% | Biotec Medical & Pan Star | 62-22/23 | 16.06.2023. | 16.06.2025.
Reagensi, izuzev za transfuziju, za aparate koji do sada nisu bili obuhvaćeni centralizovanom javnom nabavkom, za potrebe zdravstvenih ustanova sekundarnog i tercijarnog nivoa zdravstvene zaštite | 404-1-110/23-14 | 63 | Reagensi za aparate MAGLUMI X3, X8, 600 | 79 | HIV Ab/AG Combi sa kalibratorom I kontrolom | RGN231551 | PAK | 100 testova | Shenzhen New Industries Biomedical Engineering Co. (SNIBE) | MAGLUMI HIV Ab/Ag Combi( CLIA) | 16000 | 20% | Biotec Medical & Pan Star | 62-22/23 | 16.06.2023. | 16.06.2025.
Reagensi, izuzev za transfuziju, za aparate koji do sada nisu bili obuhvaćeni centralizovanom javnom nabavkom, za potrebe zdravstvenih ustanova sekundarnog i tercijarnog nivoa zdravstvene zaštite | 404-1-110/23-14 | 63 | Reagensi za aparate MAGLUMI X3, X8, 600 | 80 | PIVKA II sa kalibratorom I kontrolom | RGN231552 | PAK | 100 testova | Shenzhen New Industries Biomedical Engineering Co. (SNIBE) | PIVKA-II ( CLIA ) | 90000 | 20% | Biotec Medical & Pan Star | 62-22/23 | 16.06.2023. | 16.06.2025.
Reagensi, izuzev za transfuziju, za aparate koji do sada nisu bili obuhvaćeni centralizovanom javnom nabavkom, za potrebe zdravstvenih ustanova sekundarnog i tercijarnog nivoa zdravstvene zaštite | 404-1-110/23-14 | 63 | Reagensi za aparate MAGLUMI X3, X8, 600 | 81 | C-Peptide sa kalibratorom i kontrolom | RGN231553 | PAK | 100 testova | Shenzhen New Industries Biomedical Engineering Co. (SNIBE) | MAGLUMI C-Peptide ( CLIA) | 24400 | 20% | Biotec Medical & Pan Star | 62-22/23 | 16.06.2023. | 16.06.2025.
Reagensi, izuzev za transfuziju, za aparate koji do sada nisu bili obuhvaćeni centralizovanom javnom nabavkom, za potrebe zdravstvenih ustanova sekundarnog i tercijarnog nivoa zdravstvene zaštite | 404-1-110/23-14 | 63 | Reagensi za aparate MAGLUMI X3, X8, 600 | 82 | GAD65 sa kalibratorom I kontrolom | RGN231554 | PAK | 100 testova | Shenzhen New Industries Biomedical Engineering Co. (SNIBE) | MAGLUMI GAD65 ( CLIA) | 50400 | 20% | Biotec Medical & Pan Star | 62-22/23 | 16.06.2023. | 16.06.2025.
Reagensi, izuzev za transfuziju, za aparate koji do sada nisu bili obuhvaćeni centralizovanom javnom nabavkom, za potrebe zdravstvenih ustanova sekundarnog i tercijarnog nivoa zdravstvene zaštite | 404-1-110/23-14 | 63 | Reagensi za aparate MAGLUMI X3, X8, 600 | 83 | cAFP prenatal sa kalibratorom I kontrolom | RGN231555 | PAK | 100 testova | Shenzhen New Industries Biomedical Engineering Co. (SNIBE) | MAGLUMI AFP (CLIA) | 35280 | 20% | Biotec Medical & Pan Star | 62-22/23 | 16.06.2023. | 16.06.2025.
Reagensi, izuzev za transfuziju, za aparate koji do sada nisu bili obuhvaćeni centralizovanom javnom nabavkom, za potrebe zdravstvenih ustanova sekundarnog i tercijarnog nivoa zdravstvene zaštite | 404-1-110/23-14 | 63 | Reagensi za aparate MAGLUMI X3, X8, 600 | 84 | free β-HCG sa kalibratorom I kontrolom | RGN231556 | PAK | 100 testova | Shenzhen New Industries Biomedical Engineering Co. (SNIBE) | MAGLUMI HCG/β-HCG (CLIA) | 46800 | 20% | Biotec Medical & Pan Star | 62-22/23 | 16.06.2023. | 16.06.2025.
Reagensi, izuzev za transfuziju, za aparate koji do sada nisu bili obuhvaćeni centralizovanom javnom nabavkom, za potrebe zdravstvenih ustanova sekundarnog i tercijarnog nivoa zdravstvene zaštite | 404-1-110/23-14 | 63 | Reagensi za aparate MAGLUMI X3, X8, 600 | 85 | Anti-SCL-70 sa kalibratorom I kontrolom | RGN231557 | PAK | 50 testova | Shenzhen New Industries Biomedical Engineering Co. (SNIBE) | Anti-Scl-70 IgG ( CLIA ) | 39780 | 20% | Biotec Medical & Pan Star | 62-22/23 | 16.06.2023. | 16.06.2025.
Reagensi, izuzev za transfuziju, za aparate koji do sada nisu bili obuhvaćeni centralizovanom javnom nabavkom, za potrebe zdravstvenih ustanova sekundarnog i tercijarnog nivoa zdravstvene zaštite | 404-1-110/23-14 | 63 | Reagensi za aparate MAGLUMI X3, X8, 600 | 86 | Starter 1+2 | RGN231558 | PAK | 2 x 1.5 L | Shenzhen New Industries Biomedical Engineering Co. (SNIBE) | MAGLUMI Starter 1+2 | 38160 | 20% | Biotec Medical & Pan Star | 62-22/23 | 16.06.2023. | 16.06.2025.
Reagensi, izuzev za transfuziju, za aparate koji do sada nisu bili obuhvaćeni centralizovanom javnom nabavkom, za potrebe zdravstvenih ustanova sekundarnog i tercijarnog nivoa zdravstvene zaštite | 404-1-110/23-14 | 63 | Reagensi za aparate MAGLUMI X3, X8, 600 | 87 | Reaction Cup | RGN231559 | PAK | 546 cups | Shenzhen New Industries Biomedical Engineering Co. (SNIBE) | MAGLUMI Reaction Module | 8560 | 20% | Biotec Medical & Pan Star | 62-22/23 | 16.06.2023. | 16.06.2025.
Reagensi, izuzev za transfuziju, za aparate koji do sada nisu bili obuhvaćeni centralizovanom javnom nabavkom, za potrebe zdravstvenih ustanova sekundarnog i tercijarnog nivoa zdravstvene zaštite | 404-1-110/23-14 | 63 | Reagensi za aparate MAGLUMI X3, X8, 600 | 88 | Tip | RGN231560 | PAK | 40x96 tips | Shenzhen New Industries Biomedical Engineering Co. (SNIBE) | MAGLUMI System Tubing Cleaning Solution | 100800 | 20% | Biotec Medical & Pan Star | 62-22/23 | 16.06.2023. | 16.06.2025.
Reagensi, izuzev za transfuziju, za aparate koji do sada nisu bili obuhvaćeni centralizovanom javnom nabavkom, za potrebe zdravstvenih ustanova sekundarnog i tercijarnog nivoa zdravstvene zaštite | 404-1-110/23-14 | 63 | Reagensi za aparate MAGLUMI X3, X8, 600 | 89 | SARS-CoV-2 Neutralizing Antibody | RGN231561 | PAK | 100 testova | Shenzhen New Industries Biomedical Engineering Co. (SNIBE) | SARS-CoV-2 Neutralizing Antibody (CLIA) | 73210 | 20% | Biotec Medical & Pan Star | 62-22/23 | 16.06.2023. | 16.06.2025.
Reagensi, izuzev za transfuziju, za aparate koji do sada nisu bili obuhvaćeni centralizovanom javnom nabavkom, za potrebe zdravstvenih ustanova sekundarnog i tercijarnog nivoa zdravstvene zaštite | 404-1-110/23-14 | 64 | Reagensi i potrošni materijal za aparat Dynex DS2 | 1 | Deep well Dilution Strips-DS2/DSX laboratory plastic | RGN231562 | PAK | 250x8 | DYNEX TECHNOLOGIES | Deep well Dilution Strips-DS2/DSX laboratory plastic | 12416 | 20% | East Diagnostics | 62-5/23 | 16.06.2023. | 16.06.2025.
Reagensi, izuzev za transfuziju, za aparate koji do sada nisu bili obuhvaćeni centralizovanom javnom nabavkom, za potrebe zdravstvenih ustanova sekundarnog i tercijarnog nivoa zdravstvene zaštite | 404-1-110/23-14 | 64 | Reagensi i potrošni materijal za aparat Dynex DS2 | 2 | Racked Sample Tips (4x108) laboratory plastic | RGN231563 | PAK | 4x108 | DYNEX TECHNOLOGIES | Racked Sample Tips (4x108) laboratory plastic | 9878 | 20% | East Diagnostics | 62-5/23 | 16.06.2023. | 16.06.2025.
Reagensi, izuzev za transfuziju, za aparate koji do sada nisu bili obuhvaćeni centralizovanom javnom nabavkom, za potrebe zdravstvenih ustanova sekundarnog i tercijarnog nivoa zdravstvene zaštite | 404-1-110/23-14 | 64 | Reagensi i potrošni materijal za aparat Dynex DS2 | 3 | Racked Reagent Tips (4x108) | RGN231564 | PAK | 4x108 | DYNEX TECHNOLOGIES | Racked Reagent Tips (4x108) laboratoty plastic | 9878 | 20% | East Diagnostics | 62-5/23 | 16.06.2023. | 16.06.2025.
Reagensi, izuzev za transfuziju, za aparate koji do sada nisu bili obuhvaćeni centralizovanom javnom nabavkom, za potrebe zdravstvenih ustanova sekundarnog i tercijarnog nivoa zdravstvene zaštite | 404-1-110/23-14 | 64 | Reagensi i potrošni materijal za aparat Dynex DS2 | 4 | Reagent Bottle, 25mL-for use with DSX/DS2 | RGN231565 | Kom | 1 | DYNEX TECHNOLOGIES | Reagent Bottle, 25mL-for use with DSX/DS2 | 50 | 20% | East Diagnostics | 62-5/23 | 16.06.2023. | 16.06.2025.
Reagensi, izuzev za transfuziju, za aparate koji do sada nisu bili obuhvaćeni centralizovanom javnom nabavkom, za potrebe zdravstvenih ustanova sekundarnog i tercijarnog nivoa zdravstvene zaštite | 404-1-110/23-14 | 64 | Reagensi i potrošni materijal za aparat Dynex DS2 | 5 | Reagent Bottle, 15mL-for use with DSX/DS2 | RGN231566 | Kom | 1 | DYNEX TECHNOLOGIES | Reagent Bottle, 15mL-for use with DSX/DS2 | 50 | 20% | East Diagnostics | 62-5/23 | 16.06.2023. | 16.06.2025.
Reagensi, izuzev za transfuziju, za aparate koji do sada nisu bili obuhvaćeni centralizovanom javnom nabavkom, za potrebe zdravstvenih ustanova sekundarnog i tercijarnog nivoa zdravstvene zaštite | 404-1-110/23-14 | 64 | Reagensi i potrošni materijal za aparat Dynex DS2 | 6 | EIA Bordetella parapertussis IgG | RGN231567 | PAK | 96 testova | TestLine | EIA Bordetella parapertussis IgG | 24833.1 | 20% | East Diagnostics | 62-5/23 | 16.06.2023. | 16.06.2025.
Reagensi, izuzev za transfuziju, za aparate koji do sada nisu bili obuhvaćeni centralizovanom javnom nabavkom, za potrebe zdravstvenih ustanova sekundarnog i tercijarnog nivoa zdravstvene zaštite | 404-1-110/23-14 | 64 | Reagensi i potrošni materijal za aparat Dynex DS2 | 7 | EIA Bordetella parapertussis IgM | RGN231568 | PAK | 96 testova | TestLine | EIA Bordetella parapertussis IgM | 24833.1 | 20% | East Diagnostics | 62-5/23 | 16.06.2023. | 16.06.2025.
Reagensi, izuzev za transfuziju, za aparate koji do sada nisu bili obuhvaćeni centralizovanom javnom nabavkom, za potrebe zdravstvenih ustanova sekundarnog i tercijarnog nivoa zdravstvene zaštite | 404-1-110/23-14 | 64 | Reagensi i potrošni materijal za aparat Dynex DS2 | 8 | EIA Bordetella pertussis Toxin IgG | RGN231569 | PAK | 96 testova | TestLine | EIA Bordetella pertussis Toxin IgG | 17098.2 | 20% | East Diagnostics | 62-5/23 | 16.06.2023. | 16.06.2025.
Reagensi, izuzev za transfuziju, za aparate koji do sada nisu bili obuhvaćeni centralizovanom javnom nabavkom, za potrebe zdravstvenih ustanova sekundarnog i tercijarnog nivoa zdravstvene zaštite | 404-1-110/23-14 | 64 | Reagensi i potrošni materijal za aparat Dynex DS2 | 9 | EIA Bordetella pertussis Toxin IgM | RGN231570 | PAK | 96 testova | TestLine | EIA Bordetella pertussis Toxin IgM | 17098.2 | 20% | East Diagnostics | 62-5/23 | 16.06.2023. | 16.06.2025.
Reagensi, izuzev za transfuziju, za aparate koji do sada nisu bili obuhvaćeni centralizovanom javnom nabavkom, za potrebe zdravstvenih ustanova sekundarnog i tercijarnog nivoa zdravstvene zaštite | 404-1-110/23-14 | 64 | Reagensi i potrošni materijal za aparat Dynex DS2 | 10 | EIA Borrelia recombinant IgG(192) | RGN231571 | PAK | 192 testova | TestLine | EIA Borrelia recombinant IgG(192) | 32201 | 20% | East Diagnostics | 62-5/23 | 16.06.2023. | 16.06.2025.
Reagensi, izuzev za transfuziju, za aparate koji do sada nisu bili obuhvaćeni centralizovanom javnom nabavkom, za potrebe zdravstvenih ustanova sekundarnog i tercijarnog nivoa zdravstvene zaštite | 404-1-110/23-14 | 64 | Reagensi i potrošni materijal za aparat Dynex DS2 | 11 | EIA Borrelia recombinant IgM(192) | RGN231572 | PAK | 192 testova | TestLine | EIA Borrelia recombinant IgM(192) | 32201 | 20% | East Diagnostics | 62-5/23 | 16.06.2023. | 16.06.2025.
Reagensi, izuzev za transfuziju, za aparate koji do sada nisu bili obuhvaćeni centralizovanom javnom nabavkom, za potrebe zdravstvenih ustanova sekundarnog i tercijarnog nivoa zdravstvene zaštite | 404-1-110/23-14 | 64 | Reagensi i potrošni materijal za aparat Dynex DS2 | 12 | EIA Borrelia VIsE IgG | RGN231573 | PAK | 96 testova | TestLine | EIA Borrelia VIsE IgG | 28497 | 20% | East Diagnostics | 62-5/23 | 16.06.2023. | 16.06.2025.
Reagensi, izuzev za transfuziju, za aparate koji do sada nisu bili obuhvaćeni centralizovanom javnom nabavkom, za potrebe zdravstvenih ustanova sekundarnog i tercijarnog nivoa zdravstvene zaštite | 404-1-110/23-14 | 64 | Reagensi i potrošni materijal za aparat Dynex DS2 | 13 | EIA Centromere | RGN231574 | PAK | 96 testova | TestLine | EIA Centromere | 26461.5 | 20% | East Diagnostics | 62-5/23 | 16.06.2023. | 16.06.2025.
Reagensi, izuzev za transfuziju, za aparate koji do sada nisu bili obuhvaćeni centralizovanom javnom nabavkom, za potrebe zdravstvenih ustanova sekundarnog i tercijarnog nivoa zdravstvene zaštite | 404-1-110/23-14 | 64 | Reagensi i potrošni materijal za aparat Dynex DS2 | 14 | EIA Chlamydia IgA | RGN231575 | PAK | 96 testova | TestLine | EIA Chlamydia IgA | 16121.16 | 20% | East Diagnostics | 62-5/23 | 16.06.2023. | 16.06.2025.
Reagensi, izuzev za transfuziju, za aparate koji do sada nisu bili obuhvaćeni centralizovanom javnom nabavkom, za potrebe zdravstvenih ustanova sekundarnog i tercijarnog nivoa zdravstvene zaštite | 404-1-110/23-14 | 64 | Reagensi i potrošni materijal za aparat Dynex DS2 | 15 | EIA Chlamydia IgG | RGN231576 | PAK | 96 testova | TestLine | EIA Chlamydia IgG | 16080.45 | 20% | East Diagnostics | 62-5/23 | 16.06.2023. | 16.06.2025.
Reagensi, izuzev za transfuziju, za aparate koji do sada nisu bili obuhvaćeni centralizovanom javnom nabavkom, za potrebe zdravstvenih ustanova sekundarnog i tercijarnog nivoa zdravstvene zaštite | 404-1-110/23-14 | 64 | Reagensi i potrošni materijal za aparat Dynex DS2 | 16 | EIA Chlamydia IgM | RGN231577 | PAK | 96 testova | TestLine | EIA Chlamydia IgM | 17912.4 | 20% | East Diagnostics | 62-5/23 | 16.06.2023. | 16.06.2025.
Reagensi, izuzev za transfuziju, za aparate koji do sada nisu bili obuhvaćeni centralizovanom javnom nabavkom, za potrebe zdravstvenih ustanova sekundarnog i tercijarnog nivoa zdravstvene zaštite | 404-1-110/23-14 | 64 | Reagensi i potrošni materijal za aparat Dynex DS2 | 17 | EIA Chlamydia pneumoniae IgA | RGN231578 | PAK | 96 testova | TestLine | EIA Chlamydia pneumoniae IgA | 15673.35 | 20% | East Diagnostics | 62-5/23 | 16.06.2023. | 16.06.2025.
Reagensi, izuzev za transfuziju, za aparate koji do sada nisu bili obuhvaćeni centralizovanom javnom nabavkom, za potrebe zdravstvenih ustanova sekundarnog i tercijarnog nivoa zdravstvene zaštite | 404-1-110/23-14 | 64 | Reagensi i potrošni materijal za aparat Dynex DS2 | 18 | EIA Chlamydia pneumoniae IgG | RGN231579 | PAK | 96 testova | TestLine | EIA Chlamydia pneumoniae IgG | 15673.35 | 20% | East Diagnostics | 62-5/23 | 16.06.2023. | 16.06.2025.
Reagensi, izuzev za transfuziju, za aparate koji do sada nisu bili obuhvaćeni centralizovanom javnom nabavkom, za potrebe zdravstvenih ustanova sekundarnog i tercijarnog nivoa zdravstvene zaštite | 404-1-110/23-14 | 64 | Reagensi i potrošni materijal za aparat Dynex DS2 | 19 | EIA Chlamydia pneumoniae IgM | RGN231580 | PAK | 96 testova | TestLine | EIA Chlamydia pneumoniae IgM | 15673.35 | 20% | East Diagnostics | 62-5/23 | 16.06.2023. | 16.06.2025.
Reagensi, izuzev za transfuziju, za aparate koji do sada nisu bili obuhvaćeni centralizovanom javnom nabavkom, za potrebe zdravstvenih ustanova sekundarnog i tercijarnog nivoa zdravstvene zaštite | 404-1-110/23-14 | 64 | Reagensi i potrošni materijal za aparat Dynex DS2 | 20 | EIA Chlamydia pneumoniae REC IgA | RGN231581 | PAK | 96 testova | TestLine | EIA Chlamydia pneumoniae REC IgA | 16894.65 | 20% | East Diagnostics | 62-5/23 | 16.06.2023. | 16.06.2025.
Reagensi, izuzev za transfuziju, za aparate koji do sada nisu bili obuhvaćeni centralizovanom javnom nabavkom, za potrebe zdravstvenih ustanova sekundarnog i tercijarnog nivoa zdravstvene zaštite | 404-1-110/23-14 | 64 | Reagensi i potrošni materijal za aparat Dynex DS2 | 21 | EIA Chlamydia pneumoniae REC IgG | RGN231582 | PAK | 96 testova | TestLine | EIA Chlamydia pneumoniae REC IgG | 18523.05 | 20% | East Diagnostics | 62-5/23 | 16.06.2023. | 16.06.2025.
Reagensi, izuzev za transfuziju, za aparate koji do sada nisu bili obuhvaćeni centralizovanom javnom nabavkom, za potrebe zdravstvenih ustanova sekundarnog i tercijarnog nivoa zdravstvene zaštite | 404-1-110/23-14 | 64 | Reagensi i potrošni materijal za aparat Dynex DS2 | 22 | EIA Chlamydia trachomatis IgA | RGN231583 | PAK | 96 testova | TestLine | EIA Chlamydia trachomatis IgA | 14248.5 | 20% | East Diagnostics | 62-5/23 | 16.06.2023. | 16.06.2025.
Reagensi, izuzev za transfuziju, za aparate koji do sada nisu bili obuhvaćeni centralizovanom javnom nabavkom, za potrebe zdravstvenih ustanova sekundarnog i tercijarnog nivoa zdravstvene zaštite | 404-1-110/23-14 | 64 | Reagensi i potrošni materijal za aparat Dynex DS2 | 23 | EIA Chlamydia trachomatis IgG | RGN231584 | PAK | 96 testova | TestLine | EIA Chlamydia trachomatis IgG | 14248.5 | 20% | East Diagnostics | 62-5/23 | 16.06.2023. | 16.06.2025.
Reagensi, izuzev za transfuziju, za aparate koji do sada nisu bili obuhvaćeni centralizovanom javnom nabavkom, za potrebe zdravstvenih ustanova sekundarnog i tercijarnog nivoa zdravstvene zaštite | 404-1-110/23-14 | 64 | Reagensi i potrošni materijal za aparat Dynex DS2 | 24 | EIA Chlamydia trachomatis IgM | RGN231585 | PAK | 96 testova | TestLine | EIA Chlamydia trachomatis IgM | 14248.5 | 20% | East Diagnostics | 62-5/23 | 16.06.2023. | 16.06.2025.
Reagensi, izuzev za transfuziju, za aparate koji do sada nisu bili obuhvaćeni centralizovanom javnom nabavkom, za potrebe zdravstvenih ustanova sekundarnog i tercijarnog nivoa zdravstvene zaštite | 404-1-110/23-14 | 64 | Reagensi i potrošni materijal za aparat Dynex DS2 | 25 | EIA CMV IgA | RGN231586 | PAK | 96 testova | TestLine | EIA CMV IgA | 13841.4 | 20% | East Diagnostics | 62-5/23 | 16.06.2023. | 16.06.2025.
Reagensi, izuzev za transfuziju, za aparate koji do sada nisu bili obuhvaćeni centralizovanom javnom nabavkom, za potrebe zdravstvenih ustanova sekundarnog i tercijarnog nivoa zdravstvene zaštite | 404-1-110/23-14 | 64 | Reagensi i potrošni materijal za aparat Dynex DS2 | 26 | EIA CMV IgG | RGN231587 | PAK | 96 testova | TestLine | EIA CMV IgG | 16520 | 20% | East Diagnostics | 62-5/23 | 16.06.2023. | 16.06.2025.
Reagensi, izuzev za transfuziju, za aparate koji do sada nisu bili obuhvaćeni centralizovanom javnom nabavkom, za potrebe zdravstvenih ustanova sekundarnog i tercijarnog nivoa zdravstvene zaštite | 404-1-110/23-14 | 64 | Reagensi i potrošni materijal za aparat Dynex DS2 | 27 | EIA CMV IgM | RGN231588 | PAK | 96 testova | TestLine | EIA CMV IgM | 17975 | 20% | East Diagnostics | 62-5/23 | 16.06.2023. | 16.06.2025.
Reagensi, izuzev za transfuziju, za aparate koji do sada nisu bili obuhvaćeni centralizovanom javnom nabavkom, za potrebe zdravstvenih ustanova sekundarnog i tercijarnog nivoa zdravstvene zaštite | 404-1-110/23-14 | 64 | Reagensi i potrošni materijal za aparat Dynex DS2 | 28 | EIA COVID-19 NP IgA | RGN231589 | PAK | 96 testova | TestLine | EIA COVID-19 NP IgA | 24426 | 20% | East Diagnostics | 62-5/23 | 16.06.2023. | 16.06.2025.
Reagensi, izuzev za transfuziju, za aparate koji do sada nisu bili obuhvaćeni centralizovanom javnom nabavkom, za potrebe zdravstvenih ustanova sekundarnog i tercijarnog nivoa zdravstvene zaštite | 404-1-110/23-14 | 64 | Reagensi i potrošni materijal za aparat Dynex DS2 | 29 | EIA COVID-19 NP IgG | RGN231590 | PAK | 96 testova | TestLine | EIA COVID-19 NP IgG | 24426 | 20% | East Diagnostics | 62-5/23 | 16.06.2023. | 16.06.2025.
Reagensi, izuzev za transfuziju, za aparate koji do sada nisu bili obuhvaćeni centralizovanom javnom nabavkom, za potrebe zdravstvenih ustanova sekundarnog i tercijarnog nivoa zdravstvene zaštite | 404-1-110/23-14 | 64 | Reagensi i potrošni materijal za aparat Dynex DS2 | 30 | EIA COVID-19 NP IgM | RGN231591 | PAK | 96 testova | TestLine | EIA COVID-19 NP IgM | 24426 | 20% | East Diagnostics | 62-5/23 | 16.06.2023. | 16.06.2025.
Reagensi, izuzev za transfuziju, za aparate koji do sada nisu bili obuhvaćeni centralizovanom javnom nabavkom, za potrebe zdravstvenih ustanova sekundarnog i tercijarnog nivoa zdravstvene zaštite | 404-1-110/23-14 | 64 | Reagensi i potrošni materijal za aparat Dynex DS2 | 31 | EIA COVID-19 RBD IgA | RGN231592 | PAK | 96 testova | TestLine | EIA COVID-19 RBD IgA | 24426 | 20% | East Diagnostics | 62-5/23 | 16.06.2023. | 16.06.2025.
Reagensi, izuzev za transfuziju, za aparate koji do sada nisu bili obuhvaćeni centralizovanom javnom nabavkom, za potrebe zdravstvenih ustanova sekundarnog i tercijarnog nivoa zdravstvene zaštite | 404-1-110/23-14 | 64 | Reagensi i potrošni materijal za aparat Dynex DS2 | 32 | EIA COVID-19 RBD IgG | RGN231593 | PAK | 96 testova | TestLine | EIA COVID-19 RBD IgG | 24426 | 20% | East Diagnostics | 62-5/23 | 16.06.2023. | 16.06.2025.
Reagensi, izuzev za transfuziju, za aparate koji do sada nisu bili obuhvaćeni centralizovanom javnom nabavkom, za potrebe zdravstvenih ustanova sekundarnog i tercijarnog nivoa zdravstvene zaštite | 404-1-110/23-14 | 64 | Reagensi i potrošni materijal za aparat Dynex DS2 | 33 | EIA COVID-19 RBD IgM | RGN231594 | PAK | 96 testova | TestLine | EIA COVID-19 RBD IgM | 24426 | 20% | East Diagnostics | 62-5/23 | 16.06.2023. | 16.06.2025.
Reagensi, izuzev za transfuziju, za aparate koji do sada nisu bili obuhvaćeni centralizovanom javnom nabavkom, za potrebe zdravstvenih ustanova sekundarnog i tercijarnog nivoa zdravstvene zaštite | 404-1-110/23-14 | 64 | Reagensi i potrošni materijal za aparat Dynex DS2 | 34 | EIA ENA screen plus | RGN231595 | PAK | 96 testova | TestLine | EIA ENA screen plus | 21983.4 | 20% | East Diagnostics | 62-5/23 | 16.06.2023. | 16.06.2025.
Reagensi, izuzev za transfuziju, za aparate koji do sada nisu bili obuhvaćeni centralizovanom javnom nabavkom, za potrebe zdravstvenih ustanova sekundarnog i tercijarnog nivoa zdravstvene zaštite | 404-1-110/23-14 | 64 | Reagensi i potrošni materijal za aparat Dynex DS2 | 35 | EIA Helicobacter MONO IgA | RGN231596 | PAK | 96 testova | TestLine | EIA Helicobacter MONO IgA | 13841.4 | 20% | East Diagnostics | 62-5/23 | 16.06.2023. | 16.06.2025.
Reagensi, izuzev za transfuziju, za aparate koji do sada nisu bili obuhvaćeni centralizovanom javnom nabavkom, za potrebe zdravstvenih ustanova sekundarnog i tercijarnog nivoa zdravstvene zaštite | 404-1-110/23-14 | 64 | Reagensi i potrošni materijal za aparat Dynex DS2 | 36 | EIA Helicobacter MONO IgG | RGN231597 | PAK | 96 testova | TestLine | EIA Helicobacter MONO IgG | 13841.4 | 20% | East Diagnostics | 62-5/23 | 16.06.2023. | 16.06.2025.
Reagensi, izuzev za transfuziju, za aparate koji do sada nisu bili obuhvaćeni centralizovanom javnom nabavkom, za potrebe zdravstvenih ustanova sekundarnog i tercijarnog nivoa zdravstvene zaštite | 404-1-110/23-14 | 64 | Reagensi i potrošni materijal za aparat Dynex DS2 | 37 | EIA Helicobacter MONO IgM | RGN231598 | PAK | 96 testova | TestLine | EIA Helicobacter MONO IgM | 13841.4 | 20% | East Diagnostics | 62-5/23 | 16.06.2023. | 16.06.2025.
Reagensi, izuzev za transfuziju, za aparate koji do sada nisu bili obuhvaćeni centralizovanom javnom nabavkom, za potrebe zdravstvenih ustanova sekundarnog i tercijarnog nivoa zdravstvene zaštite | 404-1-110/23-14 | 64 | Reagensi i potrošni materijal za aparat Dynex DS2 | 38 | EIA HSV 1+2 IgG | RGN231599 | PAK | 96 testova | TestLine | EIA HSV 1+2 IgG | 12620.1 | 20% | East Diagnostics | 62-5/23 | 16.06.2023. | 16.06.2025.
Reagensi, izuzev za transfuziju, za aparate koji do sada nisu bili obuhvaćeni centralizovanom javnom nabavkom, za potrebe zdravstvenih ustanova sekundarnog i tercijarnog nivoa zdravstvene zaštite | 404-1-110/23-14 | 64 | Reagensi i potrošni materijal za aparat Dynex DS2 | 39 | EIA HSV 1+2 IgM | RGN231600 | PAK | 96 testova | TestLine | EIA HSV 1+2 IgM | 12620.1 | 20% | East Diagnostics | 62-5/23 | 16.06.2023. | 16.06.2025.
Reagensi, izuzev za transfuziju, za aparate koji do sada nisu bili obuhvaćeni centralizovanom javnom nabavkom, za potrebe zdravstvenih ustanova sekundarnog i tercijarnog nivoa zdravstvene zaštite | 404-1-110/23-14 | 64 | Reagensi i potrošni materijal za aparat Dynex DS2 | 40 | EIA Mycoplasma IgA | RGN231601 | PAK | 96 testova | TestLine | EIA Mycoplasma IgA | 17505.3 | 20% | East Diagnostics | 62-5/23 | 16.06.2023. | 16.06.2025.
Reagensi, izuzev za transfuziju, za aparate koji do sada nisu bili obuhvaćeni centralizovanom javnom nabavkom, za potrebe zdravstvenih ustanova sekundarnog i tercijarnog nivoa zdravstvene zaštite | 404-1-110/23-14 | 64 | Reagensi i potrošni materijal za aparat Dynex DS2 | 41 | EIA Mycoplasma IgG | RGN231602 | PAK | 96 testova | TestLine | EIA Mycoplasma IgG | 17505.3 | 20% | East Diagnostics | 62-5/23 | 16.06.2023. | 16.06.2025.
Reagensi, izuzev za transfuziju, za aparate koji do sada nisu bili obuhvaćeni centralizovanom javnom nabavkom, za potrebe zdravstvenih ustanova sekundarnog i tercijarnog nivoa zdravstvene zaštite | 404-1-110/23-14 | 64 | Reagensi i potrošni materijal za aparat Dynex DS2 | 42 | EIA Mycoplasma IgM | RGN231603 | PAK | 96 testova | TestLine | EIA Mycoplasma IgM | 17505.3 | 20% | East Diagnostics | 62-5/23 | 16.06.2023. | 16.06.2025.
Reagensi, izuzev za transfuziju, za aparate koji do sada nisu bili obuhvaćeni centralizovanom javnom nabavkom, za potrebe zdravstvenih ustanova sekundarnog i tercijarnog nivoa zdravstvene zaštite | 404-1-110/23-14 | 64 | Reagensi i potrošni materijal za aparat Dynex DS2 | 43 | EIA PCP IgG | RGN231604 | PAK | 96 testova | TestLine | EIA PCP IgG | 53330.1 | 20% | East Diagnostics | 62-5/23 | 16.06.2023. | 16.06.2025.
Reagensi, izuzev za transfuziju, za aparate koji do sada nisu bili obuhvaćeni centralizovanom javnom nabavkom, za potrebe zdravstvenih ustanova sekundarnog i tercijarnog nivoa zdravstvene zaštite | 404-1-110/23-14 | 64 | Reagensi i potrošni materijal za aparat Dynex DS2 | 44 | EIA Rubella IgG | RGN231605 | PAK | 96 testova | TestLine | EIA Rubella IgG | 15991.7 | 20% | East Diagnostics | 62-5/23 | 16.06.2023. | 16.06.2025.
Reagensi, izuzev za transfuziju, za aparate koji do sada nisu bili obuhvaćeni centralizovanom javnom nabavkom, za potrebe zdravstvenih ustanova sekundarnog i tercijarnog nivoa zdravstvene zaštite | 404-1-110/23-14 | 64 | Reagensi i potrošni materijal za aparat Dynex DS2 | 45 | EIA Rubella IgM | RGN231606 | PAK | 96 testova | TestLine | EIA Rubella IgM | 16602.35 | 20% | East Diagnostics | 62-5/23 | 16.06.2023. | 16.06.2025.
Reagensi, izuzev za transfuziju, za aparate koji do sada nisu bili obuhvaćeni centralizovanom javnom nabavkom, za potrebe zdravstvenih ustanova sekundarnog i tercijarnog nivoa zdravstvene zaštite | 404-1-110/23-14 | 64 | Reagensi i potrošni materijal za aparat Dynex DS2 | 46 | EIA Toxocara IgG | RGN231607 | PAK | 96 testova | TestLine | EIA Toxocara IgG | 18319.5 | 20% | East Diagnostics | 62-5/23 | 16.06.2023. | 16.06.2025.
Reagensi, izuzev za transfuziju, za aparate koji do sada nisu bili obuhvaćeni centralizovanom javnom nabavkom, za potrebe zdravstvenih ustanova sekundarnog i tercijarnog nivoa zdravstvene zaštite | 404-1-110/23-14 | 64 | Reagensi i potrošni materijal za aparat Dynex DS2 | 47 | EIA Toxoplasma IgA (capture) | RGN231608 | PAK | 96 testova | TestLine | EIA Toxoplasma IgA (capture) | 15266.25 | 20% | East Diagnostics | 62-5/23 | 16.06.2023. | 16.06.2025.
Reagensi, izuzev za transfuziju, za aparate koji do sada nisu bili obuhvaćeni centralizovanom javnom nabavkom, za potrebe zdravstvenih ustanova sekundarnog i tercijarnog nivoa zdravstvene zaštite | 404-1-110/23-14 | 64 | Reagensi i potrošni materijal za aparat Dynex DS2 | 48 | EIA Toxoplasma IgE (capture) | RGN231609 | PAK | 96 testova | TestLine | EIA Toxoplasma IgE (capture) | 18726.6 | 20% | East Diagnostics | 62-5/23 | 16.06.2023. | 16.06.2025.
Reagensi, izuzev za transfuziju, za aparate koji do sada nisu bili obuhvaćeni centralizovanom javnom nabavkom, za potrebe zdravstvenih ustanova sekundarnog i tercijarnog nivoa zdravstvene zaštite | 404-1-110/23-14 | 64 | Reagensi i potrošni materijal za aparat Dynex DS2 | 49 | EIA Toxoplasma IgM (capture) | RGN231610 | PAK | 96 testova | TestLine | EIA Toxoplasma IgM (capture) | 17461.44 | 20% | East Diagnostics | 62-5/23 | 16.06.2023. | 16.06.2025.
Reagensi, izuzev za transfuziju, za aparate koji do sada nisu bili obuhvaćeni centralizovanom javnom nabavkom, za potrebe zdravstvenih ustanova sekundarnog i tercijarnog nivoa zdravstvene zaštite | 404-1-110/23-14 | 64 | Reagensi i potrošni materijal za aparat Dynex DS2 | 50 | EIA Treponema pallidum IgG | RGN231611 | PAK | 96 testova | TestLine | EIA Treponema pallidum IgG | 12620.1 | 20% | East Diagnostics | 62-5/23 | 16.06.2023. | 16.06.2025.
Reagensi, izuzev za transfuziju, za aparate koji do sada nisu bili obuhvaćeni centralizovanom javnom nabavkom, za potrebe zdravstvenih ustanova sekundarnog i tercijarnog nivoa zdravstvene zaštite | 404-1-110/23-14 | 64 | Reagensi i potrošni materijal za aparat Dynex DS2 | 51 | EIA Treponema pallidum IgM | RGN231612 | PAK | 96 testova | TestLine | EIA Treponema pallidum IgM | 14248.5 | 20% | East Diagnostics | 62-5/23 | 16.06.2023. | 16.06.2025.
Reagensi, izuzev za transfuziju, za aparate koji do sada nisu bili obuhvaćeni centralizovanom javnom nabavkom, za potrebe zdravstvenih ustanova sekundarnog i tercijarnog nivoa zdravstvene zaštite | 404-1-110/23-14 | 64 | Reagensi i potrošni materijal za aparat Dynex DS2 | 52 | EIA VZV IgA | RGN231613 | PAK | 96 testova | TestLine | EIA VZV IgA | 15673.35 | 20% | East Diagnostics | 62-5/23 | 16.06.2023. | 16.06.2025.
Reagensi, izuzev za transfuziju, za aparate koji do sada nisu bili obuhvaćeni centralizovanom javnom nabavkom, za potrebe zdravstvenih ustanova sekundarnog i tercijarnog nivoa zdravstvene zaštite | 404-1-110/23-14 | 64 | Reagensi i potrošni materijal za aparat Dynex DS2 | 53 | EIA VZV IgG | RGN231614 | PAK | 96 testova | TestLine | EIA VZV IgG | 15673.35 | 20% | East Diagnostics | 62-5/23 | 16.06.2023. | 16.06.2025.
Reagensi, izuzev za transfuziju, za aparate koji do sada nisu bili obuhvaćeni centralizovanom javnom nabavkom, za potrebe zdravstvenih ustanova sekundarnog i tercijarnog nivoa zdravstvene zaštite | 404-1-110/23-14 | 64 | Reagensi i potrošni materijal za aparat Dynex DS2 | 54 | EIA VZV IgM | RGN231615 | PAK | 96 testova | TestLine | EIA VZV IgM | 15673.35 | 20% | East Diagnostics | 62-5/23 | 16.06.2023. | 16.06.2025.
Reagensi, izuzev za transfuziju, za aparate koji do sada nisu bili obuhvaćeni centralizovanom javnom nabavkom, za potrebe zdravstvenih ustanova sekundarnog i tercijarnog nivoa zdravstvene zaštite | 404-1-110/23-14 | 64 | Reagensi i potrošni materijal za aparat Dynex DS2 | 55 | IFX Monitoring | RGN231616 | PAK | 96 testova | R-Biopharm | IFX Monitoring | 156000 | 20% | East Diagnostics | 62-5/23 | 16.06.2023. | 16.06.2025.
Reagensi, izuzev za transfuziju, za aparate koji do sada nisu bili obuhvaćeni centralizovanom javnom nabavkom, za potrebe zdravstvenih ustanova sekundarnog i tercijarnog nivoa zdravstvene zaštite | 404-1-110/23-14 | 64 | Reagensi i potrošni materijal za aparat Dynex DS2 | 56 | Anti-IFX Antibodies | RGN231617 | PAK | 96 testova | R-Biopharm | Anti-IFX Antibodies | 156000 | 20% | East Diagnostics | 62-5/23 | 16.06.2023. | 16.06.2025.
Reagensi, izuzev za transfuziju, za aparate koji do sada nisu bili obuhvaćeni centralizovanom javnom nabavkom, za potrebe zdravstvenih ustanova sekundarnog i tercijarnog nivoa zdravstvene zaštite | 404-1-110/23-14 | 64 | Reagensi i potrošni materijal za aparat Dynex DS2 | 57 | ADM Monitoring | RGN231618 | PAK | 96 testova | R-Biopharm | ADM Monitoring | 156000 | 20% | East Diagnostics | 62-5/23 | 16.06.2023. | 16.06.2025.
Reagensi, izuzev za transfuziju, za aparate koji do sada nisu bili obuhvaćeni centralizovanom javnom nabavkom, za potrebe zdravstvenih ustanova sekundarnog i tercijarnog nivoa zdravstvene zaštite | 404-1-110/23-14 | 64 | Reagensi i potrošni materijal za aparat Dynex DS2 | 58 | Anti-ADM Antibodies | RGN231619 | PAK | 96 testova | R-Biopharm | Anti-ADM Antibodies | 156000 | 20% | East Diagnostics | 62-5/23 | 16.06.2023. | 16.06.2025.
Reagensi, izuzev za transfuziju, za aparate koji do sada nisu bili obuhvaćeni centralizovanom javnom nabavkom, za potrebe zdravstvenih ustanova sekundarnog i tercijarnog nivoa zdravstvene zaštite | 404-1-110/23-14 | 65 | Reagensi za aparat FA-160 Immunofluorescence Analzyer | 1 | HbA1c | RGN231620 | PAK | 25/1 | Lifotronic Technology Co., Ltd | HbA1c Assay Kits (FA-160) | 10500 | 20% | Promedia | 62-16/23 | 16.06.2023. | 16.06.2025.
Reagensi, izuzev za transfuziju, za aparate koji do sada nisu bili obuhvaćeni centralizovanom javnom nabavkom, za potrebe zdravstvenih ustanova sekundarnog i tercijarnog nivoa zdravstvene zaštite | 404-1-110/23-14 | 65 | Reagensi za aparat FA-160 Immunofluorescence Analzyer | 2 | CRP/HsCRP | RGN231621 | PAK | 25/1 | Lifotronic Technology Co., Ltd | C-reactive Protein Assay Kits (FA-160) | 7375 | 20% | Promedia | 62-16/23 | 16.06.2023. | 16.06.2025.
Reagensi, izuzev za transfuziju, za aparate koji do sada nisu bili obuhvaćeni centralizovanom javnom nabavkom, za potrebe zdravstvenih ustanova sekundarnog i tercijarnog nivoa zdravstvene zaštite | 404-1-110/23-14 | 65 | Reagensi za aparat FA-160 Immunofluorescence Analzyer | 3 | D-Dimer | RGN231622 | PAK | 25/1 | Lifotronic Technology Co., Ltd | D-dimer Assay Kits (FA-160) | 17200 | 20% | Promedia | 62-16/23 | 16.06.2023. | 16.06.2025.
Reagensi, izuzev za transfuziju, za aparate koji do sada nisu bili obuhvaćeni centralizovanom javnom nabavkom, za potrebe zdravstvenih ustanova sekundarnog i tercijarnog nivoa zdravstvene zaštite | 404-1-110/23-14 | 65 | Reagensi za aparat FA-160 Immunofluorescence Analzyer | 4 | CK-MB | RGN231623 | PAK | 25/1 | Lifotronic Technology Co., Ltd | CK-MB Creatin Kineaze MB Assay Kits (FA-160) | 17500 | 20% | Promedia | 62-16/23 | 16.06.2023. | 16.06.2025.
Reagensi, izuzev za transfuziju, za aparate koji do sada nisu bili obuhvaćeni centralizovanom javnom nabavkom, za potrebe zdravstvenih ustanova sekundarnog i tercijarnog nivoa zdravstvene zaštite | 404-1-110/23-14 | 65 | Reagensi za aparat FA-160 Immunofluorescence Analzyer | 5 | cTnI | RGN231624 | PAK | 25/1 | Lifotronic Technology Co., Ltd | cTnl - Cardiac Troponin Assay Kits (FA-160) | 19400 | 20% | Promedia | 62-16/23 | 16.06.2023. | 16.06.2025.
Reagensi, izuzev za transfuziju, za aparate koji do sada nisu bili obuhvaćeni centralizovanom javnom nabavkom, za potrebe zdravstvenih ustanova sekundarnog i tercijarnog nivoa zdravstvene zaštite | 404-1-110/23-14 | 65 | Reagensi za aparat FA-160 Immunofluorescence Analzyer | 6 | mAlb | RGN231625 | PAK | 25/1 | Lifotronic Technology Co., Ltd | mAlb-Microalbumin Assay Kits (FA-160) | 17500 | 20% | Promedia | 62-16/23 | 16.06.2023. | 16.06.2025.
Reagensi, izuzev za transfuziju, za aparate koji do sada nisu bili obuhvaćeni centralizovanom javnom nabavkom, za potrebe zdravstvenih ustanova sekundarnog i tercijarnog nivoa zdravstvene zaštite | 404-1-110/23-14 | 65 | Reagensi za aparat FA-160 Immunofluorescence Analzyer | 7 | MYO | RGN231626 | PAK | 25/1 | Lifotronic Technology Co., Ltd | MYO-Myoglobin Assay Kits (FA-160) | 18720 | 20% | Promedia | 62-16/23 | 16.06.2023. | 16.06.2025.
Reagensi, izuzev za transfuziju, za aparate koji do sada nisu bili obuhvaćeni centralizovanom javnom nabavkom, za potrebe zdravstvenih ustanova sekundarnog i tercijarnog nivoa zdravstvene zaštite | 404-1-110/23-14 | 65 | Reagensi za aparat FA-160 Immunofluorescence Analzyer | 8 | NT-proBNP | RGN231627 | PAK | 25/1 | Lifotronic Technology Co., Ltd | NT-proBNP Assay Kits (FA-160) | 21440 | 20% | Promedia | 62-16/23 | 16.06.2023. | 16.06.2025.
Reagensi, izuzev za transfuziju, za aparate koji do sada nisu bili obuhvaćeni centralizovanom javnom nabavkom, za potrebe zdravstvenih ustanova sekundarnog i tercijarnog nivoa zdravstvene zaštite | 404-1-110/23-14 | 65 | Reagensi za aparat FA-160 Immunofluorescence Analzyer | 9 | PCT | RGN231628 | PAK | 25/1 | Lifotronic Technology Co., Ltd | PCT - Procalcitonin Assay Kits (FA-160) | 21440 | 20% | Promedia | 62-16/23 | 16.06.2023. | 16.06.2025.
Reagensi, izuzev za transfuziju, za aparate koji do sada nisu bili obuhvaćeni centralizovanom javnom nabavkom, za potrebe zdravstvenih ustanova sekundarnog i tercijarnog nivoa zdravstvene zaštite | 404-1-110/23-14 | 65 | Reagensi za aparat FA-160 Immunofluorescence Analzyer | 10 | TSH | RGN231629 | PAK | 25/1 | Lifotronic Technology Co., Ltd | TSH Assay Kits (FA-160) | 7520 | 20% | Promedia | 62-16/23 | 16.06.2023. | 16.06.2025.
Reagensi, izuzev za transfuziju, za aparate koji do sada nisu bili obuhvaćeni centralizovanom javnom nabavkom, za potrebe zdravstvenih ustanova sekundarnog i tercijarnog nivoa zdravstvene zaštite | 404-1-110/23-14 | 65 | Reagensi za aparat FA-160 Immunofluorescence Analzyer | 11 | T3 | RGN231630 | PAK | 25/1 | Lifotronic Technology Co., Ltd | T3 - Triodothyronine Assay Kits (FA-160) | 7520 | 20% | Promedia | 62-16/23 | 16.06.2023. | 16.06.2025.
Reagensi, izuzev za transfuziju, za aparate koji do sada nisu bili obuhvaćeni centralizovanom javnom nabavkom, za potrebe zdravstvenih ustanova sekundarnog i tercijarnog nivoa zdravstvene zaštite | 404-1-110/23-14 | 65 | Reagensi za aparat FA-160 Immunofluorescence Analzyer | 12 | T4 | RGN231631 | PAK | 25/1 | Lifotronic Technology Co., Ltd | T4 - Thyroxine Assay Kits (FA-160) | 7520 | 20% | Promedia | 62-16/23 | 16.06.2023. | 16.06.2025.
Reagensi, izuzev za transfuziju, za aparate koji do sada nisu bili obuhvaćeni centralizovanom javnom nabavkom, za potrebe zdravstvenih ustanova sekundarnog i tercijarnog nivoa zdravstvene zaštite | 404-1-110/23-14 | 67 | Reagensi za aparat ID Now | 1 | ID NOW COVID-19 | RGN231632 | PAK | 24 testne baze, 24 prijemnika uzoraka, 24 uloška za prenos, 24 štapića za bris, 1 štapić sa pozitivnom kontrolom, 1 uputstvo za upotrebu na engleskom, 1 brzi vodič na engleskom, 1 CD sa prevodom uputstva za upotrebu | Abbott Diagnostis Scarboorough Inc | ID NOW COVID-19 | 142730 | 20% | Magna Pharmacia | 62-12/23 | 16.06.2023. | 16.06.2025.
Reagensi, izuzev za transfuziju, za aparate koji do sada nisu bili obuhvaćeni centralizovanom javnom nabavkom, za potrebe zdravstvenih ustanova sekundarnog i tercijarnog nivoa zdravstvene zaštite | 404-1-110/23-14 | 67 | Reagensi za aparat ID Now | 2 | ID NOW COVID-19 Control Swab Kit | RGN231633 | PAK | 12 pozitivnih kontrolnih briseva, 12 negativnih kontrolnih briseva | Abbott Diagnostis Scarboorough Inc | ID NOW COVID-19 Control Swab Kit | 15930 | 20% | Magna Pharmacia | 62-12/23 | 16.06.2023. | 16.06.2025.
Reagensi, izuzev za transfuziju, za aparate koji do sada nisu bili obuhvaćeni centralizovanom javnom nabavkom, za potrebe zdravstvenih ustanova sekundarnog i tercijarnog nivoa zdravstvene zaštite | 404-1-110/23-14 | 67 | Reagensi za aparat ID Now | 3 | ID NOW STREP A 2 | RGN231634 | PAK | 24 testne baze, 24 prijemnika uzoraka, 24 uloška za prenos, 24 štapića za bris, 1 štašpić sa negativnom kontolom, 1 štapić sa pozitivnom kontrolom, 1 uputstvo za upotrebu na engleskom, 1 brzi vodič na engleskom, 1 CD sa prevodom uputstva za upotrebu i brzim vodičem na srpski jezik | Abbott Diagnostis Scarboorough Inc | ID NOW STREP A 2 | 142730 | 20% | Magna Pharmacia | 62-12/23 | 16.06.2023. | 16.06.2025.
Reagensi, izuzev za transfuziju, za aparate koji do sada nisu bili obuhvaćeni centralizovanom javnom nabavkom, za potrebe zdravstvenih ustanova sekundarnog i tercijarnog nivoa zdravstvene zaštite | 404-1-110/23-14 | 67 | Reagensi za aparat ID Now | 4 | ID NOW RSV | RGN231635 | PAK | 24 testne baze, 24 prijemnika uzoraka, 24 uloška za prenos, 24 štapića za bris, 24 transoprtne pipete, 1 štapić sa pozitivnom kontrolom, 1 uputstvo za upotrebu na engleskom, 1 brzi vodič na engleskom | Abbott Diagnostis Scarboorough Inc | ID NOW RSV | 142730 | 20% | Magna Pharmacia | 62-12/23 | 16.06.2023. | 16.06.2025.
Reagensi, izuzev za transfuziju, za aparate koji do sada nisu bili obuhvaćeni centralizovanom javnom nabavkom, za potrebe zdravstvenih ustanova sekundarnog i tercijarnog nivoa zdravstvene zaštite | 404-1-110/23-14 | 67 | Reagensi za aparat ID Now | 5 | ID NOW Influenza A & B 2 | RGN231636 | PAK | 24 prijemnika uzoraka, 24 prenosna umetka, 24 testne baze, 24 prenosne pipete, 1 pozitivan kontrolni bris | Abbott Diagnostis Scarboorough Inc | ID NOW Influenza A & B 2 | 142730 | 20% | Magna Pharmacia | 62-12/23 | 16.06.2023. | 16.06.2025.
Reagensi, izuzev za transfuziju, za aparate koji do sada nisu bili obuhvaćeni centralizovanom javnom nabavkom, za potrebe zdravstvenih ustanova sekundarnog i tercijarnog nivoa zdravstvene zaštite | 404-1-110/23-14 | 67 | Reagensi za aparat ID Now | 6 | ID NOW STREP A 2 Control Swab Kit | RGN231637 | PAK | 12 pozitivnih kontrolnih briseva, 12 negativnih kontrolnih briseva | Abbott Diagnostis Scarboorough Inc | ID NOW STREP A 2 Control Swab Kit | 15930 | 20% | Magna Pharmacia | 62-12/23 | 16.06.2023. | 16.06.2025.
Reagensi, izuzev za transfuziju, za aparate koji do sada nisu bili obuhvaćeni centralizovanom javnom nabavkom, za potrebe zdravstvenih ustanova sekundarnog i tercijarnog nivoa zdravstvene zaštite | 404-1-110/23-14 | 67 | Reagensi za aparat ID Now | 7 | ID NOW RSV Control Swab Kit | RGN231638 | PAK | 12 pozitivnih kontrolnih briseva, 12 negativnih kontrolnih briseva | Abbott Diagnostis Scarboorough Inc | ID NOW RSV Control Swab Kit | 15930 | 20% | Magna Pharmacia | 62-12/23 | 16.06.2023. | 16.06.2025.
Reagensi, izuzev za transfuziju, za aparate koji do sada nisu bili obuhvaćeni centralizovanom javnom nabavkom, za potrebe zdravstvenih ustanova sekundarnog i tercijarnog nivoa zdravstvene zaštite | 404-1-110/23-14 | 67 | Reagensi za aparat ID Now | 8 | ID NOW Influenza A & B 2 Control Swab Kit | RGN231639 | PAK | 12 pozitivnih kontrolnih briseva, 12 negativnih kontrolnih briseva | Abbott Diagnostis Scarboorough Inc | ID NOW Influenza A & B 2 Control Swab Kit | 15930 | 20% | Magna Pharmacia | 62-12/23 | 16.06.2023. | 16.06.2025.
Reagensi, izuzev za transfuziju, za aparate koji do sada nisu bili obuhvaćeni centralizovanom javnom nabavkom, za potrebe zdravstvenih ustanova sekundarnog i tercijarnog nivoa zdravstvene zaštite | 404-1-110/23-14 | 68 | Reagensi za aparat Euroimmun Analyzer I i Euroimmun analizator EI-2P | 1 | Toxocara IgG | RGN231640 | PAK | 96/1 | NovaTec | Toxocara canis IgG, ELISA | 44500 | 20% | Promedia | 62-16/23 | 16.06.2023. | 16.06.2025.
Reagensi, izuzev za transfuziju, za aparate koji do sada nisu bili obuhvaćeni centralizovanom javnom nabavkom, za potrebe zdravstvenih ustanova sekundarnog i tercijarnog nivoa zdravstvene zaštite | 404-1-110/23-14 | 68 | Reagensi za aparat Euroimmun Analyzer I i Euroimmun analizator EI-2P | 2 | Trypanosoma cruzi IgG | RGN231641 | PAK | 96/1 | Euroimmun AG | Anti-Trypanosoma cruzi (IgG) ELISA | 44500 | 20% | Promedia | 62-16/23 | 16.06.2023. | 16.06.2025.
Reagensi, izuzev za transfuziju, za aparate koji do sada nisu bili obuhvaćeni centralizovanom javnom nabavkom, za potrebe zdravstvenih ustanova sekundarnog i tercijarnog nivoa zdravstvene zaštite | 404-1-110/23-14 | 68 | Reagensi za aparat Euroimmun Analyzer I i Euroimmun analizator EI-2P | 3 | Hepatits E ( HEV ) virus IgG | RGN231642 | PAK | 96/1 | Euroimmun AG | Hepatitis E virus (HEV) IgG | 13500 | 20% | Promedia | 62-16/23 | 16.06.2023. | 16.06.2025.
Reagensi, izuzev za transfuziju, za aparate koji do sada nisu bili obuhvaćeni centralizovanom javnom nabavkom, za potrebe zdravstvenih ustanova sekundarnog i tercijarnog nivoa zdravstvene zaštite | 404-1-110/23-14 | 68 | Reagensi za aparat Euroimmun Analyzer I i Euroimmun analizator EI-2P | 4 | Respiratory syndytial virus IgA | RGN231643 | PAK | 96/1 | Euroimmun AG | Respiratorni sincicijalni virus (RSV) IgA, ELISA | 21450 | 20% | Promedia | 62-16/23 | 16.06.2023. | 16.06.2025.
Reagensi, izuzev za transfuziju, za aparate koji do sada nisu bili obuhvaćeni centralizovanom javnom nabavkom, za potrebe zdravstvenih ustanova sekundarnog i tercijarnog nivoa zdravstvene zaštite | 404-1-110/23-14 | 68 | Reagensi za aparat Euroimmun Analyzer I i Euroimmun analizator EI-2P | 5 | Respiratory syndytial virus IgG | RGN231644 | PAK | 96/1 | Euroimmun AG | Respiratorni sincicijalni virus (RSV) IgG, ELISA | 21450 | 20% | Promedia | 62-16/23 | 16.06.2023. | 16.06.2025.
Reagensi, izuzev za transfuziju, za aparate koji do sada nisu bili obuhvaćeni centralizovanom javnom nabavkom, za potrebe zdravstvenih ustanova sekundarnog i tercijarnog nivoa zdravstvene zaštite | 404-1-110/23-14 | 68 | Reagensi za aparat Euroimmun Analyzer I i Euroimmun analizator EI-2P | 6 | Adenovirus IgA | RGN231645 | PAK | 96/1 | Euroimmun AG | Adenovirus IgA, ELISA | 21450 | 20% | Promedia | 62-16/23 | 16.06.2023. | 16.06.2025.
Reagensi, izuzev za transfuziju, za aparate koji do sada nisu bili obuhvaćeni centralizovanom javnom nabavkom, za potrebe zdravstvenih ustanova sekundarnog i tercijarnog nivoa zdravstvene zaštite | 404-1-110/23-14 | 68 | Reagensi za aparat Euroimmun Analyzer I i Euroimmun analizator EI-2P | 7 | Adenovirus IgG | RGN231646 | PAK | 96/1 | Euroimmun AG | Adenovirus IgG, ELISA | 21450 | 20% | Promedia | 62-16/23 | 16.06.2023. | 16.06.2025.
Reagensi, izuzev za transfuziju, za aparate koji do sada nisu bili obuhvaćeni centralizovanom javnom nabavkom, za potrebe zdravstvenih ustanova sekundarnog i tercijarnog nivoa zdravstvene zaštite | 404-1-110/23-14 | 68 | Reagensi za aparat Euroimmun Analyzer I i Euroimmun analizator EI-2P | 8 | Adenovirus IgM | RGN231647 | PAK | 96/1 | Euroimmun AG | Adenovirus IgM (sa IgG/RF absorbensom), ELISA | 22850 | 20% | Promedia | 62-16/23 | 16.06.2023. | 16.06.2025.
Reagensi, izuzev za transfuziju, za aparate koji do sada nisu bili obuhvaćeni centralizovanom javnom nabavkom, za potrebe zdravstvenih ustanova sekundarnog i tercijarnog nivoa zdravstvene zaštite | 404-1-110/23-14 | 68 | Reagensi za aparat Euroimmun Analyzer I i Euroimmun analizator EI-2P | 9 | Bordetella pertussis toxin IgA | RGN231648 | PAK | 96/1 | Euroimmun AG | Bordetella pertussis toxin IgA | 26350 | 20% | Promedia | 62-16/23 | 16.06.2023. | 16.06.2025.
Reagensi, izuzev za transfuziju, za aparate koji do sada nisu bili obuhvaćeni centralizovanom javnom nabavkom, za potrebe zdravstvenih ustanova sekundarnog i tercijarnog nivoa zdravstvene zaštite | 404-1-110/23-14 | 68 | Reagensi za aparat Euroimmun Analyzer I i Euroimmun analizator EI-2P | 10 | Bordetella pertussis toxin IgG | RGN231649 | PAK | 96/1 | Euroimmun AG | Bordetella pertussis toxin IgG | 26350 | 20% | Promedia | 62-16/23 | 16.06.2023. | 16.06.2025.
Reagensi, izuzev za transfuziju, za aparate koji do sada nisu bili obuhvaćeni centralizovanom javnom nabavkom, za potrebe zdravstvenih ustanova sekundarnog i tercijarnog nivoa zdravstvene zaštite | 404-1-110/23-14 | 68 | Reagensi za aparat Euroimmun Analyzer I i Euroimmun analizator EI-2P | 11 | Bordetella pertusis IgM | RGN231650 | PAK | 96/1 | Euroimmun AG | Bordetella pertussis inc. IgG/RF IgM | 27400 | 20% | Promedia | 62-16/23 | 16.06.2023. | 16.06.2025.
Reagensi, izuzev za transfuziju, za aparate koji do sada nisu bili obuhvaćeni centralizovanom javnom nabavkom, za potrebe zdravstvenih ustanova sekundarnog i tercijarnog nivoa zdravstvene zaštite | 404-1-110/23-14 | 68 | Reagensi za aparat Euroimmun Analyzer I i Euroimmun analizator EI-2P | 12 | Helicobacter pylori IgA | RGN231651 | PAK | 96/1 | Euroimmun AG | Helicobacter pylori IgA, ELISA | 21450 | 20% | Promedia | 62-16/23 | 16.06.2023. | 16.06.2025.
Reagensi, izuzev za transfuziju, za aparate koji do sada nisu bili obuhvaćeni centralizovanom javnom nabavkom, za potrebe zdravstvenih ustanova sekundarnog i tercijarnog nivoa zdravstvene zaštite | 404-1-110/23-14 | 68 | Reagensi za aparat Euroimmun Analyzer I i Euroimmun analizator EI-2P | 13 | Helicobacter pylori IgG | RGN231652 | PAK | 96/1 | Euroimmun AG | Helicobacter pylori IgG, ELISA | 21450 | 20% | Promedia | 62-16/23 | 16.06.2023. | 16.06.2025.
Reagensi, izuzev za transfuziju, za aparate koji do sada nisu bili obuhvaćeni centralizovanom javnom nabavkom, za potrebe zdravstvenih ustanova sekundarnog i tercijarnog nivoa zdravstvene zaštite | 404-1-110/23-14 | 68 | Reagensi za aparat Euroimmun Analyzer I i Euroimmun analizator EI-2P | 14 | Campylobacter jejuni IgA | RGN231653 | PAK | 96/1 | Euroimmun AG | Campylobacter jejuni IgA, ELISA | 21450 | 20% | Promedia | 62-16/23 | 16.06.2023. | 16.06.2025.
Reagensi, izuzev za transfuziju, za aparate koji do sada nisu bili obuhvaćeni centralizovanom javnom nabavkom, za potrebe zdravstvenih ustanova sekundarnog i tercijarnog nivoa zdravstvene zaštite | 404-1-110/23-14 | 68 | Reagensi za aparat Euroimmun Analyzer I i Euroimmun analizator EI-2P | 15 | Campylobacter jejuni IgG | RGN231654 | PAK | 96/1 | Euroimmun AG | Campylobacter jejuni IgG, ELISA | 21450 | 20% | Promedia | 62-16/23 | 16.06.2023. | 16.06.2025.
Reagensi, izuzev za transfuziju, za aparate koji do sada nisu bili obuhvaćeni centralizovanom javnom nabavkom, za potrebe zdravstvenih ustanova sekundarnog i tercijarnog nivoa zdravstvene zaštite | 404-1-110/23-14 | 68 | Reagensi za aparat Euroimmun Analyzer I i Euroimmun analizator EI-2P | 16 | Treponema pallidum IgG | RGN231655 | PAK | 96/1 | Euroimmun AG | Treponema pallidum IgG, ELISA | 21450 | 20% | Promedia | 62-16/23 | 16.06.2023. | 16.06.2025.
Reagensi, izuzev za transfuziju, za aparate koji do sada nisu bili obuhvaćeni centralizovanom javnom nabavkom, za potrebe zdravstvenih ustanova sekundarnog i tercijarnog nivoa zdravstvene zaštite | 404-1-110/23-14 | 68 | Reagensi za aparat Euroimmun Analyzer I i Euroimmun analizator EI-2P | 17 | Treponema pallidum IgM | RGN231656 | PAK | 96/1 | Euroimmun AG | Treponema pallidum IgM (sa IgG/RF absorbensom), ELISA | 22850 | 20% | Promedia | 62-16/23 | 16.06.2023. | 16.06.2025.
Reagensi, izuzev za transfuziju, za aparate koji do sada nisu bili obuhvaćeni centralizovanom javnom nabavkom, za potrebe zdravstvenih ustanova sekundarnog i tercijarnog nivoa zdravstvene zaštite | 404-1-110/23-14 | 68 | Reagensi za aparat Euroimmun Analyzer I i Euroimmun analizator EI-2P | 18 | Legionella pneumophila IgG | RGN231657 | PAK | 96/1 | Euroimmun AG | Legionella pneumophila IgG, ELISA | 21450 | 20% | Promedia | 62-16/23 | 16.06.2023. | 16.06.2025.
Reagensi, izuzev za transfuziju, za aparate koji do sada nisu bili obuhvaćeni centralizovanom javnom nabavkom, za potrebe zdravstvenih ustanova sekundarnog i tercijarnog nivoa zdravstvene zaštite | 404-1-110/23-14 | 68 | Reagensi za aparat Euroimmun Analyzer I i Euroimmun analizator EI-2P | 19 | Legionella pneumophila IgM | RGN231658 | PAK | 96/1 | Euroimmun AG | Legionella pneumophila IgM (sa IgG/RF absorbensom), ELISA | 22850 | 20% | Promedia | 62-16/23 | 16.06.2023. | 16.06.2025.
Reagensi, izuzev za transfuziju, za aparate koji do sada nisu bili obuhvaćeni centralizovanom javnom nabavkom, za potrebe zdravstvenih ustanova sekundarnog i tercijarnog nivoa zdravstvene zaštite | 404-1-110/23-14 | 68 | Reagensi za aparat Euroimmun Analyzer I i Euroimmun analizator EI-2P | 20 | Coxiella burnetii phase 1 IgG | RGN231659 | PAK | 96/1 | Euroimmun AG | Anti-Coxiella burnetii Phase 1 ELISA (IgG) | 30260 | 20% | Promedia | 62-16/23 | 16.06.2023. | 16.06.2025.
Reagensi, izuzev za transfuziju, za aparate koji do sada nisu bili obuhvaćeni centralizovanom javnom nabavkom, za potrebe zdravstvenih ustanova sekundarnog i tercijarnog nivoa zdravstvene zaštite | 404-1-110/23-14 | 68 | Reagensi za aparat Euroimmun Analyzer I i Euroimmun analizator EI-2P | 21 | Coxiella burnetii phase 2 IgG | RGN231660 | PAK | 96/1 | Euroimmun AG | Anti-Coxiella burnetii Phase 2 ELISA (IgG) | 30260 | 20% | Promedia | 62-16/23 | 16.06.2023. | 16.06.2025.
Reagensi, izuzev za transfuziju, za aparate koji do sada nisu bili obuhvaćeni centralizovanom javnom nabavkom, za potrebe zdravstvenih ustanova sekundarnog i tercijarnog nivoa zdravstvene zaštite | 404-1-110/23-14 | 68 | Reagensi za aparat Euroimmun Analyzer I i Euroimmun analizator EI-2P | 22 | Coxiella burnetii phase 2 IgM | RGN231661 | PAK | 96/1 | Euroimmun AG | Anti-Coxiella burnetii Phase 2 ELISA (IgM) | 31500 | 20% | Promedia | 62-16/23 | 16.06.2023. | 16.06.2025.
Reagensi, izuzev za transfuziju, za aparate koji do sada nisu bili obuhvaćeni centralizovanom javnom nabavkom, za potrebe zdravstvenih ustanova sekundarnog i tercijarnog nivoa zdravstvene zaštite | 404-1-110/23-14 | 68 | Reagensi za aparat Euroimmun Analyzer I i Euroimmun analizator EI-2P | 23 | Chlamydia trachomatis IgG | RGN231662 | PAK | 96/1 | Euroimmun AG | Chlamydia trachomatis IgG, ELISA | 21450 | 20% | Promedia | 62-16/23 | 16.06.2023. | 16.06.2025.
Reagensi, izuzev za transfuziju, za aparate koji do sada nisu bili obuhvaćeni centralizovanom javnom nabavkom, za potrebe zdravstvenih ustanova sekundarnog i tercijarnog nivoa zdravstvene zaštite | 404-1-110/23-14 | 68 | Reagensi za aparat Euroimmun Analyzer I i Euroimmun analizator EI-2P | 24 | Chlamydia trachomatis IgM | RGN231663 | PAK | 96/1 | Euroimmun AG | Chlamydia trachomatis IgM (sa IgG/RF absorbensom), ELISA | 22850 | 20% | Promedia | 62-16/23 | 16.06.2023. | 16.06.2025.
Reagensi, izuzev za transfuziju, za aparate koji do sada nisu bili obuhvaćeni centralizovanom javnom nabavkom, za potrebe zdravstvenih ustanova sekundarnog i tercijarnog nivoa zdravstvene zaštite | 404-1-110/23-14 | 68 | Reagensi za aparat Euroimmun Analyzer I i Euroimmun analizator EI-2P | 25 | Chlamydia trachomatis IgA | RGN231664 | PAK | 96/1 | Euroimmun AG | Chlamydia trachomatis IgA, ELISA | 21450 | 20% | Promedia | 62-16/23 | 16.06.2023. | 16.06.2025.
Reagensi, izuzev za transfuziju, za aparate koji do sada nisu bili obuhvaćeni centralizovanom javnom nabavkom, za potrebe zdravstvenih ustanova sekundarnog i tercijarnog nivoa zdravstvene zaštite | 404-1-110/23-14 | 68 | Reagensi za aparat Euroimmun Analyzer I i Euroimmun analizator EI-2P | 26 | Chlamydia pneumoniae IgA | RGN231665 | PAK | 96/1 | Euroimmun AG | Chlamydia pneumoniae IgA, ELISA | 21450 | 20% | Promedia | 62-16/23 | 16.06.2023. | 16.06.2025.
Reagensi, izuzev za transfuziju, za aparate koji do sada nisu bili obuhvaćeni centralizovanom javnom nabavkom, za potrebe zdravstvenih ustanova sekundarnog i tercijarnog nivoa zdravstvene zaštite | 404-1-110/23-14 | 68 | Reagensi za aparat Euroimmun Analyzer I i Euroimmun analizator EI-2P | 27 | Chlamydia pneumoniae IgG | RGN231666 | PAK | 96/1 | Euroimmun AG | Chlamydia pneumoniae IgG, ELISA | 21450 | 20% | Promedia | 62-16/23 | 16.06.2023. | 16.06.2025.
Reagensi, izuzev za transfuziju, za aparate koji do sada nisu bili obuhvaćeni centralizovanom javnom nabavkom, za potrebe zdravstvenih ustanova sekundarnog i tercijarnog nivoa zdravstvene zaštite | 404-1-110/23-14 | 68 | Reagensi za aparat Euroimmun Analyzer I i Euroimmun analizator EI-2P | 28 | Chlamydia pneumoniae IgM | RGN231667 | PAK | 96/1 | Euroimmun AG | Chlamydia pneumoniae IgM (sa IgG/RF absorbensom), ELISA | 22850 | 20% | Promedia | 62-16/23 | 16.06.2023. | 16.06.2025.
Reagensi, izuzev za transfuziju, za aparate koji do sada nisu bili obuhvaćeni centralizovanom javnom nabavkom, za potrebe zdravstvenih ustanova sekundarnog i tercijarnog nivoa zdravstvene zaštite | 404-1-110/23-14 | 68 | Reagensi za aparat Euroimmun Analyzer I i Euroimmun analizator EI-2P | 29 | Mycoplasma pneumoniae IgA | RGN231668 | PAK | 96/1 | Euroimmun AG | Mycoplasma pneumoniae IgA | 21450 | 20% | Promedia | 62-16/23 | 16.06.2023. | 16.06.2025.
Reagensi, izuzev za transfuziju, za aparate koji do sada nisu bili obuhvaćeni centralizovanom javnom nabavkom, za potrebe zdravstvenih ustanova sekundarnog i tercijarnog nivoa zdravstvene zaštite | 404-1-110/23-14 | 68 | Reagensi za aparat Euroimmun Analyzer I i Euroimmun analizator EI-2P | 30 | Mycoplasma pneumoniae IgG | RGN231669 | PAK | 96/1 | Euroimmun AG | Mycoplasma pneumoniae IgG | 21450 | 20% | Promedia | 62-16/23 | 16.06.2023. | 16.06.2025.
Reagensi, izuzev za transfuziju, za aparate koji do sada nisu bili obuhvaćeni centralizovanom javnom nabavkom, za potrebe zdravstvenih ustanova sekundarnog i tercijarnog nivoa zdravstvene zaštite | 404-1-110/23-14 | 68 | Reagensi za aparat Euroimmun Analyzer I i Euroimmun analizator EI-2P | 31 | Mycoplasma pneumoniae IgM | RGN231670 | PAK | 96/1 | Euroimmun AG | Mycoplasma pneumoniae IgM (sa IgG/RF absorbensom) | 22850 | 20% | Promedia | 62-16/23 | 16.06.2023. | 16.06.2025.
Reagensi, izuzev za transfuziju, za aparate koji do sada nisu bili obuhvaćeni centralizovanom javnom nabavkom, za potrebe zdravstvenih ustanova sekundarnog i tercijarnog nivoa zdravstvene zaštite | 404-1-110/23-14 | 68 | Reagensi za aparat Euroimmun Analyzer I i Euroimmun analizator EI-2P | 32 | Schistosoma IgG | RGN231671 | PAK | 96/1 | Euroimmun AG | Schistosoma IgG, Elisa | 39500 | 20% | Promedia | 62-16/23 | 16.06.2023. | 16.06.2025.
Reagensi, izuzev za transfuziju, za aparate koji do sada nisu bili obuhvaćeni centralizovanom javnom nabavkom, za potrebe zdravstvenih ustanova sekundarnog i tercijarnog nivoa zdravstvene zaštite | 404-1-110/23-14 | 68 | Reagensi za aparat Euroimmun Analyzer I i Euroimmun analizator EI-2P | 33 | Schistosoma IgM | RGN231672 | PAK | 96/1 | Euroimmun AG | Schistosoma IgM, Elisa | 40200 | 20% | Promedia | 62-16/23 | 16.06.2023. | 16.06.2025.
Reagensi, izuzev za transfuziju, za aparate koji do sada nisu bili obuhvaćeni centralizovanom javnom nabavkom, za potrebe zdravstvenih ustanova sekundarnog i tercijarnog nivoa zdravstvene zaštite | 404-1-110/23-14 | 68 | Reagensi za aparat Euroimmun Analyzer I i Euroimmun analizator EI-2P | 34 | Parvovirus IgG | RGN231673 | PAK | 96/1 | Euroimmun AG | Parvovirus B19 IgG, ELISA | 21450 | 20% | Promedia | 62-16/23 | 16.06.2023. | 16.06.2025.
Reagensi, izuzev za transfuziju, za aparate koji do sada nisu bili obuhvaćeni centralizovanom javnom nabavkom, za potrebe zdravstvenih ustanova sekundarnog i tercijarnog nivoa zdravstvene zaštite | 404-1-110/23-14 | 68 | Reagensi za aparat Euroimmun Analyzer I i Euroimmun analizator EI-2P | 35 | Parvovirus IgM | RGN231674 | PAK | 96/1 | Euroimmun AG | Parvovirus B19 IgM (sa IgG/RF absorbensom), ELISA | 22850 | 20% | Promedia | 62-16/23 | 16.06.2023. | 16.06.2025.
Reagensi, izuzev za transfuziju, za aparate koji do sada nisu bili obuhvaćeni centralizovanom javnom nabavkom, za potrebe zdravstvenih ustanova sekundarnog i tercijarnog nivoa zdravstvene zaštite | 404-1-110/23-14 | 68 | Reagensi za aparat Euroimmun Analyzer I i Euroimmun analizator EI-2P | 36 | Rubella IgG | RGN231675 | PAK | 96/1 | Euroimmun AG | Rubella virus IgG, ELISA | 21450 | 20% | Promedia | 62-16/23 | 16.06.2023. | 16.06.2025.
Reagensi, izuzev za transfuziju, za aparate koji do sada nisu bili obuhvaćeni centralizovanom javnom nabavkom, za potrebe zdravstvenih ustanova sekundarnog i tercijarnog nivoa zdravstvene zaštite | 404-1-110/23-14 | 68 | Reagensi za aparat Euroimmun Analyzer I i Euroimmun analizator EI-2P | 37 | Rubella IgM | RGN231676 | PAK | 96/1 | Euroimmun AG | Rubella virus glycoprotein IgM, ELISA | 22850 | 20% | Promedia | 62-16/23 | 16.06.2023. | 16.06.2025.
Reagensi, izuzev za transfuziju, za aparate koji do sada nisu bili obuhvaćeni centralizovanom javnom nabavkom, za potrebe zdravstvenih ustanova sekundarnog i tercijarnog nivoa zdravstvene zaštite | 404-1-110/23-14 | 68 | Reagensi za aparat Euroimmun Analyzer I i Euroimmun analizator EI-2P | 38 | Rubella IgG avidity | RGN231677 | PAK | 96/1 | Euroimmun AG | Rubella virus IgG za ispitivanje aviditeta, ELISA | 23500 | 20% | Promedia | 62-16/23 | 16.06.2023. | 16.06.2025.
Reagensi, izuzev za transfuziju, za aparate koji do sada nisu bili obuhvaćeni centralizovanom javnom nabavkom, za potrebe zdravstvenih ustanova sekundarnog i tercijarnog nivoa zdravstvene zaštite | 404-1-110/23-14 | 68 | Reagensi za aparat Euroimmun Analyzer I i Euroimmun analizator EI-2P | 39 | Measles IgG | RGN231678 | PAK | 96/1 | Euroimmun AG | Morbilli virus IgG, ELISA | 21450 | 20% | Promedia | 62-16/23 | 16.06.2023. | 16.06.2025.
Reagensi, izuzev za transfuziju, za aparate koji do sada nisu bili obuhvaćeni centralizovanom javnom nabavkom, za potrebe zdravstvenih ustanova sekundarnog i tercijarnog nivoa zdravstvene zaštite | 404-1-110/23-14 | 68 | Reagensi za aparat Euroimmun Analyzer I i Euroimmun analizator EI-2P | 40 | Measles IgM | RGN231679 | PAK | 96/1 | Euroimmun AG | Morbilli virus IgM (sa IgG/RF absorbensom), ELISA | 22850 | 20% | Promedia | 62-16/23 | 16.06.2023. | 16.06.2025.
Reagensi, izuzev za transfuziju, za aparate koji do sada nisu bili obuhvaćeni centralizovanom javnom nabavkom, za potrebe zdravstvenih ustanova sekundarnog i tercijarnog nivoa zdravstvene zaštite | 404-1-110/23-14 | 68 | Reagensi za aparat Euroimmun Analyzer I i Euroimmun analizator EI-2P | 41 | Measles IgG avidity | RGN231680 | PAK | 96/1 | Euroimmun AG | Morbilli virus IgG za ispitivanje aviditeta, ELISA | 23500 | 20% | Promedia | 62-16/23 | 16.06.2023. | 16.06.2025.
Reagensi, izuzev za transfuziju, za aparate koji do sada nisu bili obuhvaćeni centralizovanom javnom nabavkom, za potrebe zdravstvenih ustanova sekundarnog i tercijarnog nivoa zdravstvene zaštite | 404-1-110/23-14 | 68 | Reagensi za aparat Euroimmun Analyzer I i Euroimmun analizator EI-2P | 42 | Mumps IgG | RGN231681 | PAK | 96/1 | Euroimmun AG | Mumps virus IgG, ELISA | 21450 | 20% | Promedia | 62-16/23 | 16.06.2023. | 16.06.2025.
Reagensi, izuzev za transfuziju, za aparate koji do sada nisu bili obuhvaćeni centralizovanom javnom nabavkom, za potrebe zdravstvenih ustanova sekundarnog i tercijarnog nivoa zdravstvene zaštite | 404-1-110/23-14 | 68 | Reagensi za aparat Euroimmun Analyzer I i Euroimmun analizator EI-2P | 43 | Mumps IgM | RGN231682 | PAK | 96/1 | Euroimmun AG | Mumps virus IgM (sa IgG/RF absorbensom), ELISA | 22850 | 20% | Promedia | 62-16/23 | 16.06.2023. | 16.06.2025.
Reagensi, izuzev za transfuziju, za aparate koji do sada nisu bili obuhvaćeni centralizovanom javnom nabavkom, za potrebe zdravstvenih ustanova sekundarnog i tercijarnog nivoa zdravstvene zaštite | 404-1-110/23-14 | 68 | Reagensi za aparat Euroimmun Analyzer I i Euroimmun analizator EI-2P | 44 | Varicella zoster virus IgG | RGN231683 | PAK | 96/1 | Euroimmun AG | Varicella zoster virus (VZV) IgG, ELISA | 21450 | 20% | Promedia | 62-16/23 | 16.06.2023. | 16.06.2025.
Reagensi, izuzev za transfuziju, za aparate koji do sada nisu bili obuhvaćeni centralizovanom javnom nabavkom, za potrebe zdravstvenih ustanova sekundarnog i tercijarnog nivoa zdravstvene zaštite | 404-1-110/23-14 | 68 | Reagensi za aparat Euroimmun Analyzer I i Euroimmun analizator EI-2P | 45 | Varicella zoster virus IgM | RGN231684 | PAK | 96/1 | Euroimmun AG | Varicella zoster virus (VZV) IgM (sa IgG/RF absorbensom), ELISA | 22850 | 20% | Promedia | 62-16/23 | 16.06.2023. | 16.06.2025.
Reagensi, izuzev za transfuziju, za aparate koji do sada nisu bili obuhvaćeni centralizovanom javnom nabavkom, za potrebe zdravstvenih ustanova sekundarnog i tercijarnog nivoa zdravstvene zaštite | 404-1-110/23-14 | 68 | Reagensi za aparat Euroimmun Analyzer I i Euroimmun analizator EI-2P | 46 | Varicella zoster virus IgG avidity | RGN231685 | PAK | 96/1 | Euroimmun AG | Varicella zoster virus avidity, IgG ELISA | 23500 | 20% | Promedia | 62-16/23 | 16.06.2023. | 16.06.2025.
Reagensi, izuzev za transfuziju, za aparate koji do sada nisu bili obuhvaćeni centralizovanom javnom nabavkom, za potrebe zdravstvenih ustanova sekundarnog i tercijarnog nivoa zdravstvene zaštite | 404-1-110/23-14 | 68 | Reagensi za aparat Euroimmun Analyzer I i Euroimmun analizator EI-2P | 47 | TBE IgG | RGN231686 | PAK | 96/1 | Euroimmun AG | TBE virus IgG, ELISA | 32100 | 20% | Promedia | 62-16/23 | 16.06.2023. | 16.06.2025.
Reagensi, izuzev za transfuziju, za aparate koji do sada nisu bili obuhvaćeni centralizovanom javnom nabavkom, za potrebe zdravstvenih ustanova sekundarnog i tercijarnog nivoa zdravstvene zaštite | 404-1-110/23-14 | 68 | Reagensi za aparat Euroimmun Analyzer I i Euroimmun analizator EI-2P | 48 | TBE IgM | RGN231687 | PAK | 96/1 | Euroimmun AG | TBE virus IgM, ELISA | 33500 | 20% | Promedia | 62-16/23 | 16.06.2023. | 16.06.2025.
Reagensi, izuzev za transfuziju, za aparate koji do sada nisu bili obuhvaćeni centralizovanom javnom nabavkom, za potrebe zdravstvenih ustanova sekundarnog i tercijarnog nivoa zdravstvene zaštite | 404-1-110/23-14 | 68 | Reagensi za aparat Euroimmun Analyzer I i Euroimmun analizator EI-2P | 49 | TBE IgG avidity | RGN231688 | PAK | 96/1 | Euroimmun AG | TBE virus avidity test IgG | 34200 | 20% | Promedia | 62-16/23 | 16.06.2023. | 16.06.2025.
Reagensi, izuzev za transfuziju, za aparate koji do sada nisu bili obuhvaćeni centralizovanom javnom nabavkom, za potrebe zdravstvenih ustanova sekundarnog i tercijarnog nivoa zdravstvene zaštite | 404-1-110/23-14 | 68 | Reagensi za aparat Euroimmun Analyzer I i Euroimmun analizator EI-2P | 50 | West Nile virus IgG | RGN231689 | PAK | 96/1 | Euroimmun AG | West Nile virus (Virus Zapadnog Nila) IgG, ELISA | 38500 | 20% | Promedia | 62-16/23 | 16.06.2023. | 16.06.2025.
Reagensi, izuzev za transfuziju, za aparate koji do sada nisu bili obuhvaćeni centralizovanom javnom nabavkom, za potrebe zdravstvenih ustanova sekundarnog i tercijarnog nivoa zdravstvene zaštite | 404-1-110/23-14 | 68 | Reagensi za aparat Euroimmun Analyzer I i Euroimmun analizator EI-2P | 51 | West Nile virus IgM | RGN231690 | PAK | 96/1 | Euroimmun AG | West Nile virus (Virus Zapadnog Nila) IgM, ELISA | 39500 | 20% | Promedia | 62-16/23 | 16.06.2023. | 16.06.2025.
Reagensi, izuzev za transfuziju, za aparate koji do sada nisu bili obuhvaćeni centralizovanom javnom nabavkom, za potrebe zdravstvenih ustanova sekundarnog i tercijarnog nivoa zdravstvene zaštite | 404-1-110/23-14 | 68 | Reagensi za aparat Euroimmun Analyzer I i Euroimmun analizator EI-2P | 52 | West Nile virus IgG avidity | RGN231691 | PAK | 96/1 | Euroimmun AG | West Nile virus aviditet IgG ELISA | 40200 | 20% | Promedia | 62-16/23 | 16.06.2023. | 16.06.2025.
Reagensi, izuzev za transfuziju, za aparate koji do sada nisu bili obuhvaćeni centralizovanom javnom nabavkom, za potrebe zdravstvenih ustanova sekundarnog i tercijarnog nivoa zdravstvene zaštite | 404-1-110/23-14 | 68 | Reagensi za aparat Euroimmun Analyzer I i Euroimmun analizator EI-2P | 53 | Dengue virus IgG | RGN231692 | PAK | 96/1 | Euroimmun AG | Dengue virus IgG, ELISA | 42010 | 20% | Promedia | 62-16/23 | 16.06.2023. | 16.06.2025.
Reagensi, izuzev za transfuziju, za aparate koji do sada nisu bili obuhvaćeni centralizovanom javnom nabavkom, za potrebe zdravstvenih ustanova sekundarnog i tercijarnog nivoa zdravstvene zaštite | 404-1-110/23-14 | 68 | Reagensi za aparat Euroimmun Analyzer I i Euroimmun analizator EI-2P | 54 | Dengue virus IgM | RGN231693 | PAK | 96/1 | Euroimmun AG | Dengue virus IgM (sa IgG/RF absorbensom) , ELISA | 42400 | 20% | Promedia | 62-16/23 | 16.06.2023. | 16.06.2025.
Reagensi, izuzev za transfuziju, za aparate koji do sada nisu bili obuhvaćeni centralizovanom javnom nabavkom, za potrebe zdravstvenih ustanova sekundarnog i tercijarnog nivoa zdravstvene zaštite | 404-1-110/23-14 | 68 | Reagensi za aparat Euroimmun Analyzer I i Euroimmun analizator EI-2P | 55 | Influenza virus type A IgA | RGN231694 | PAK | 96/1 | Euroimmun AG | Influenza virus type A IgA, ELISA | 21450 | 20% | Promedia | 62-16/23 | 16.06.2023. | 16.06.2025.
Reagensi, izuzev za transfuziju, za aparate koji do sada nisu bili obuhvaćeni centralizovanom javnom nabavkom, za potrebe zdravstvenih ustanova sekundarnog i tercijarnog nivoa zdravstvene zaštite | 404-1-110/23-14 | 68 | Reagensi za aparat Euroimmun Analyzer I i Euroimmun analizator EI-2P | 56 | Influenza virus type A IgG | RGN231695 | PAK | 96/1 | Euroimmun AG | Influenza virus tip A IgG, ELISA | 21450 | 20% | Promedia | 62-16/23 | 16.06.2023. | 16.06.2025.
Reagensi, izuzev za transfuziju, za aparate koji do sada nisu bili obuhvaćeni centralizovanom javnom nabavkom, za potrebe zdravstvenih ustanova sekundarnog i tercijarnog nivoa zdravstvene zaštite | 404-1-110/23-14 | 68 | Reagensi za aparat Euroimmun Analyzer I i Euroimmun analizator EI-2P | 57 | Influenza virus type B IgA | RGN231696 | PAK | 96/1 | Euroimmun AG | Influenza virus tip B IgA, ELISA | 21450 | 20% | Promedia | 62-16/23 | 16.06.2023. | 16.06.2025.
Reagensi, izuzev za transfuziju, za aparate koji do sada nisu bili obuhvaćeni centralizovanom javnom nabavkom, za potrebe zdravstvenih ustanova sekundarnog i tercijarnog nivoa zdravstvene zaštite | 404-1-110/23-14 | 68 | Reagensi za aparat Euroimmun Analyzer I i Euroimmun analizator EI-2P | 58 | Influenza virus type B IgG | RGN231697 | PAK | 96/1 | Euroimmun AG | Influenza virus tip B IgG, ELISA | 21450 | 20% | Promedia | 62-16/23 | 16.06.2023. | 16.06.2025.
Reagensi, izuzev za transfuziju, za aparate koji do sada nisu bili obuhvaćeni centralizovanom javnom nabavkom, za potrebe zdravstvenih ustanova sekundarnog i tercijarnog nivoa zdravstvene zaštite | 404-1-110/23-14 | 68 | Reagensi za aparat Euroimmun Analyzer I i Euroimmun analizator EI-2P | 59 | Parainfluenza virus IgA | RGN231698 | PAK | 96/1 | Euroimmun AG | Parainfluenza virus types 1-4 (Pool) IgA, ELISA | 21450 | 20% | Promedia | 62-16/23 | 16.06.2023. | 16.06.2025.
Reagensi, izuzev za transfuziju, za aparate koji do sada nisu bili obuhvaćeni centralizovanom javnom nabavkom, za potrebe zdravstvenih ustanova sekundarnog i tercijarnog nivoa zdravstvene zaštite | 404-1-110/23-14 | 68 | Reagensi za aparat Euroimmun Analyzer I i Euroimmun analizator EI-2P | 60 | Parainfluenza virus IgG | RGN231699 | PAK | 96/1 | Euroimmun AG | Parainfluenza virus types 1-4 (Pool) IgG, ELISA | 21450 | 20% | Promedia | 62-16/23 | 16.06.2023. | 16.06.2025.
Reagensi, izuzev za transfuziju, za aparate koji do sada nisu bili obuhvaćeni centralizovanom javnom nabavkom, za potrebe zdravstvenih ustanova sekundarnog i tercijarnog nivoa zdravstvene zaštite | 404-1-110/23-14 | 68 | Reagensi za aparat Euroimmun Analyzer I i Euroimmun analizator EI-2P | 61 | Enterovirus IgA | RGN231700 | PAK | 96/1 | Euroimmun AG | Anti-Enterovirus ELISA (IgA) | 21450 | 20% | Promedia | 62-16/23 | 16.06.2023. | 16.06.2025.
Reagensi, izuzev za transfuziju, za aparate koji do sada nisu bili obuhvaćeni centralizovanom javnom nabavkom, za potrebe zdravstvenih ustanova sekundarnog i tercijarnog nivoa zdravstvene zaštite | 404-1-110/23-14 | 68 | Reagensi za aparat Euroimmun Analyzer I i Euroimmun analizator EI-2P | 62 | Enterovirus IgG | RGN231701 | PAK | 96/1 | Euroimmun AG | Anti-Enterovirus ELISA (IgG) | 21450 | 20% | Promedia | 62-16/23 | 16.06.2023. | 16.06.2025.
Reagensi, izuzev za transfuziju, za aparate koji do sada nisu bili obuhvaćeni centralizovanom javnom nabavkom, za potrebe zdravstvenih ustanova sekundarnog i tercijarnog nivoa zdravstvene zaštite | 404-1-110/23-14 | 68 | Reagensi za aparat Euroimmun Analyzer I i Euroimmun analizator EI-2P | 63 | Enterovirus IgM | RGN231702 | PAK | 96/1 | Euroimmun AG | Anti-Enterovirus ELISA (IgM) | 22850 | 20% | Promedia | 62-16/23 | 16.06.2023. | 16.06.2025.
Reagensi, izuzev za transfuziju, za aparate koji do sada nisu bili obuhvaćeni centralizovanom javnom nabavkom, za potrebe zdravstvenih ustanova sekundarnog i tercijarnog nivoa zdravstvene zaštite | 404-1-110/23-14 | 68 | Reagensi za aparat Euroimmun Analyzer I i Euroimmun analizator EI-2P | 64 | Hantavirus pool IgG | RGN231703 | PAK | 96/1 | Euroimmun AG | Hanta virus IgG, ELISA | 32550 | 20% | Promedia | 62-16/23 | 16.06.2023. | 16.06.2025.
Reagensi, izuzev za transfuziju, za aparate koji do sada nisu bili obuhvaćeni centralizovanom javnom nabavkom, za potrebe zdravstvenih ustanova sekundarnog i tercijarnog nivoa zdravstvene zaštite | 404-1-110/23-14 | 68 | Reagensi za aparat Euroimmun Analyzer I i Euroimmun analizator EI-2P | 65 | Hantavirus pool IgM | RGN231704 | PAK | 96/1 | Euroimmun AG | Hanta virus IgM, ELISA | 33400 | 20% | Promedia | 62-16/23 | 16.06.2023. | 16.06.2025.
Reagensi, izuzev za transfuziju, za aparate koji do sada nisu bili obuhvaćeni centralizovanom javnom nabavkom, za potrebe zdravstvenih ustanova sekundarnog i tercijarnog nivoa zdravstvene zaštite | 404-1-110/23-14 | 68 | Reagensi za aparat Euroimmun Analyzer I i Euroimmun analizator EI-2P | 66 | Epstein-Barr virus nuclear antigen IgG | RGN231705 | PAK | 96/1 | Euroimmun AG | Epstein Barr virus nuklearni antigen (EBNA-1) IgG, ELISA | 21450 | 20% | Promedia | 62-16/23 | 16.06.2023. | 16.06.2025.
Reagensi, izuzev za transfuziju, za aparate koji do sada nisu bili obuhvaćeni centralizovanom javnom nabavkom, za potrebe zdravstvenih ustanova sekundarnog i tercijarnog nivoa zdravstvene zaštite | 404-1-110/23-14 | 68 | Reagensi za aparat Euroimmun Analyzer I i Euroimmun analizator EI-2P | 67 | Epstein-Barr virus nuclear antigen IgA | RGN231706 | PAK | 96/1 | Euroimmun AG | Epstein-Barr virus nuclear antigen IgA, Elisa | 21450 | 20% | Promedia | 62-16/23 | 16.06.2023. | 16.06.2025.
Reagensi, izuzev za transfuziju, za aparate koji do sada nisu bili obuhvaćeni centralizovanom javnom nabavkom, za potrebe zdravstvenih ustanova sekundarnog i tercijarnog nivoa zdravstvene zaštite | 404-1-110/23-14 | 68 | Reagensi za aparat Euroimmun Analyzer I i Euroimmun analizator EI-2P | 68 | Epstein-Barr avidity IgG | RGN231707 | PAK | 96/1 | Euroimmun AG | Epstein Barr virus kapsid antigen (EBV-CA) IgG for avidity determination | 23500 | 20% | Promedia | 62-16/23 | 16.06.2023. | 16.06.2025.
Reagensi, izuzev za transfuziju, za aparate koji do sada nisu bili obuhvaćeni centralizovanom javnom nabavkom, za potrebe zdravstvenih ustanova sekundarnog i tercijarnog nivoa zdravstvene zaštite | 404-1-110/23-14 | 68 | Reagensi za aparat Euroimmun Analyzer I i Euroimmun analizator EI-2P | 69 | Toxoplasma avidity IgG | RGN231708 | PAK | 96/1 | Euroimmun AG | Toxoplasma gondii IgG za ispitivanje aviditeta, ELISA | 23500 | 20% | Promedia | 62-16/23 | 16.06.2023. | 16.06.2025.
Reagensi, izuzev za transfuziju, za aparate koji do sada nisu bili obuhvaćeni centralizovanom javnom nabavkom, za potrebe zdravstvenih ustanova sekundarnog i tercijarnog nivoa zdravstvene zaštite | 404-1-110/23-14 | 68 | Reagensi za aparat Euroimmun Analyzer I i Euroimmun analizator EI-2P | 70 | Cytomegalo virus avidity IgG | RGN231709 | PAK | 96/1 | Euroimmun AG | Cytomegalovirus IgG za ispitivanje aviditeta, ELISA | 23500 | 20% | Promedia | 62-16/23 | 16.06.2023. | 16.06.2025.
Reagensi, izuzev za transfuziju, za aparate koji do sada nisu bili obuhvaćeni centralizovanom javnom nabavkom, za potrebe zdravstvenih ustanova sekundarnog i tercijarnog nivoa zdravstvene zaštite | 404-1-110/23-14 | 68 | Reagensi za aparat Euroimmun Analyzer I i Euroimmun analizator EI-2P | 71 | TPO IgG | RGN231710 | PAK | 96/1 | Euroimmun AG | TPO (tiroidna peroksidaza) IgG, ELISA | 14900 | 20% | Promedia | 62-16/23 | 16.06.2023. | 16.06.2025.
Reagensi, izuzev za transfuziju, za aparate koji do sada nisu bili obuhvaćeni centralizovanom javnom nabavkom, za potrebe zdravstvenih ustanova sekundarnog i tercijarnog nivoa zdravstvene zaštite | 404-1-110/23-14 | 68 | Reagensi za aparat Euroimmun Analyzer I i Euroimmun analizator EI-2P | 72 | TG IgG | RGN231711 | PAK | 96/1 | Euroimmun AG | TG (tiroglobulin) IgG, ELISA | 14900 | 20% | Promedia | 62-16/23 | 16.06.2023. | 16.06.2025.
Reagensi, izuzev za transfuziju, za aparate koji do sada nisu bili obuhvaćeni centralizovanom javnom nabavkom, za potrebe zdravstvenih ustanova sekundarnog i tercijarnog nivoa zdravstvene zaštite | 404-1-110/23-14 | 68 | Reagensi za aparat Euroimmun Analyzer I i Euroimmun analizator EI-2P | 73 | TSH receptor IgG | RGN231712 | PAK | 96/1 | Euroimmun AG | TSH receptor IgG, FAST ELISA | 39500 | 20% | Promedia | 62-16/23 | 16.06.2023. | 16.06.2025.
Reagensi, izuzev za transfuziju, za aparate koji do sada nisu bili obuhvaćeni centralizovanom javnom nabavkom, za potrebe zdravstvenih ustanova sekundarnog i tercijarnog nivoa zdravstvene zaštite | 404-1-110/23-14 | 68 | Reagensi za aparat Euroimmun Analyzer I i Euroimmun analizator EI-2P | 74 | GAD IgG | RGN231713 | PAK | 96/1 | Euroimmun AG | GAD IgG, ELISA | 48320 | 20% | Promedia | 62-16/23 | 16.06.2023. | 16.06.2025.
Reagensi, izuzev za transfuziju, za aparate koji do sada nisu bili obuhvaćeni centralizovanom javnom nabavkom, za potrebe zdravstvenih ustanova sekundarnog i tercijarnog nivoa zdravstvene zaštite | 404-1-110/23-14 | 68 | Reagensi za aparat Euroimmun Analyzer I i Euroimmun analizator EI-2P | 75 | IA2 IgG | RGN231714 | PAK | 96/1 | Euroimmun AG | IA-2, ELISA | 48320 | 20% | Promedia | 62-16/23 | 16.06.2023. | 16.06.2025.
Reagensi, izuzev za transfuziju, za aparate koji do sada nisu bili obuhvaćeni centralizovanom javnom nabavkom, za potrebe zdravstvenih ustanova sekundarnog i tercijarnog nivoa zdravstvene zaštite | 404-1-110/23-14 | 68 | Reagensi za aparat Euroimmun Analyzer I i Euroimmun analizator EI-2P | 76 | c ANCA IgG | RGN231715 | PAK | 96/1 | Euroimmun AG | cANCA (proteinaza 3-PR3-hn-hr) IgG, ELISA | 17400 | 20% | Promedia | 62-16/23 | 16.06.2023. | 16.06.2025.
Reagensi, izuzev za transfuziju, za aparate koji do sada nisu bili obuhvaćeni centralizovanom javnom nabavkom, za potrebe zdravstvenih ustanova sekundarnog i tercijarnog nivoa zdravstvene zaštite | 404-1-110/23-14 | 68 | Reagensi za aparat Euroimmun Analyzer I i Euroimmun analizator EI-2P | 77 | p ANCA IgG | RGN231716 | PAK | 96/1 | Euroimmun AG | pANCA (mijeloperoksidaza-MPO) IgG, ELISA | 17400 | 20% | Promedia | 62-16/23 | 16.06.2023. | 16.06.2025.
Reagensi, izuzev za transfuziju, za aparate koji do sada nisu bili obuhvaćeni centralizovanom javnom nabavkom, za potrebe zdravstvenih ustanova sekundarnog i tercijarnog nivoa zdravstvene zaštite | 404-1-110/23-14 | 68 | Reagensi za aparat Euroimmun Analyzer I i Euroimmun analizator EI-2P | 78 | GBM IgG | RGN231717 | PAK | 96/1 | Euroimmun AG | GBM (membrana glomerularne baze) IgG, ELISA | 18500 | 20% | Promedia | 62-16/23 | 16.06.2023. | 16.06.2025.
Reagensi, izuzev za transfuziju, za aparate koji do sada nisu bili obuhvaćeni centralizovanom javnom nabavkom, za potrebe zdravstvenih ustanova sekundarnog i tercijarnog nivoa zdravstvene zaštite | 404-1-110/23-14 | 68 | Reagensi za aparat Euroimmun Analyzer I i Euroimmun analizator EI-2P | 79 | PLA2 Receptor IgG | RGN231718 | PAK | 96/1 | Euroimmun AG | Anti-Phosphoolipase A2 Receptor, PLA2 Rc, ELISA | 75000 | 20% | Promedia | 62-16/23 | 16.06.2023. | 16.06.2025.
Reagensi, izuzev za transfuziju, za aparate koji do sada nisu bili obuhvaćeni centralizovanom javnom nabavkom, za potrebe zdravstvenih ustanova sekundarnog i tercijarnog nivoa zdravstvene zaštite | 404-1-110/23-14 | 68 | Reagensi za aparat Euroimmun Analyzer I i Euroimmun analizator EI-2P | 80 | SLA/LP IgG | RGN231719 | PAK | 96/1 | Euroimmun AG | SLA/LP (rastvorljivi jetreni antigeni/jetra-pankreas Ag) IgG, ELISA | 18500 | 20% | Promedia | 62-16/23 | 16.06.2023. | 16.06.2025.
Reagensi, izuzev za transfuziju, za aparate koji do sada nisu bili obuhvaćeni centralizovanom javnom nabavkom, za potrebe zdravstvenih ustanova sekundarnog i tercijarnog nivoa zdravstvene zaštite | 404-1-110/23-14 | 68 | Reagensi za aparat Euroimmun Analyzer I i Euroimmun analizator EI-2P | 81 | LC-1 IgG | RGN231720 | PAK | 96/1 | Euroimmun AG | LC-1 (Cytosolic liver Ag type 1) IgG, ELISA | 18500 | 20% | Promedia | 62-16/23 | 16.06.2023. | 16.06.2025.
Reagensi, izuzev za transfuziju, za aparate koji do sada nisu bili obuhvaćeni centralizovanom javnom nabavkom, za potrebe zdravstvenih ustanova sekundarnog i tercijarnog nivoa zdravstvene zaštite | 404-1-110/23-14 | 68 | Reagensi za aparat Euroimmun Analyzer I i Euroimmun analizator EI-2P | 82 | LKM 1 IgG | RGN231721 | PAK | 96/1 | Euroimmun AG | LKM-1 (jetra-bubreg mikrozomi) IgG, ELISA | 18500 | 20% | Promedia | 62-16/23 | 16.06.2023. | 16.06.2025.
Reagensi, izuzev za transfuziju, za aparate koji do sada nisu bili obuhvaćeni centralizovanom javnom nabavkom, za potrebe zdravstvenih ustanova sekundarnog i tercijarnog nivoa zdravstvene zaštite | 404-1-110/23-14 | 68 | Reagensi za aparat Euroimmun Analyzer I i Euroimmun analizator EI-2P | 83 | Instrisic factor IgG | RGN231722 | PAK | 96/1 | Euroimmun AG | Unutrasnji faktor (Intrinsic factor) IgG, ELISA | 24500 | 20% | Promedia | 62-16/23 | 16.06.2023. | 16.06.2025.
Reagensi, izuzev za transfuziju, za aparate koji do sada nisu bili obuhvaćeni centralizovanom javnom nabavkom, za potrebe zdravstvenih ustanova sekundarnog i tercijarnog nivoa zdravstvene zaštite | 404-1-110/23-14 | 68 | Reagensi za aparat Euroimmun Analyzer I i Euroimmun analizator EI-2P | 84 | Dermatology Profile IgG | RGN231723 | PAK | 96/1 | Euroimmun AG | Dermatology Profile IgG Elisa | 44600 | 20% | Promedia | 62-16/23 | 16.06.2023. | 16.06.2025.
Reagensi, izuzev za transfuziju, za aparate koji do sada nisu bili obuhvaćeni centralizovanom javnom nabavkom, za potrebe zdravstvenih ustanova sekundarnog i tercijarnog nivoa zdravstvene zaštite | 404-1-110/23-14 | 68 | Reagensi za aparat Euroimmun Analyzer I i Euroimmun analizator EI-2P | 85 | Desmoglein 1 IgG | RGN231724 | PAK | 96/1 | Euroimmun AG | Desmoglein 1 IgG, ELISA | 44600 | 20% | Promedia | 62-16/23 | 16.06.2023. | 16.06.2025.
Reagensi, izuzev za transfuziju, za aparate koji do sada nisu bili obuhvaćeni centralizovanom javnom nabavkom, za potrebe zdravstvenih ustanova sekundarnog i tercijarnog nivoa zdravstvene zaštite | 404-1-110/23-14 | 68 | Reagensi za aparat Euroimmun Analyzer I i Euroimmun analizator EI-2P | 86 | Desmoglein 3 IgG | RGN231725 | PAK | 96/1 | Euroimmun AG | Desmoglein 3 IgG, ELISA | 44600 | 20% | Promedia | 62-16/23 | 16.06.2023. | 16.06.2025.
Reagensi, izuzev za transfuziju, za aparate koji do sada nisu bili obuhvaćeni centralizovanom javnom nabavkom, za potrebe zdravstvenih ustanova sekundarnog i tercijarnog nivoa zdravstvene zaštite | 404-1-110/23-14 | 68 | Reagensi za aparat Euroimmun Analyzer I i Euroimmun analizator EI-2P | 87 | BP230 -CF IgG | RGN231726 | PAK | 96/1 | Euroimmun AG | BP230-CF IgG | 47500 | 20% | Promedia | 62-16/23 | 16.06.2023. | 16.06.2025.
Reagensi, izuzev za transfuziju, za aparate koji do sada nisu bili obuhvaćeni centralizovanom javnom nabavkom, za potrebe zdravstvenih ustanova sekundarnog i tercijarnog nivoa zdravstvene zaštite | 404-1-110/23-14 | 68 | Reagensi za aparat Euroimmun Analyzer I i Euroimmun analizator EI-2P | 88 | BP180 IgG | RGN231727 | PAK | 96/1 | Euroimmun AG | BP180-4X IgG | 47500 | 20% | Promedia | 62-16/23 | 16.06.2023. | 16.06.2025.
Reagensi, izuzev za transfuziju, za aparate koji do sada nisu bili obuhvaćeni centralizovanom javnom nabavkom, za potrebe zdravstvenih ustanova sekundarnog i tercijarnog nivoa zdravstvene zaštite | 404-1-110/23-14 | 68 | Reagensi za aparat Euroimmun Analyzer I i Euroimmun analizator EI-2P | 89 | CCP IgG | RGN231728 | PAK | 96/1 | Euroimmun AG | CCP (ciklični citrulinisani peptid) IgG, ELISA | 26500 | 20% | Promedia | 62-16/23 | 16.06.2023. | 16.06.2025.
Reagensi, izuzev za transfuziju, za aparate koji do sada nisu bili obuhvaćeni centralizovanom javnom nabavkom, za potrebe zdravstvenih ustanova sekundarnog i tercijarnog nivoa zdravstvene zaštite | 404-1-110/23-14 | 68 | Reagensi za aparat Euroimmun Analyzer I i Euroimmun analizator EI-2P | 90 | Histoni IgG | RGN231729 | PAK | 96/1 | Euroimmun AG | Histoni IgG, ELISA | 18500 | 20% | Promedia | 62-16/23 | 16.06.2023. | 16.06.2025.
Reagensi, izuzev za transfuziju, za aparate koji do sada nisu bili obuhvaćeni centralizovanom javnom nabavkom, za potrebe zdravstvenih ustanova sekundarnog i tercijarnog nivoa zdravstvene zaštite | 404-1-110/23-14 | 68 | Reagensi za aparat Euroimmun Analyzer I i Euroimmun analizator EI-2P | 91 | ds DNA IgG | RGN231730 | PAK | 96/1 | Euroimmun AG | Anti dsDNA-nukleozomi, IgG | 18500 | 20% | Promedia | 62-16/23 | 16.06.2023. | 16.06.2025.
Reagensi, izuzev za transfuziju, za aparate koji do sada nisu bili obuhvaćeni centralizovanom javnom nabavkom, za potrebe zdravstvenih ustanova sekundarnog i tercijarnog nivoa zdravstvene zaštite | 404-1-110/23-14 | 68 | Reagensi za aparat Euroimmun Analyzer I i Euroimmun analizator EI-2P | 92 | Nucleosomes IgG | RGN231731 | PAK | 96/1 | Euroimmun AG | Anti-Nukleozomna antitela IgG, ELISA | 18500 | 20% | Promedia | 62-16/23 | 16.06.2023. | 16.06.2025.
Reagensi, izuzev za transfuziju, za aparate koji do sada nisu bili obuhvaćeni centralizovanom javnom nabavkom, za potrebe zdravstvenih ustanova sekundarnog i tercijarnog nivoa zdravstvene zaštite | 404-1-110/23-14 | 68 | Reagensi za aparat Euroimmun Analyzer I i Euroimmun analizator EI-2P | 93 | Pm-Scl IgG | RGN231732 | PAK | 96/1 | Euroimmun AG | PM-Scl IgG ELISA | 18500 | 20% | Promedia | 62-16/23 | 16.06.2023. | 16.06.2025.
Reagensi, izuzev za transfuziju, za aparate koji do sada nisu bili obuhvaćeni centralizovanom javnom nabavkom, za potrebe zdravstvenih ustanova sekundarnog i tercijarnog nivoa zdravstvene zaštite | 404-1-110/23-14 | 68 | Reagensi za aparat Euroimmun Analyzer I i Euroimmun analizator EI-2P | 94 | Anti ENA Profile IgG | RGN231733 | PAK | 96/1 | Euroimmun AG | Anti-ENA profil plus 1 IgG, ELISA | 27400 | 20% | Promedia | 62-16/23 | 16.06.2023. | 16.06.2025.
Reagensi, izuzev za transfuziju, za aparate koji do sada nisu bili obuhvaćeni centralizovanom javnom nabavkom, za potrebe zdravstvenih ustanova sekundarnog i tercijarnog nivoa zdravstvene zaštite | 404-1-110/23-14 | 68 | Reagensi za aparat Euroimmun Analyzer I i Euroimmun analizator EI-2P | 95 | Anti ENA Pool IgG | RGN231734 | PAK | 96/1 | Euroimmun AG | Anti-ENA PoolPlus (nRNP/Sm, Sm, SS-A, SS-B, Scl-70, Jo-1) IgG, ELISA | 32500 | 20% | Promedia | 62-16/23 | 16.06.2023. | 16.06.2025.
Reagensi, izuzev za transfuziju, za aparate koji do sada nisu bili obuhvaćeni centralizovanom javnom nabavkom, za potrebe zdravstvenih ustanova sekundarnog i tercijarnog nivoa zdravstvene zaštite | 404-1-110/23-14 | 68 | Reagensi za aparat Euroimmun Analyzer I i Euroimmun analizator EI-2P | 96 | n RNP/Sm IgG | RGN231735 | PAK | 96/1 | Euroimmun AG | nRNP/Sm IgG, ELISA | 18500 | 20% | Promedia | 62-16/23 | 16.06.2023. | 16.06.2025.
Reagensi, izuzev za transfuziju, za aparate koji do sada nisu bili obuhvaćeni centralizovanom javnom nabavkom, za potrebe zdravstvenih ustanova sekundarnog i tercijarnog nivoa zdravstvene zaštite | 404-1-110/23-14 | 68 | Reagensi za aparat Euroimmun Analyzer I i Euroimmun analizator EI-2P | 97 | ANA Screen IgG | RGN231736 | PAK | 96/1 | Euroimmun AG | ANA screen IgG, ELISA | 29900 | 20% | Promedia | 62-16/23 | 16.06.2023. | 16.06.2025.
Reagensi, izuzev za transfuziju, za aparate koji do sada nisu bili obuhvaćeni centralizovanom javnom nabavkom, za potrebe zdravstvenih ustanova sekundarnog i tercijarnog nivoa zdravstvene zaštite | 404-1-110/23-14 | 68 | Reagensi za aparat Euroimmun Analyzer I i Euroimmun analizator EI-2P | 98 | Sm IgG | RGN231737 | PAK | 96/1 | Euroimmun AG | Sm IgG, ELISA | 18500 | 20% | Promedia | 62-16/23 | 16.06.2023. | 16.06.2025.
Reagensi, izuzev za transfuziju, za aparate koji do sada nisu bili obuhvaćeni centralizovanom javnom nabavkom, za potrebe zdravstvenih ustanova sekundarnog i tercijarnog nivoa zdravstvene zaštite | 404-1-110/23-14 | 68 | Reagensi za aparat Euroimmun Analyzer I i Euroimmun analizator EI-2P | 99 | SS-A IgG | RGN231738 | PAK | 96/1 | Euroimmun AG | SS-A (Ro) IgG, ELISA | 18500 | 20% | Promedia | 62-16/23 | 16.06.2023. | 16.06.2025.
Reagensi, izuzev za transfuziju, za aparate koji do sada nisu bili obuhvaćeni centralizovanom javnom nabavkom, za potrebe zdravstvenih ustanova sekundarnog i tercijarnog nivoa zdravstvene zaštite | 404-1-110/23-14 | 68 | Reagensi za aparat Euroimmun Analyzer I i Euroimmun analizator EI-2P | 100 | SS-B IgG | RGN231739 | PAK | 96/1 | Euroimmun AG | SS-B (La) IgG, ELISA | 18500 | 20% | Promedia | 62-16/23 | 16.06.2023. | 16.06.2025.
Reagensi, izuzev za transfuziju, za aparate koji do sada nisu bili obuhvaćeni centralizovanom javnom nabavkom, za potrebe zdravstvenih ustanova sekundarnog i tercijarnog nivoa zdravstvene zaštite | 404-1-110/23-14 | 68 | Reagensi za aparat Euroimmun Analyzer I i Euroimmun analizator EI-2P | 101 | Scl-70 IgG | RGN231740 | PAK | 96/1 | Euroimmun AG | Scl-70 IgG, ELISA | 18500 | 20% | Promedia | 62-16/23 | 16.06.2023. | 16.06.2025.
Reagensi, izuzev za transfuziju, za aparate koji do sada nisu bili obuhvaćeni centralizovanom javnom nabavkom, za potrebe zdravstvenih ustanova sekundarnog i tercijarnog nivoa zdravstvene zaštite | 404-1-110/23-14 | 68 | Reagensi za aparat Euroimmun Analyzer I i Euroimmun analizator EI-2P | 102 | DFS70 IgG | RGN231741 | PAK | 96/1 | Euroimmun AG | DFS70 IgG | 37400 | 20% | Promedia | 62-16/23 | 16.06.2023. | 16.06.2025.
Reagensi, izuzev za transfuziju, za aparate koji do sada nisu bili obuhvaćeni centralizovanom javnom nabavkom, za potrebe zdravstvenih ustanova sekundarnog i tercijarnog nivoa zdravstvene zaštite | 404-1-110/23-14 | 68 | Reagensi za aparat Euroimmun Analyzer I i Euroimmun analizator EI-2P | 103 | Centromeres IgG | RGN231742 | PAK | 96/1 | Euroimmun AG | Centromere IgG, ELISA | 18500 | 20% | Promedia | 62-16/23 | 16.06.2023. | 16.06.2025.
Reagensi, izuzev za transfuziju, za aparate koji do sada nisu bili obuhvaćeni centralizovanom javnom nabavkom, za potrebe zdravstvenih ustanova sekundarnog i tercijarnog nivoa zdravstvene zaštite | 404-1-110/23-14 | 68 | Reagensi za aparat Euroimmun Analyzer I i Euroimmun analizator EI-2P | 104 | Cardiolipin IgA | RGN231743 | PAK | 96/1 | Euroimmun AG | Cardiolipin (AMA M1) IgA, ELISA | 13950 | 20% | Promedia | 62-16/23 | 16.06.2023. | 16.06.2025.
Reagensi, izuzev za transfuziju, za aparate koji do sada nisu bili obuhvaćeni centralizovanom javnom nabavkom, za potrebe zdravstvenih ustanova sekundarnog i tercijarnog nivoa zdravstvene zaštite | 404-1-110/23-14 | 68 | Reagensi za aparat Euroimmun Analyzer I i Euroimmun analizator EI-2P | 105 | Cardiolipin IgG | RGN231744 | PAK | 96/1 | Euroimmun AG | Cardiolipin (AMA M1) IgG, ELISA | 13950 | 20% | Promedia | 62-16/23 | 16.06.2023. | 16.06.2025.
Reagensi, izuzev za transfuziju, za aparate koji do sada nisu bili obuhvaćeni centralizovanom javnom nabavkom, za potrebe zdravstvenih ustanova sekundarnog i tercijarnog nivoa zdravstvene zaštite | 404-1-110/23-14 | 68 | Reagensi za aparat Euroimmun Analyzer I i Euroimmun analizator EI-2P | 106 | Cardiolipin IgM | RGN231745 | PAK | 96/1 | Euroimmun AG | Cardiolipin (AMA M1) IgM, ELISA | 13950 | 20% | Promedia | 62-16/23 | 16.06.2023. | 16.06.2025.
Reagensi, izuzev za transfuziju, za aparate koji do sada nisu bili obuhvaćeni centralizovanom javnom nabavkom, za potrebe zdravstvenih ustanova sekundarnog i tercijarnog nivoa zdravstvene zaštite | 404-1-110/23-14 | 68 | Reagensi za aparat Euroimmun Analyzer I i Euroimmun analizator EI-2P | 107 | AMA-M2-3E IgG | RGN231746 | PAK | 96/1 | Euroimmun AG | AMA M2-3E IgG, ELISA | 18500 | 20% | Promedia | 62-16/23 | 16.06.2023. | 16.06.2025.
Reagensi, izuzev za transfuziju, za aparate koji do sada nisu bili obuhvaćeni centralizovanom javnom nabavkom, za potrebe zdravstvenih ustanova sekundarnog i tercijarnog nivoa zdravstvene zaštite | 404-1-110/23-14 | 68 | Reagensi za aparat Euroimmun Analyzer I i Euroimmun analizator EI-2P | 108 | Phosphatidylserin IgA | RGN231747 | PAK | 96/1 | Euroimmun AG | Fosfatidilserin IgA, ELISA | 13950 | 20% | Promedia | 62-16/23 | 16.06.2023. | 16.06.2025.
Reagensi, izuzev za transfuziju, za aparate koji do sada nisu bili obuhvaćeni centralizovanom javnom nabavkom, za potrebe zdravstvenih ustanova sekundarnog i tercijarnog nivoa zdravstvene zaštite | 404-1-110/23-14 | 68 | Reagensi za aparat Euroimmun Analyzer I i Euroimmun analizator EI-2P | 109 | Phosphatidylserin IgG | RGN231748 | PAK | 96/1 | Euroimmun AG | Fosfatidilserin IgG, ELISA | 13950 | 20% | Promedia | 62-16/23 | 16.06.2023. | 16.06.2025.
Reagensi, izuzev za transfuziju, za aparate koji do sada nisu bili obuhvaćeni centralizovanom javnom nabavkom, za potrebe zdravstvenih ustanova sekundarnog i tercijarnog nivoa zdravstvene zaštite | 404-1-110/23-14 | 68 | Reagensi za aparat Euroimmun Analyzer I i Euroimmun analizator EI-2P | 110 | Phosphatidylserin IgM | RGN231749 | PAK | 96/1 | Euroimmun AG | Fosfatidilserin IgM, ELISA | 13950 | 20% | Promedia | 62-16/23 | 16.06.2023. | 16.06.2025.
Reagensi, izuzev za transfuziju, za aparate koji do sada nisu bili obuhvaćeni centralizovanom javnom nabavkom, za potrebe zdravstvenih ustanova sekundarnog i tercijarnog nivoa zdravstvene zaštite | 404-1-110/23-14 | 68 | Reagensi za aparat Euroimmun Analyzer I i Euroimmun analizator EI-2P | 111 | beta2 glycoprotein 1 IgA | RGN231750 | PAK | 96/1 | Euroimmun AG | beta2-glikoprotein 1 IgA, ELISA | 13950 | 20% | Promedia | 62-16/23 | 16.06.2023. | 16.06.2025.
Reagensi, izuzev za transfuziju, za aparate koji do sada nisu bili obuhvaćeni centralizovanom javnom nabavkom, za potrebe zdravstvenih ustanova sekundarnog i tercijarnog nivoa zdravstvene zaštite | 404-1-110/23-14 | 68 | Reagensi za aparat Euroimmun Analyzer I i Euroimmun analizator EI-2P | 112 | beta2 glycoprotein 1 IgG | RGN231751 | PAK | 96/1 | Euroimmun AG | beta2-glikoprotein 1 IgG, ELISA | 13950 | 20% | Promedia | 62-16/23 | 16.06.2023. | 16.06.2025.
Reagensi, izuzev za transfuziju, za aparate koji do sada nisu bili obuhvaćeni centralizovanom javnom nabavkom, za potrebe zdravstvenih ustanova sekundarnog i tercijarnog nivoa zdravstvene zaštite | 404-1-110/23-14 | 68 | Reagensi za aparat Euroimmun Analyzer I i Euroimmun analizator EI-2P | 113 | beta2 glycoprotein 1 IgM | RGN231752 | PAK | 96/1 | Euroimmun AG | beta2-glikoprotein 1 IgM, ELISA | 13950 | 20% | Promedia | 62-16/23 | 16.06.2023. | 16.06.2025.
Reagensi, izuzev za transfuziju, za aparate koji do sada nisu bili obuhvaćeni centralizovanom javnom nabavkom, za potrebe zdravstvenih ustanova sekundarnog i tercijarnog nivoa zdravstvene zaštite | 404-1-110/23-14 | 68 | Reagensi za aparat Euroimmun Analyzer I i Euroimmun analizator EI-2P | 114 | Ribosomal P protein IgG | RGN231753 | PAK | 96/1 | Euroimmun AG | Ribozomalni P-proteini IgG, ELISA | 18500 | 20% | Promedia | 62-16/23 | 16.06.2023. | 16.06.2025.
Reagensi, izuzev za transfuziju, za aparate koji do sada nisu bili obuhvaćeni centralizovanom javnom nabavkom, za potrebe zdravstvenih ustanova sekundarnog i tercijarnog nivoa zdravstvene zaštite | 404-1-110/23-14 | 68 | Reagensi za aparat Euroimmun Analyzer I i Euroimmun analizator EI-2P | 115 | Jo-1 IgG | RGN231754 | PAK | 96/1 | Euroimmun AG | Jo-1 IgG, ELISA | 18500 | 20% | Promedia | 62-16/23 | 16.06.2023. | 16.06.2025.
Reagensi, izuzev za transfuziju, za aparate koji do sada nisu bili obuhvaćeni centralizovanom javnom nabavkom, za potrebe zdravstvenih ustanova sekundarnog i tercijarnog nivoa zdravstvene zaštite | 404-1-110/23-14 | 68 | Reagensi za aparat Euroimmun Analyzer I i Euroimmun analizator EI-2P | 116 | CIC IgG | RGN231755 | PAK | 96/1 | Euroimmun AG | CIC (cirkulišući imuni kompleks) IgG, ELISA | 29700 | 20% | Promedia | 62-16/23 | 16.06.2023. | 16.06.2025.
Reagensi, izuzev za transfuziju, za aparate koji do sada nisu bili obuhvaćeni centralizovanom javnom nabavkom, za potrebe zdravstvenih ustanova sekundarnog i tercijarnog nivoa zdravstvene zaštite | 404-1-110/23-14 | 68 | Reagensi za aparat Euroimmun Analyzer I i Euroimmun analizator EI-2P | 117 | Tissue transglutaminase IgA | RGN231756 | PAK | 96/1 | Euroimmun AG | Tkivna transglutaminaza (endomysium) IgA, ELISA | 18500 | 20% | Promedia | 62-16/23 | 16.06.2023. | 16.06.2025.
Reagensi, izuzev za transfuziju, za aparate koji do sada nisu bili obuhvaćeni centralizovanom javnom nabavkom, za potrebe zdravstvenih ustanova sekundarnog i tercijarnog nivoa zdravstvene zaštite | 404-1-110/23-14 | 68 | Reagensi za aparat Euroimmun Analyzer I i Euroimmun analizator EI-2P | 118 | Tissue transglutaminase IgG | RGN231757 | PAK | 96/1 | Euroimmun AG | Tkivna transglutaminaza (endomysium) IgG, ELISA | 18500 | 20% | Promedia | 62-16/23 | 16.06.2023. | 16.06.2025.
Reagensi, izuzev za transfuziju, za aparate koji do sada nisu bili obuhvaćeni centralizovanom javnom nabavkom, za potrebe zdravstvenih ustanova sekundarnog i tercijarnog nivoa zdravstvene zaštite | 404-1-110/23-14 | 68 | Reagensi za aparat Euroimmun Analyzer I i Euroimmun analizator EI-2P | 119 | collagen type VII | RGN231758 | PAK | 96/1 | Euroimmun AG | Collagen type VII | 39800 | 20% | Promedia | 62-16/23 | 16.06.2023. | 16.06.2025.
Reagensi, izuzev za transfuziju, za aparate koji do sada nisu bili obuhvaćeni centralizovanom javnom nabavkom, za potrebe zdravstvenih ustanova sekundarnog i tercijarnog nivoa zdravstvene zaštite | 404-1-110/23-14 | 68 | Reagensi za aparat Euroimmun Analyzer I i Euroimmun analizator EI-2P | 120 | Saccharomyces cerevisiae IgA | RGN231759 | PAK | 96/1 | Euroimmun AG | Saccharomyces cerevisiae IgA, ELISA | 19600 | 20% | Promedia | 62-16/23 | 16.06.2023. | 16.06.2025.
Reagensi, izuzev za transfuziju, za aparate koji do sada nisu bili obuhvaćeni centralizovanom javnom nabavkom, za potrebe zdravstvenih ustanova sekundarnog i tercijarnog nivoa zdravstvene zaštite | 404-1-110/23-14 | 68 | Reagensi za aparat Euroimmun Analyzer I i Euroimmun analizator EI-2P | 121 | Saccharomyces cerevisiae IgG | RGN231760 | PAK | 96/1 | Euroimmun AG | Saccharomyces cerevisiae IgG, ELISA | 19600 | 20% | Promedia | 62-16/23 | 16.06.2023. | 16.06.2025.
Reagensi, izuzev za transfuziju, za aparate koji do sada nisu bili obuhvaćeni centralizovanom javnom nabavkom, za potrebe zdravstvenih ustanova sekundarnog i tercijarnog nivoa zdravstvene zaštite | 404-1-110/23-14 | 68 | Reagensi za aparat Euroimmun Analyzer I i Euroimmun analizator EI-2P | 122 | GAF-3X IgA | RGN231761 | PAK | 96/1 | Euroimmun AG | Gliadin Aktivisani Peptid (GAF-3X) IgA, ELISA | 19600 | 20% | Promedia | 62-16/23 | 16.06.2023. | 16.06.2025.
Reagensi, izuzev za transfuziju, za aparate koji do sada nisu bili obuhvaćeni centralizovanom javnom nabavkom, za potrebe zdravstvenih ustanova sekundarnog i tercijarnog nivoa zdravstvene zaštite | 404-1-110/23-14 | 68 | Reagensi za aparat Euroimmun Analyzer I i Euroimmun analizator EI-2P | 123 | GAF-3X IgG | RGN231762 | PAK | 96/1 | Euroimmun AG | Gliadin Aktivisani Peptid (GAF-3X) IgG, ELISA | 19600 | 20% | Promedia | 62-16/23 | 16.06.2023. | 16.06.2025.
Reagensi, izuzev za transfuziju, za aparate koji do sada nisu bili obuhvaćeni centralizovanom javnom nabavkom, za potrebe zdravstvenih ustanova sekundarnog i tercijarnog nivoa zdravstvene zaštite | 404-1-110/23-14 | 68 | Reagensi za aparat Euroimmun Analyzer I i Euroimmun analizator EI-2P | 124 | Total IgE | RGN231763 | PAK | 96/1 | Euroimmun AG | IgE total, ELISA | 30450 | 20% | Promedia | 62-16/23 | 16.06.2023. | 16.06.2025.
Reagensi, izuzev za transfuziju, za aparate koji do sada nisu bili obuhvaćeni centralizovanom javnom nabavkom, za potrebe zdravstvenih ustanova sekundarnog i tercijarnog nivoa zdravstvene zaštite | 404-1-110/23-14 | 68 | Reagensi za aparat Euroimmun Analyzer I i Euroimmun analizator EI-2P | 125 | Hepatits E (HEV) virus IgM | RGN231764 | PAK | 96/1 | Euroimmun AG | Hepatitis E virus (HEV) IgM | 13500 | 20% | Promedia | 62-16/23 | 16.06.2023. | 16.06.2025.
Reagensi, izuzev za transfuziju, za aparate koji do sada nisu bili obuhvaćeni centralizovanom javnom nabavkom, za potrebe zdravstvenih ustanova sekundarnog i tercijarnog nivoa zdravstvene zaštite | 404-1-110/23-14 | 69 | Reagensi za aparat Genie II Mk2 (eazyplex) | 1 | eazyplex® SuperBug CRE | RGN231765 | PAK | 24/1 | AmplexDiagnostics GmbH | eazyplex SuperBug CRE | 110160 | 20% | Promedia | 62-16/23 | 16.06.2023. | 16.06.2025.
Reagensi, izuzev za transfuziju, za aparate koji do sada nisu bili obuhvaćeni centralizovanom javnom nabavkom, za potrebe zdravstvenih ustanova sekundarnog i tercijarnog nivoa zdravstvene zaštite | 404-1-110/23-14 | 69 | Reagensi za aparat Genie II Mk2 (eazyplex) | 2 | eazyplex® SuperBug complete A | RGN231766 | PAK | 24/1 | AmplexDiagnostics GmbH | SuperBug complete A | 110160 | 20% | Promedia | 62-16/23 | 16.06.2023. | 16.06.2025.
Reagensi, izuzev za transfuziju, za aparate koji do sada nisu bili obuhvaćeni centralizovanom javnom nabavkom, za potrebe zdravstvenih ustanova sekundarnog i tercijarnog nivoa zdravstvene zaštite | 404-1-110/23-14 | 69 | Reagensi za aparat Genie II Mk2 (eazyplex) | 3 | eazyplex® SuperBug complete B | RGN231767 | PAK | 24/1 | AmplexDiagnostics GmbH | SuperBug complete B | 110160 | 20% | Promedia | 62-16/23 | 16.06.2023. | 16.06.2025.
Reagensi, izuzev za transfuziju, za aparate koji do sada nisu bili obuhvaćeni centralizovanom javnom nabavkom, za potrebe zdravstvenih ustanova sekundarnog i tercijarnog nivoa zdravstvene zaštite | 404-1-110/23-14 | 69 | Reagensi za aparat Genie II Mk2 (eazyplex) | 4 | eazyplex® SuperBug complete C | RGN231768 | PAK | 24/1 | AmplexDiagnostics GmbH | SuperBug complete C | 98820 | 20% | Promedia | 62-16/23 | 16.06.2023. | 16.06.2025.
Reagensi, izuzev za transfuziju, za aparate koji do sada nisu bili obuhvaćeni centralizovanom javnom nabavkom, za potrebe zdravstvenih ustanova sekundarnog i tercijarnog nivoa zdravstvene zaštite | 404-1-110/23-14 | 69 | Reagensi za aparat Genie II Mk2 (eazyplex) | 5 | eazyplex® SuperBug basic | RGN231769 | PAK | 24/1 | AmplexDiagnostics GmbH | SuperBug basic | 73710 | 20% | Promedia | 62-16/23 | 16.06.2023. | 16.06.2025.
Reagensi, izuzev za transfuziju, za aparate koji do sada nisu bili obuhvaćeni centralizovanom javnom nabavkom, za potrebe zdravstvenih ustanova sekundarnog i tercijarnog nivoa zdravstvene zaštite | 404-1-110/23-14 | 69 | Reagensi za aparat Genie II Mk2 (eazyplex) | 6 | eazyplex® SuperBug AmpC | RGN231770 | PAK | 24/1 | AmplexDiagnostics GmbH | SuperBug AmpC | 70470 | 20% | Promedia | 62-16/23 | 16.06.2023. | 16.06.2025.
Reagensi, izuzev za transfuziju, za aparate koji do sada nisu bili obuhvaćeni centralizovanom javnom nabavkom, za potrebe zdravstvenih ustanova sekundarnog i tercijarnog nivoa zdravstvene zaštite | 404-1-110/23-14 | 69 | Reagensi za aparat Genie II Mk2 (eazyplex) | 7 | eazyplex® SuperBug Acineto | RGN231771 | PAK | 12/1 | AmplexDiagnostics GmbH | SuperBug Acineto | 43580 | 20% | Promedia | 62-16/23 | 16.06.2023. | 16.06.2025.
Reagensi, izuzev za transfuziju, za aparate koji do sada nisu bili obuhvaćeni centralizovanom javnom nabavkom, za potrebe zdravstvenih ustanova sekundarnog i tercijarnog nivoa zdravstvene zaštite | 404-1-110/23-14 | 69 | Reagensi za aparat Genie II Mk2 (eazyplex) | 8 | eazyplex® SuperBug expert | RGN231772 | PAK | 12/1 | AmplexDiagnostics GmbH | SuperBug expert | 37260 | 20% | Promedia | 62-16/23 | 16.06.2023. | 16.06.2025.
Reagensi, izuzev za transfuziju, za aparate koji do sada nisu bili obuhvaćeni centralizovanom javnom nabavkom, za potrebe zdravstvenih ustanova sekundarnog i tercijarnog nivoa zdravstvene zaštite | 404-1-110/23-14 | 69 | Reagensi za aparat Genie II Mk2 (eazyplex) | 9 | eazyplex® MRSA | RGN231773 | PAK | 24/1 | AmplexDiagnostics GmbH | eazyplex MRSA | 73710 | 20% | Promedia | 62-16/23 | 16.06.2023. | 16.06.2025.
Reagensi, izuzev za transfuziju, za aparate koji do sada nisu bili obuhvaćeni centralizovanom javnom nabavkom, za potrebe zdravstvenih ustanova sekundarnog i tercijarnog nivoa zdravstvene zaštite | 404-1-110/23-14 | 69 | Reagensi za aparat Genie II Mk2 (eazyplex) | 10 | eazyplex® MRSA plus | RGN231774 | PAK | 24/1 | AmplexDiagnostics GmbH | eazyplex MRSAplus | 70740 | 20% | Promedia | 62-16/23 | 16.06.2023. | 16.06.2025.
Reagensi, izuzev za transfuziju, za aparate koji do sada nisu bili obuhvaćeni centralizovanom javnom nabavkom, za potrebe zdravstvenih ustanova sekundarnog i tercijarnog nivoa zdravstvene zaštite | 404-1-110/23-14 | 69 | Reagensi za aparat Genie II Mk2 (eazyplex) | 11 | eazyplex® VRE | RGN231775 | PAK | 24/1 | AmplexDiagnostics GmbH | eazyplex VRE | 70740 | 20% | Promedia | 62-16/23 | 16.06.2023. | 16.06.2025.
Reagensi, izuzev za transfuziju, za aparate koji do sada nisu bili obuhvaćeni centralizovanom javnom nabavkom, za potrebe zdravstvenih ustanova sekundarnog i tercijarnog nivoa zdravstvene zaštite | 404-1-110/23-14 | 69 | Reagensi za aparat Genie II Mk2 (eazyplex) | 12 | eazyplex® VRE basic | RGN231776 | PAK | 24/1 | AmplexDiagnostics GmbH | VRE basic | 53800 | 20% | Promedia | 62-16/23 | 16.06.2023. | 16.06.2025.
Reagensi, izuzev za transfuziju, za aparate koji do sada nisu bili obuhvaćeni centralizovanom javnom nabavkom, za potrebe zdravstvenih ustanova sekundarnog i tercijarnog nivoa zdravstvene zaštite | 404-1-110/23-14 | 69 | Reagensi za aparat Genie II Mk2 (eazyplex) | 13 | eazyplex® Pneumocystis jirovecii | RGN231777 | PAK | 24/1 | AmplexDiagnostics GmbH | eazyplex Pneumocystis jirovecii | 44550 | 20% | Promedia | 62-16/23 | 16.06.2023. | 16.06.2025.
Reagensi, izuzev za transfuziju, za aparate koji do sada nisu bili obuhvaćeni centralizovanom javnom nabavkom, za potrebe zdravstvenih ustanova sekundarnog i tercijarnog nivoa zdravstvene zaštite | 404-1-110/23-14 | 69 | Reagensi za aparat Genie II Mk2 (eazyplex) | 14 | eazyplex® CSF direct | RGN231778 | PAK | 12/1 | AmplexDiagnostics GmbH | eazyplex CSF direct 1.1 | 144000 | 20% | Promedia | 62-16/23 | 16.06.2023. | 16.06.2025.
Reagensi, izuzev za transfuziju, za aparate koji do sada nisu bili obuhvaćeni centralizovanom javnom nabavkom, za potrebe zdravstvenih ustanova sekundarnog i tercijarnog nivoa zdravstvene zaštite | 404-1-110/23-14 | 69 | Reagensi za aparat Genie II Mk2 (eazyplex) | 15 | eazyplex® CSF direct V | RGN231779 | PAK | 12/1 | AmplexDiagnostics GmbH | eazyplex CSF direct V 1.1 | 78000 | 20% | Promedia | 62-16/23 | 16.06.2023. | 16.06.2025.
Reagensi, izuzev za transfuziju, za aparate koji do sada nisu bili obuhvaćeni centralizovanom javnom nabavkom, za potrebe zdravstvenih ustanova sekundarnog i tercijarnog nivoa zdravstvene zaštite | 404-1-110/23-14 | 69 | Reagensi za aparat Genie II Mk2 (eazyplex) | 16 | eazyplex® CSF direct M | RGN231780 | PAK | 12/1 | AmplexDiagnostics GmbH | eazyplex CSF direct M 1.1 | 99600 | 20% | Promedia | 62-16/23 | 16.06.2023. | 16.06.2025.
Reagensi, izuzev za transfuziju, za aparate koji do sada nisu bili obuhvaćeni centralizovanom javnom nabavkom, za potrebe zdravstvenih ustanova sekundarnog i tercijarnog nivoa zdravstvene zaštite | 404-1-110/23-14 | 69 | Reagensi za aparat Genie II Mk2 (eazyplex) | 17 | eazyplex® C. difficile complete | RGN231781 | PAK | 24/1 | AmplexDiagnostics GmbH | eazyplex C. diff complete | 70740 | 20% | Promedia | 62-16/23 | 16.06.2023. | 16.06.2025.
Reagensi, izuzev za transfuziju, za aparate koji do sada nisu bili obuhvaćeni centralizovanom javnom nabavkom, za potrebe zdravstvenih ustanova sekundarnog i tercijarnog nivoa zdravstvene zaštite | 404-1-110/23-14 | 69 | Reagensi za aparat Genie II Mk2 (eazyplex) | 18 | eazyplex® C. difficile classic | RGN231782 | PAK | 24/1 | AmplexDiagnostics GmbH | eazyplex C. diff classic | 53800 | 20% | Promedia | 62-16/23 | 16.06.2023. | 16.06.2025.
Reagensi, izuzev za transfuziju, za aparate koji do sada nisu bili obuhvaćeni centralizovanom javnom nabavkom, za potrebe zdravstvenih ustanova sekundarnog i tercijarnog nivoa zdravstvene zaštite | 404-1-110/23-14 | 69 | Reagensi za aparat Genie II Mk2 (eazyplex) | 19 | eazyplex® C. difficile basic | RGN231783 | PAK | 24/1 | AmplexDiagnostics GmbH | eazyplex C. diff basic | 44550 | 20% | Promedia | 62-16/23 | 16.06.2023. | 16.06.2025.
Reagensi, izuzev za transfuziju, za aparate koji do sada nisu bili obuhvaćeni centralizovanom javnom nabavkom, za potrebe zdravstvenih ustanova sekundarnog i tercijarnog nivoa zdravstvene zaštite | 404-1-110/23-14 | 69 | Reagensi za aparat Genie II Mk2 (eazyplex) | 20 | eazyplex® STD complete | RGN231784 | PAK | 24/1 | AmplexDiagnostics GmbH | eazyplex STD complete | 110160 | 20% | Promedia | 62-16/23 | 16.06.2023. | 16.06.2025.
Reagensi, izuzev za transfuziju, za aparate koji do sada nisu bili obuhvaćeni centralizovanom javnom nabavkom, za potrebe zdravstvenih ustanova sekundarnog i tercijarnog nivoa zdravstvene zaštite | 404-1-110/23-14 | 69 | Reagensi za aparat Genie II Mk2 (eazyplex) | 21 | eazyplex® STD CT | RGN231785 | PAK | 24/1 | AmplexDiagnostics GmbH | eazyplex STD CT | 53800 | 20% | Promedia | 62-16/23 | 16.06.2023. | 16.06.2025.
Reagensi, izuzev za transfuziju, za aparate koji do sada nisu bili obuhvaćeni centralizovanom javnom nabavkom, za potrebe zdravstvenih ustanova sekundarnog i tercijarnog nivoa zdravstvene zaštite | 404-1-110/23-14 | 69 | Reagensi za aparat Genie II Mk2 (eazyplex) | 22 | eazyplex® STD CT/NG | RGN231786 | PAK | 24/1 | AmplexDiagnostics GmbH | eazyplex® STD CT/NG | 62370 | 20% | Promedia | 62-16/23 | 16.06.2023. | 16.06.2025.
Reagensi, izuzev za transfuziju, za aparate koji do sada nisu bili obuhvaćeni centralizovanom javnom nabavkom, za potrebe zdravstvenih ustanova sekundarnog i tercijarnog nivoa zdravstvene zaštite | 404-1-110/23-14 | 69 | Reagensi za aparat Genie II Mk2 (eazyplex) | 23 | eazyplex® PneumoBug expert | RGN231787 | PAK | 24/1 | AmplexDiagnostics GmbH | eazyplex® PneumoBug expert | 62370 | 20% | Promedia | 62-16/23 | 16.06.2023. | 16.06.2025.
Reagensi, izuzev za transfuziju, za aparate koji do sada nisu bili obuhvaćeni centralizovanom javnom nabavkom, za potrebe zdravstvenih ustanova sekundarnog i tercijarnog nivoa zdravstvene zaštite | 404-1-110/23-14 | 69 | Reagensi za aparat Genie II Mk2 (eazyplex) | 24 | eazyplex® EHEC complete | RGN231788 | PAK | 24/1 | AmplexDiagnostics GmbH | eazyplex EHEC complete | 110160 | 20% | Promedia | 62-16/23 | 16.06.2023. | 16.06.2025.
Reagensi, izuzev za transfuziju, za aparate koji do sada nisu bili obuhvaćeni centralizovanom javnom nabavkom, za potrebe zdravstvenih ustanova sekundarnog i tercijarnog nivoa zdravstvene zaštite | 404-1-110/23-14 | 69 | Reagensi za aparat Genie II Mk2 (eazyplex) | 25 | eazyplex® EHEC basic | RGN231789 | PAK | 24/1 | AmplexDiagnostics GmbH | eazyplex EHEC basic | 53800 | 20% | Promedia | 62-16/23 | 16.06.2023. | 16.06.2025.
Reagensi, izuzev za transfuziju, za aparate koji do sada nisu bili obuhvaćeni centralizovanom javnom nabavkom, za potrebe zdravstvenih ustanova sekundarnog i tercijarnog nivoa zdravstvene zaštite | 404-1-110/23-14 | 69 | Reagensi za aparat Genie II Mk2 (eazyplex) | 26 | eazyplex® EHEC classic | RGN231790 | PAK | 24/1 | AmplexDiagnostics GmbH | eazyplex EHEC classic | 62370 | 20% | Promedia | 62-16/23 | 16.06.2023. | 16.06.2025.
Reagensi, izuzev za transfuziju, za aparate koji do sada nisu bili obuhvaćeni centralizovanom javnom nabavkom, za potrebe zdravstvenih ustanova sekundarnog i tercijarnog nivoa zdravstvene zaštite | 404-1-110/23-14 | 69 | Reagensi za aparat Genie II Mk2 (eazyplex) | 27 | eazyplex® EHEC expert | RGN231791 | PAK | 24/1 | AmplexDiagnostics GmbH | eazyplex EHEC expert | 70300 | 20% | Promedia | 62-16/23 | 16.06.2023. | 16.06.2025.
Reagensi, izuzev za transfuziju, za aparate koji do sada nisu bili obuhvaćeni centralizovanom javnom nabavkom, za potrebe zdravstvenih ustanova sekundarnog i tercijarnog nivoa zdravstvene zaštite | 404-1-110/23-14 | 69 | Reagensi za aparat Genie II Mk2 (eazyplex) | 28 | eazyplex® TyphiTyper | RGN231792 | PAK | 24/1 | AmplexDiagnostics GmbH | eazyplex TyphiTyper | 98820 | 20% | Promedia | 62-16/23 | 16.06.2023. | 16.06.2025.
Reagensi, izuzev za transfuziju, za aparate koji do sada nisu bili obuhvaćeni centralizovanom javnom nabavkom, za potrebe zdravstvenih ustanova sekundarnog i tercijarnog nivoa zdravstvene zaštite | 404-1-110/23-14 | 69 | Reagensi za aparat Genie II Mk2 (eazyplex) | 29 | eazyplex BloodScreen GP | RGN231793 | PAK | 24/1 | AmplexDiagnostics GmbH | eazyplex BloodScreen GP | 98820 | 20% | Promedia | 62-16/23 | 16.06.2023. | 16.06.2025.
Reagensi, izuzev za transfuziju, za aparate koji do sada nisu bili obuhvaćeni centralizovanom javnom nabavkom, za potrebe zdravstvenih ustanova sekundarnog i tercijarnog nivoa zdravstvene zaštite | 404-1-110/23-14 | 69 | Reagensi za aparat Genie II Mk2 (eazyplex) | 30 | eazyplex BloodScreen GN | RGN231794 | PAK | 24/1 | AmplexDiagnostics GmbH | eazyplex BloodScreen GN | 110160 | 20% | Promedia | 62-16/23 | 16.06.2023. | 16.06.2025.
Reagensi, izuzev za transfuziju, za aparate koji do sada nisu bili obuhvaćeni centralizovanom javnom nabavkom, za potrebe zdravstvenih ustanova sekundarnog i tercijarnog nivoa zdravstvene zaštite | 404-1-110/23-14 | 69 | Reagensi za aparat Genie II Mk2 (eazyplex) | 31 | eazyplex SARS-CoV-2 | RGN231795 | PAK | 24/1 | AmplexDiagnostics GmbH | eazyplex SARS-CoV-2 | 76950 | 20% | Promedia | 62-16/23 | 16.06.2023. | 16.06.2025.
Reagensi, izuzev za transfuziju, za aparate koji do sada nisu bili obuhvaćeni centralizovanom javnom nabavkom, za potrebe zdravstvenih ustanova sekundarnog i tercijarnog nivoa zdravstvene zaštite | 404-1-110/23-14 | 70 | Reagensi i potrošni materijal za aparat BD Veritor | 1 | BD Veritor™ System RSV (Moderately complex | RGN231796 | PAK | 30 | Becton Dickinson, USA | BD Veritor System for Rapid Detection of RSV | 52500 | 20% | Vicor | 62-20/23 | 16.06.2023. | 16.06.2025.
Reagensi, izuzev za transfuziju, za aparate koji do sada nisu bili obuhvaćeni centralizovanom javnom nabavkom, za potrebe zdravstvenih ustanova sekundarnog i tercijarnog nivoa zdravstvene zaštite | 404-1-110/23-14 | 70 | Reagensi i potrošni materijal za aparat BD Veritor | 2 | BD Veritor™ System Group A Strep CLIA-waived kit | RGN231797 | PAK | 30 | Becton Dickinson, USA | BD Veritor System for Rapid Detection of Group A Strep | 52500 | 20% | Vicor | 62-20/23 | 16.06.2023. | 16.06.2025.
Reagensi, izuzev za transfuziju, za aparate koji do sada nisu bili obuhvaćeni centralizovanom javnom nabavkom, za potrebe zdravstvenih ustanova sekundarnog i tercijarnog nivoa zdravstvene zaštite | 404-1-110/23-14 | 70 | Reagensi i potrošni materijal za aparat BD Veritor | 3 | BD Veritor™ System Flu A+B (Moderately complex) | RGN231798 | PAK | 30 | Becton Dickinson, USA | BD Veritor System for Rapid Detection of FLU A+B | 52500 | 20% | Vicor | 62-20/23 | 16.06.2023. | 16.06.2025.
Reagensi, izuzev za transfuziju, za aparate koji do sada nisu bili obuhvaćeni centralizovanom javnom nabavkom, za potrebe zdravstvenih ustanova sekundarnog i tercijarnog nivoa zdravstvene zaštite | 404-1-110/23-14 | 71 | Reagensi za aparat abioSCOPE 2.0 | 1 | PSP - pancreatic stone protein | RGN231799 | KUT | 1 komad | Abionic SA, Svajcarska | IVD CAPSULE PSP(pancreatic stone protein) | 8820 | 20% | Biomedica MP | 62-4/23 | 16.06.2023. | 16.06.2025.
Reagensi, izuzev za transfuziju, za aparate koji do sada nisu bili obuhvaćeni centralizovanom javnom nabavkom, za potrebe zdravstvenih ustanova sekundarnog i tercijarnog nivoa zdravstvene zaštite | 404-1-110/23-14 | 72 | Reagensi za aparat Opentrons OP2 | 1 | Quick-DNA/RNA Viral MagBead (96 preps) | RGN231800 | PAK | 96 reakcija | ZYMO RESEARCH EUROPE GMBH | Quick-DNA/RNA Viral MagBead (96 preps) | 56999.99 | 20% | East Diagnostics | 62-5/23 | 16.06.2023. | 16.06.2025.
Reagensi, izuzev za transfuziju, za aparate koji do sada nisu bili obuhvaćeni centralizovanom javnom nabavkom, za potrebe zdravstvenih ustanova sekundarnog i tercijarnog nivoa zdravstvene zaštite | 404-1-110/23-14 | 72 | Reagensi za aparat Opentrons OP2 | 2 | Quick-DNA/RNA Pathogen MagBead (96 preps) | RGN231801 | PAK | 96 reakcija | ZYMO RESEARCH EUROPE GMBH | Quick-DNA/RNA Pathogen MagBead (96 preps) | 56999.99 | 20% | East Diagnostics | 62-5/23 | 16.06.2023. | 16.06.2025.
Reagensi, izuzev za transfuziju, za aparate koji do sada nisu bili obuhvaćeni centralizovanom javnom nabavkom, za potrebe zdravstvenih ustanova sekundarnog i tercijarnog nivoa zdravstvene zaštite | 404-1-110/23-14 | 72 | Reagensi za aparat Opentrons OP2 | 3 | ZymoBIOMICS MagBead DNA/RNA 96 preps | RGN231802 | PAK | 96 reakcija | ZYMO RESEARCH EUROPE GMBH | ZymoBIOMICS MagBead DNA/RNA 96 preps | 71999.99 | 20% | East Diagnostics | 62-5/23 | 16.06.2023. | 16.06.2025.
Reagensi, izuzev za transfuziju, za aparate koji do sada nisu bili obuhvaćeni centralizovanom javnom nabavkom, za potrebe zdravstvenih ustanova sekundarnog i tercijarnog nivoa zdravstvene zaštite | 404-1-110/23-14 | 72 | Reagensi za aparat Opentrons OP2 | 4 | NEST 1.5 mL Microcentrifuge Tube | RGN231803 | PAK | 500 kom | OPENTRONS LABWORKS INC | NEST 1.5 mL Microcentrifuge Tube | 12000 | 20% | East Diagnostics | 62-5/23 | 16.06.2023. | 16.06.2025.
Reagensi, izuzev za transfuziju, za aparate koji do sada nisu bili obuhvaćeni centralizovanom javnom nabavkom, za potrebe zdravstvenih ustanova sekundarnog i tercijarnog nivoa zdravstvene zaštite | 404-1-110/23-14 | 72 | Reagensi za aparat Opentrons OP2 | 5 | NEST 2.0 mL Microcentrifuge Tube | RGN231804 | PAK | 500 kom | OPENTRONS LABWORKS INC | NEST 2.0 mL Microcentrifuge Tube | 12000 | 20% | East Diagnostics | 62-5/23 | 16.06.2023. | 16.06.2025.
Reagensi, izuzev za transfuziju, za aparate koji do sada nisu bili obuhvaćeni centralizovanom javnom nabavkom, za potrebe zdravstvenih ustanova sekundarnog i tercijarnog nivoa zdravstvene zaštite | 404-1-110/23-14 | 72 | Reagensi za aparat Opentrons OP2 | 6 | NEST Deep Well Plates | RGN231805 | PAK | 50 kom | OPENTRONS LABWORKS INC | NEST Deep Well Plates | 32000 | 20% | East Diagnostics | 62-5/23 | 16.06.2023. | 16.06.2025.
Reagensi, izuzev za transfuziju, za aparate koji do sada nisu bili obuhvaćeni centralizovanom javnom nabavkom, za potrebe zdravstvenih ustanova sekundarnog i tercijarnog nivoa zdravstvene zaštite | 404-1-110/23-14 | 72 | Reagensi za aparat Opentrons OP2 | 7 | NEST 0.1 mL 96 Well PCR Plate, Full Skirt | RGN231806 | PAK | 100 | OPENTRONS LABWORKS INC | NEST 0.1 mL 96 Well PCR Plate, Full Skirt | 37000 | 20% | East Diagnostics | 62-5/23 | 16.06.2023. | 16.06.2025.
Reagensi, izuzev za transfuziju, za aparate koji do sada nisu bili obuhvaćeni centralizovanom javnom nabavkom, za potrebe zdravstvenih ustanova sekundarnog i tercijarnog nivoa zdravstvene zaštite | 404-1-110/23-14 | 72 | Reagensi za aparat Opentrons OP2 | 8 | NEST 0.5 mL Sample Vial | RGN231807 | PAK | 500 kom | OPENTRONS LABWORKS INC | NEST 0.5 mL Sample Vial | 10380 | 20% | East Diagnostics | 62-5/23 | 16.06.2023. | 16.06.2025.
Reagensi, izuzev za transfuziju, za aparate koji do sada nisu bili obuhvaćeni centralizovanom javnom nabavkom, za potrebe zdravstvenih ustanova sekundarnog i tercijarnog nivoa zdravstvene zaštite | 404-1-110/23-14 | 73 | Reagensi za Natch 48 aparat za ekstrakciju | 1 | Nucleic Acid Extraction-Purification Kit | RGN231808 | PAK | 48t | Sansure Biotech inc | Nucleic Acid Extraction-Purification Kit | 20000 | 20% | East Diagnostics | 62-5/23 | 16.06.2023. | 16.06.2025.
Reagensi, izuzev za transfuziju, za aparate koji do sada nisu bili obuhvaćeni centralizovanom javnom nabavkom, za potrebe zdravstvenih ustanova sekundarnog i tercijarnog nivoa zdravstvene zaštite | 404-1-110/23-14 | 73 | Reagensi za Natch 48 aparat za ekstrakciju | 2 | Tip Comb S10TC | RGN231809 | PAK | 2 | Sansure Biotech inc | Tip Comb S10TC | 150 | 20% | East Diagnostics | 62-5/23 | 16.06.2023. | 16.06.2025.
Reagensi, izuzev za transfuziju, za aparate koji do sada nisu bili obuhvaćeni centralizovanom javnom nabavkom, za potrebe zdravstvenih ustanova sekundarnog i tercijarnog nivoa zdravstvene zaštite | 404-1-110/23-14 | 74 | Reagensi za aparat Alinity m | 1 | Alinity m Handle Barcode Scanner | RGN231810 | PAK | 1 | Abbott Molecular Inc. | Alinity m Handle Barcode Scanner | 42480 | 20% | Magna Pharmacia | 62-12/23 | 16.06.2023. | 16.06.2025.
Reagensi, izuzev za transfuziju, za aparate koji do sada nisu bili obuhvaćeni centralizovanom javnom nabavkom, za potrebe zdravstvenih ustanova sekundarnog i tercijarnog nivoa zdravstvene zaštite | 404-1-110/23-14 | 74 | Reagensi za aparat Alinity m | 2 | Alinity m Transport Tube Piercable Capped | RGN231811 | PAK | 1500 | Abbott Molecular Inc. | Alinity m Transport Tube Piercable Capped | 44390 | 20% | Magna Pharmacia | 62-12/23 | 16.06.2023. | 16.06.2025.
Reagensi, izuzev za transfuziju, za aparate koji do sada nisu bili obuhvaćeni centralizovanom javnom nabavkom, za potrebe zdravstvenih ustanova sekundarnog i tercijarnog nivoa zdravstvene zaštite | 404-1-110/23-14 | 74 | Reagensi za aparat Alinity m | 3 | Alinity m Pipette Tip Adapter | RGN231812 | PAK | 4 | Abbott Molecular Inc. | Alinity m Pipette Tip Adapter | 93668 | 20% | Magna Pharmacia | 62-12/23 | 16.06.2023. | 16.06.2025.
Reagensi, izuzev za transfuziju, za aparate koji do sada nisu bili obuhvaćeni centralizovanom javnom nabavkom, za potrebe zdravstvenih ustanova sekundarnog i tercijarnog nivoa zdravstvene zaštite | 404-1-110/23-14 | 74 | Reagensi za aparat Alinity m | 4 | Alinity m Waste Bottle | RGN231813 | PAK | 2 | Abbott Molecular Inc. | Alinity m Waste Bottle | 36110 | 20% | Magna Pharmacia | 62-12/23 | 16.06.2023. | 16.06.2025.
Reagensi, izuzev za transfuziju, za aparate koji do sada nisu bili obuhvaćeni centralizovanom javnom nabavkom, za potrebe zdravstvenih ustanova sekundarnog i tercijarnog nivoa zdravstvene zaštite | 404-1-110/23-14 | 74 | Reagensi za aparat Alinity m | 5 | Alinity m Piercable Cap | RGN231814 | PAK | 2000 | Abbott Molecular Inc. | Alinity m Piercable Cap | 84960 | 20% | Magna Pharmacia | 62-12/23 | 16.06.2023. | 16.06.2025.
Reagensi, izuzev za transfuziju, za aparate koji do sada nisu bili obuhvaćeni centralizovanom javnom nabavkom, za potrebe zdravstvenih ustanova sekundarnog i tercijarnog nivoa zdravstvene zaštite | 404-1-110/23-14 | 74 | Reagensi za aparat Alinity m | 6 | Alinity m Sample Rack Holder | RGN231815 | PAK | 2 | Abbott Molecular Inc. | Alinity m Sample Rack Holder | 106200 | 20% | Magna Pharmacia | 62-12/23 | 16.06.2023. | 16.06.2025.
Reagensi, izuzev za transfuziju, za aparate koji do sada nisu bili obuhvaćeni centralizovanom javnom nabavkom, za potrebe zdravstvenih ustanova sekundarnog i tercijarnog nivoa zdravstvene zaštite | 404-1-110/23-14 | 74 | Reagensi za aparat Alinity m | 7 | Alinity m Waste Box | RGN231816 | PAK | 10 | Abbott Molecular Inc. | Alinity m Waste Box | 36110 | 20% | Magna Pharmacia | 62-12/23 | 16.06.2023. | 16.06.2025.
Reagensi, izuzev za transfuziju, za aparate koji do sada nisu bili obuhvaćeni centralizovanom javnom nabavkom, za potrebe zdravstvenih ustanova sekundarnog i tercijarnog nivoa zdravstvene zaštite | 404-1-110/23-14 | 74 | Reagensi za aparat Alinity m | 8 | Alinity m Lysis Solution | RGN231817 | PAK | 1 | Abbott Molecular Inc. | Alinity m Lysis Solution | 49490 | 20% | Magna Pharmacia | 62-12/23 | 16.06.2023. | 16.06.2025.
Reagensi, izuzev za transfuziju, za aparate koji do sada nisu bili obuhvaćeni centralizovanom javnom nabavkom, za potrebe zdravstvenih ustanova sekundarnog i tercijarnog nivoa zdravstvene zaštite | 404-1-110/23-14 | 74 | Reagensi za aparat Alinity m | 9 | Alinity m Universal Sample Rack | RGN231818 | PAK | 12 | Abbott Molecular Inc. | Alinity m Universal Sample Rack | 106200 | 20% | Magna Pharmacia | 62-12/23 | 16.06.2023. | 16.06.2025.
Reagensi, izuzev za transfuziju, za aparate koji do sada nisu bili obuhvaćeni centralizovanom javnom nabavkom, za potrebe zdravstvenih ustanova sekundarnog i tercijarnog nivoa zdravstvene zaštite | 404-1-110/23-14 | 74 | Reagensi za aparat Alinity m | 10 | Alinity m Aliquot Tube | RGN231819 | PAK | 1600 | Abbott Molecular Inc. | Alinity m Aliquot Tube | 37800 | 20% | Magna Pharmacia | 62-12/23 | 16.06.2023. | 16.06.2025.
Reagensi, izuzev za transfuziju, za aparate koji do sada nisu bili obuhvaćeni centralizovanom javnom nabavkom, za potrebe zdravstvenih ustanova sekundarnog i tercijarnog nivoa zdravstvene zaštite | 404-1-110/23-14 | 74 | Reagensi za aparat Alinity m | 11 | Alinity m Integrated Reaction Unit (IRU) | RGN231820 | PAK | 4X20 kom | Abbott Molecular Inc. | Alinity m Integrated Reaction Unit (IRU) | 46940 | 20% | Magna Pharmacia | 62-12/23 | 16.06.2023. | 16.06.2025.
Reagensi, izuzev za transfuziju, za aparate koji do sada nisu bili obuhvaćeni centralizovanom javnom nabavkom, za potrebe zdravstvenih ustanova sekundarnog i tercijarnog nivoa zdravstvene zaštite | 404-1-110/23-14 | 74 | Reagensi za aparat Alinity m | 12 | Alinity m LRV Tube | RGN231821 | PAK | 12 | Abbott Molecular Inc. | Alinity m LRV Tube | 37800 | 20% | Magna Pharmacia | 62-12/23 | 16.06.2023. | 16.06.2025.
Reagensi, izuzev za transfuziju, za aparate koji do sada nisu bili obuhvaćeni centralizovanom javnom nabavkom, za potrebe zdravstvenih ustanova sekundarnog i tercijarnog nivoa zdravstvene zaštite | 404-1-110/23-14 | 74 | Reagensi za aparat Alinity m | 13 | Alinity m Bottle for Ethanol Use | RGN231822 | PAK | 2 boce x 2 čepa x 2 nalepnice | Abbott Molecular Inc. | Alinity m Bottle for Ethanol Use | 26550 | 20% | Magna Pharmacia | 62-12/23 | 16.06.2023. | 16.06.2025.
Reagensi, izuzev za transfuziju, za aparate koji do sada nisu bili obuhvaćeni centralizovanom javnom nabavkom, za potrebe zdravstvenih ustanova sekundarnog i tercijarnog nivoa zdravstvene zaštite | 404-1-110/23-14 | 74 | Reagensi za aparat Alinity m | 14 | Alinity m Pipette Tips | RGN231823 | PAK | 60x96 | Abbott Molecular Inc. | Alinity m Pipette Tips | 93670 | 20% | Magna Pharmacia | 62-12/23 | 16.06.2023. | 16.06.2025.
Reagensi, izuzev za transfuziju, za aparate koji do sada nisu bili obuhvaćeni centralizovanom javnom nabavkom, za potrebe zdravstvenih ustanova sekundarnog i tercijarnog nivoa zdravstvene zaštite | 404-1-110/23-14 | 74 | Reagensi za aparat Alinity m | 15 | Alinity m Pipette Tips | RGN231824 | PAK | 40x96 | Abbott Molecular Inc. | Alinity m Pipette Tips | 64350 | 20% | Magna Pharmacia | 62-12/23 | 16.06.2023. | 16.06.2025.
Reagensi, izuzev za transfuziju, za aparate koji do sada nisu bili obuhvaćeni centralizovanom javnom nabavkom, za potrebe zdravstvenih ustanova sekundarnog i tercijarnog nivoa zdravstvene zaštite | 404-1-110/23-14 | 74 | Reagensi za aparat Alinity m | 16 | Alinity m Transport Tubes | RGN231825 | PAK | 1600 | Abbott Molecular Inc. | Alinity m Transport Tubes | 44390 | 20% | Magna Pharmacia | 62-12/23 | 16.06.2023. | 16.06.2025.
Reagensi, izuzev za transfuziju, za aparate koji do sada nisu bili obuhvaćeni centralizovanom javnom nabavkom, za potrebe zdravstvenih ustanova sekundarnog i tercijarnog nivoa zdravstvene zaštite | 404-1-110/23-14 | 74 | Reagensi za aparat Alinity m | 17 | Alinity m IRU Waste Container | RGN231826 | PAK | 10 | Abbott Molecular Inc. | Alinity m IRU Waste Container | 84320 | 20% | Magna Pharmacia | 62-12/23 | 16.06.2023. | 16.06.2025.
Reagensi, izuzev za transfuziju, za aparate koji do sada nisu bili obuhvaćeni centralizovanom javnom nabavkom, za potrebe zdravstvenih ustanova sekundarnog i tercijarnog nivoa zdravstvene zaštite | 404-1-110/23-14 | 74 | Reagensi za aparat Alinity m | 18 | Alinity m Assay Tray Carrier | RGN231827 | PAK | 10 | Abbott Molecular Inc. | Alinity m Assay Tray Carrier | 106200 | 20% | Magna Pharmacia | 62-12/23 | 16.06.2023. | 16.06.2025.
Reagensi, izuzev za transfuziju, za aparate koji do sada nisu bili obuhvaćeni centralizovanom javnom nabavkom, za potrebe zdravstvenih ustanova sekundarnog i tercijarnog nivoa zdravstvene zaštite | 404-1-110/23-14 | 74 | Reagensi za aparat Alinity m | 19 | Alinity m Diluent Solution | RGN231828 | PAK | 4 | Abbott Molecular Inc. | Alinity m Diluent Solution | 77315 | 20% | Magna Pharmacia | 62-12/23 | 16.06.2023. | 16.06.2025.
Reagensi, izuzev za transfuziju, za aparate koji do sada nisu bili obuhvaćeni centralizovanom javnom nabavkom, za potrebe zdravstvenih ustanova sekundarnog i tercijarnog nivoa zdravstvene zaštite | 404-1-110/23-14 | 74 | Reagensi za aparat Alinity m | 20 | Alinity m Vapor Barrier Solution | RGN231829 | PAK | 1 | Abbott Molecular Inc. | Alinity m Vapor Barrier Solution | 45660 | 20% | Magna Pharmacia | 62-12/23 | 16.06.2023. | 16.06.2025.
Reagensi, izuzev za transfuziju, za aparate koji do sada nisu bili obuhvaćeni centralizovanom javnom nabavkom, za potrebe zdravstvenih ustanova sekundarnog i tercijarnog nivoa zdravstvene zaštite | 404-1-110/23-14 | 74 | Reagensi za aparat Alinity m | 21 | Alinity m Sample Prep Kit 1 | RGN231830 | PAK | 8 | Abbott Molecular Inc. | Alinity m Sample Prep Kit 1 | 43754 | 20% | Magna Pharmacia | 62-12/23 | 16.06.2023. | 16.06.2025.
Reagensi, izuzev za transfuziju, za aparate koji do sada nisu bili obuhvaćeni centralizovanom javnom nabavkom, za potrebe zdravstvenih ustanova sekundarnog i tercijarnog nivoa zdravstvene zaštite | 404-1-110/23-14 | 74 | Reagensi za aparat Alinity m | 22 | Alinity m Sample Prep Kit 2 | RGN231831 | PAK | 8 | Abbott Molecular Inc. | Alinity m Sample Prep Kit 2 | 249780 | 20% | Magna Pharmacia | 62-12/23 | 16.06.2023. | 16.06.2025.
Reagensi, izuzev za transfuziju, za aparate koji do sada nisu bili obuhvaćeni centralizovanom javnom nabavkom, za potrebe zdravstvenih ustanova sekundarnog i tercijarnog nivoa zdravstvene zaštite | 404-1-110/23-14 | 74 | Reagensi za aparat Alinity m | 23 | Alinity m Specimen Dilution Kit 1 | RGN231832 | PAK | 24x2,45ml | Abbott Molecular Inc. | Alinity m Specimen Dilution Kit 1 | 77315 | 20% | Magna Pharmacia | 62-12/23 | 16.06.2023. | 16.06.2025.
Reagensi, izuzev za transfuziju, za aparate koji do sada nisu bili obuhvaćeni centralizovanom javnom nabavkom, za potrebe zdravstvenih ustanova sekundarnog i tercijarnog nivoa zdravstvene zaštite | 404-1-110/23-14 | 74 | Reagensi za aparat Alinity m | 24 | Alinity m multi-Collect Specimen Collection Kit | RGN231833 | PAK | 500 | Abbott Molecular Inc. | Alinity m multi-Collect Specimen Collection Kit | 106200 | 20% | Magna Pharmacia | 62-12/23 | 16.06.2023. | 16.06.2025.
Reagensi, izuzev za transfuziju, za aparate koji do sada nisu bili obuhvaćeni centralizovanom javnom nabavkom, za potrebe zdravstvenih ustanova sekundarnog i tercijarnog nivoa zdravstvene zaštite | 404-1-110/23-14 | 74 | Reagensi za aparat Alinity m | 25 | Alinity m Cervi-Collect Specimen Collection Kit | RGN231834 | PAK | 500 | Abbott Molecular Inc. | Alinity m Cervi-Collect Specimen Collection Kit | 159300 | 20% | Magna Pharmacia | 62-12/23 | 16.06.2023. | 16.06.2025.
Reagensi, izuzev za transfuziju, za aparate koji do sada nisu bili obuhvaćeni centralizovanom javnom nabavkom, za potrebe zdravstvenih ustanova sekundarnog i tercijarnog nivoa zdravstvene zaštite | 404-1-110/23-14 | 74 | Reagensi za aparat Alinity m | 26 | Alinity m RESP-4-PLEX CTRL KIT | RGN231835 | PAK | 12x2 nivoa | Abbott Molecular Inc. | Alinity m RESP-4-PLEX CTRL KIT | 28670 | 20% | Magna Pharmacia | 62-12/23 | 16.06.2023. | 16.06.2025.
Reagensi, izuzev za transfuziju, za aparate koji do sada nisu bili obuhvaćeni centralizovanom javnom nabavkom, za potrebe zdravstvenih ustanova sekundarnog i tercijarnog nivoa zdravstvene zaštite | 404-1-110/23-14 | 74 | Reagensi za aparat Alinity m | 27 | Alinity m RESP-4-PLEX AMP KIT | RGN231836 | PAK | 192 testa | Abbott Molecular Inc. | Alinity m RESP-4-PLEX AMP KIT | 734050 | 20% | Magna Pharmacia | 62-12/23 | 16.06.2023. | 16.06.2025.
Reagensi, izuzev za transfuziju, za aparate koji do sada nisu bili obuhvaćeni centralizovanom javnom nabavkom, za potrebe zdravstvenih ustanova sekundarnog i tercijarnog nivoa zdravstvene zaštite | 404-1-110/23-14 | 74 | Reagensi za aparat Alinity m | 28 | Alinity m HIV-1 CAL Kit | RGN231837 | PAK | 4x2nivoa | Abbott Molecular Inc. | Alinity m HIV-1 CAL Kit | 39080 | 20% | Magna Pharmacia | 62-12/23 | 16.06.2023. | 16.06.2025.
Reagensi, izuzev za transfuziju, za aparate koji do sada nisu bili obuhvaćeni centralizovanom javnom nabavkom, za potrebe zdravstvenih ustanova sekundarnog i tercijarnog nivoa zdravstvene zaštite | 404-1-110/23-14 | 74 | Reagensi za aparat Alinity m | 29 | Alinity m HIV-1 CTRL Kit | RGN231838 | PAK | 12x3 nivoa | Abbott Molecular Inc. | Alinity m HIV-1 CTRL Kit | 25915 | 20% | Magna Pharmacia | 62-12/23 | 16.06.2023. | 16.06.2025.
Reagensi, izuzev za transfuziju, za aparate koji do sada nisu bili obuhvaćeni centralizovanom javnom nabavkom, za potrebe zdravstvenih ustanova sekundarnog i tercijarnog nivoa zdravstvene zaštite | 404-1-110/23-14 | 74 | Reagensi za aparat Alinity m | 30 | Alinity m HIV-1 AMP Kit | RGN231839 | PAK | 192 testa | Abbott Molecular Inc. | Alinity m HIV-1 AMP Kit | 1176270 | 20% | Magna Pharmacia | 62-12/23 | 16.06.2023. | 16.06.2025.
Reagensi, izuzev za transfuziju, za aparate koji do sada nisu bili obuhvaćeni centralizovanom javnom nabavkom, za potrebe zdravstvenih ustanova sekundarnog i tercijarnog nivoa zdravstvene zaštite | 404-1-110/23-14 | 74 | Reagensi za aparat Alinity m | 31 | Alinity m HR HPV CTRL Kit | RGN231840 | PAK | 12x2 nivoa | Abbott Molecular Inc. | Alinity m HR HPV CTRL Kit | 41630 | 20% | Magna Pharmacia | 62-12/23 | 16.06.2023. | 16.06.2025.
Reagensi, izuzev za transfuziju, za aparate koji do sada nisu bili obuhvaćeni centralizovanom javnom nabavkom, za potrebe zdravstvenih ustanova sekundarnog i tercijarnog nivoa zdravstvene zaštite | 404-1-110/23-14 | 74 | Reagensi za aparat Alinity m | 32 | Alinity m HR HPV AMP Kit | RGN231841 | PAK | 384 testa | Abbott Molecular Inc. | Alinity m HR HPV AMP Kit | 1025050 | 20% | Magna Pharmacia | 62-12/23 | 16.06.2023. | 16.06.2025.
Reagensi, izuzev za transfuziju, za aparate koji do sada nisu bili obuhvaćeni centralizovanom javnom nabavkom, za potrebe zdravstvenih ustanova sekundarnog i tercijarnog nivoa zdravstvene zaštite | 404-1-110/23-14 | 74 | Reagensi za aparat Alinity m | 33 | Alinity m STI AMP Kit | RGN231842 | PAK | 384 testa | Abbott Molecular Inc. | Alinity m STI AMP Kit | 812640 | 20% | Magna Pharmacia | 62-12/23 | 16.06.2023. | 16.06.2025.
Reagensi, izuzev za transfuziju, za aparate koji do sada nisu bili obuhvaćeni centralizovanom javnom nabavkom, za potrebe zdravstvenih ustanova sekundarnog i tercijarnog nivoa zdravstvene zaštite | 404-1-110/23-14 | 74 | Reagensi za aparat Alinity m | 34 | Alinity m STI CTRL Kit | RGN231843 | PAK | 12x2 nivoa | Abbott Molecular Inc. | Alinity m STI CTRL Kit | 43120 | 20% | Magna Pharmacia | 62-12/23 | 16.06.2023. | 16.06.2025.
Reagensi, izuzev za transfuziju, za aparate koji do sada nisu bili obuhvaćeni centralizovanom javnom nabavkom, za potrebe zdravstvenih ustanova sekundarnog i tercijarnog nivoa zdravstvene zaštite | 404-1-110/23-14 | 74 | Reagensi za aparat Alinity m | 35 | Alinity m HBV AMP Kit | RGN231844 | PAK | 192 testa | Abbott Molecular Inc. | Alinity m HBV AMP Kit | 1157150 | 20% | Magna Pharmacia | 62-12/23 | 16.06.2023. | 16.06.2025.
Reagensi, izuzev za transfuziju, za aparate koji do sada nisu bili obuhvaćeni centralizovanom javnom nabavkom, za potrebe zdravstvenih ustanova sekundarnog i tercijarnog nivoa zdravstvene zaštite | 404-1-110/23-14 | 74 | Reagensi za aparat Alinity m | 36 | Alinity m HBV CAL Kit | RGN231845 | PAK | 4x2nivoa | Abbott Molecular Inc. | Alinity m HBV CAL Kit | 42050 | 20% | Magna Pharmacia | 62-12/23 | 16.06.2023. | 16.06.2025.
Reagensi, izuzev za transfuziju, za aparate koji do sada nisu bili obuhvaćeni centralizovanom javnom nabavkom, za potrebe zdravstvenih ustanova sekundarnog i tercijarnog nivoa zdravstvene zaštite | 404-1-110/23-14 | 74 | Reagensi za aparat Alinity m | 37 | Alinity m HBV CTRL Kit | RGN231846 | PAK | 12x3 nivoa | Abbott Molecular Inc. | Alinity m HBV CTRL Kit | 42050 | 20% | Magna Pharmacia | 62-12/23 | 16.06.2023. | 16.06.2025.
Reagensi, izuzev za transfuziju, za aparate koji do sada nisu bili obuhvaćeni centralizovanom javnom nabavkom, za potrebe zdravstvenih ustanova sekundarnog i tercijarnog nivoa zdravstvene zaštite | 404-1-110/23-14 | 74 | Reagensi za aparat Alinity m | 38 | Alinity m EBV CTRL Kit | RGN231847 | PAK | 12x3 nivoa | Abbott Molecular Inc. | Alinity m EBV CTRL Kit | 42050 | 20% | Magna Pharmacia | 62-12/23 | 16.06.2023. | 16.06.2025.
Reagensi, izuzev za transfuziju, za aparate koji do sada nisu bili obuhvaćeni centralizovanom javnom nabavkom, za potrebe zdravstvenih ustanova sekundarnog i tercijarnog nivoa zdravstvene zaštite | 404-1-110/23-14 | 74 | Reagensi za aparat Alinity m | 39 | Alinity m EBV CAL Kit | RGN231848 | PAK | 4x2 nivoa | Abbott Molecular Inc. | Alinity m EBV CAL Kit | 42050 | 20% | Magna Pharmacia | 62-12/23 | 16.06.2023. | 16.06.2025.
Reagensi, izuzev za transfuziju, za aparate koji do sada nisu bili obuhvaćeni centralizovanom javnom nabavkom, za potrebe zdravstvenih ustanova sekundarnog i tercijarnog nivoa zdravstvene zaštite | 404-1-110/23-14 | 74 | Reagensi za aparat Alinity m | 40 | Alinity m EBV AMP Kit | RGN231849 | PAK | 192 testa | Abbott Molecular Inc. | Alinity m EBV AMP Kit | 815610 | 20% | Magna Pharmacia | 62-12/23 | 16.06.2023. | 16.06.2025.
Reagensi, izuzev za transfuziju, za aparate koji do sada nisu bili obuhvaćeni centralizovanom javnom nabavkom, za potrebe zdravstvenih ustanova sekundarnog i tercijarnog nivoa zdravstvene zaštite | 404-1-110/23-14 | 74 | Reagensi za aparat Alinity m | 41 | Alinity m HCV AMP Kit | RGN231850 | PAK | 192 testa | Abbott Molecular Inc. | Alinity m HCV AMP Kit | 1159280 | 20% | Magna Pharmacia | 62-12/23 | 16.06.2023. | 16.06.2025.
Reagensi, izuzev za transfuziju, za aparate koji do sada nisu bili obuhvaćeni centralizovanom javnom nabavkom, za potrebe zdravstvenih ustanova sekundarnog i tercijarnog nivoa zdravstvene zaštite | 404-1-110/23-14 | 74 | Reagensi za aparat Alinity m | 42 | Alinity m HCV CAL Kit | RGN231851 | PAK | 4x2 nivoa | Abbott Molecular Inc. | Alinity m HCV CAL Kit | 39080 | 20% | Magna Pharmacia | 62-12/23 | 16.06.2023. | 16.06.2025.
Reagensi, izuzev za transfuziju, za aparate koji do sada nisu bili obuhvaćeni centralizovanom javnom nabavkom, za potrebe zdravstvenih ustanova sekundarnog i tercijarnog nivoa zdravstvene zaštite | 404-1-110/23-14 | 74 | Reagensi za aparat Alinity m | 43 | Alinity m HCV CTRL Kit | RGN231852 | PAK | 12x3 nivoa | Abbott Molecular Inc. | Alinity m HCV CTRL Kit | 43960 | 20% | Magna Pharmacia | 62-12/23 | 16.06.2023. | 16.06.2025.
Reagensi, izuzev za transfuziju, za aparate koji do sada nisu bili obuhvaćeni centralizovanom javnom nabavkom, za potrebe zdravstvenih ustanova sekundarnog i tercijarnog nivoa zdravstvene zaštite | 404-1-110/23-14 | 74 | Reagensi za aparat Alinity m | 44 | Alinity m CMV CAL Kit | RGN231853 | PAK | 12x3 nivoa | Abbott Molecular Inc. | Alinity m CMV CAL Kit | 42050 | 20% | Magna Pharmacia | 62-12/23 | 16.06.2023. | 16.06.2025.
Reagensi, izuzev za transfuziju, za aparate koji do sada nisu bili obuhvaćeni centralizovanom javnom nabavkom, za potrebe zdravstvenih ustanova sekundarnog i tercijarnog nivoa zdravstvene zaštite | 404-1-110/23-14 | 74 | Reagensi za aparat Alinity m | 45 | Alinity m CMV CTRL Kit | RGN231854 | PAK | 4x2 nivoa | Abbott Molecular Inc. | Alinity m CMV CTRL Kit | 42050 | 20% | Magna Pharmacia | 62-12/23 | 16.06.2023. | 16.06.2025.
Reagensi, izuzev za transfuziju, za aparate koji do sada nisu bili obuhvaćeni centralizovanom javnom nabavkom, za potrebe zdravstvenih ustanova sekundarnog i tercijarnog nivoa zdravstvene zaštite | 404-1-110/23-14 | 74 | Reagensi za aparat Alinity m | 46 | Alinity m CMV AMP Kit | RGN231855 | PAK | 192 testa | Abbott Molecular Inc. | Alinity m CMV AMP Kit | 815610 | 20% | Magna Pharmacia | 62-12/23 | 16.06.2023. | 16.06.2025.
Reagensi, izuzev za transfuziju, za aparate koji do sada nisu bili obuhvaćeni centralizovanom javnom nabavkom, za potrebe zdravstvenih ustanova sekundarnog i tercijarnog nivoa zdravstvene zaštite | 404-1-110/23-14 | 75 | Reagensi za aparat SaMag-12/24 - Automatic Nucleic Acids Extraction System | 1 | SaMag Blood DNA Extraction kit | RGN231856 | PAK | 48/1 | Sacace Biotechnologies | SaMag Blood DNA Extraction kit - extraction of genomic DNA from whole and peripheral blood,mn cells | 24000 | 20% | Promedia | 62-16/23 | 16.06.2023. | 16.06.2025.
Reagensi, izuzev za transfuziju, za aparate koji do sada nisu bili obuhvaćeni centralizovanom javnom nabavkom, za potrebe zdravstvenih ustanova sekundarnog i tercijarnog nivoa zdravstvene zaštite | 404-1-110/23-14 | 75 | Reagensi za aparat SaMag-12/24 - Automatic Nucleic Acids Extraction System | 2 | SaMag Bacterial DNA Extraction kit | RGN231857 | PAK | 48/1 | Sacace Biotechnologies | SaMag Bacterial DNA Extraction kit - extraction of bacterial DNA from clinical speciments, cultures | 30120 | 20% | Promedia | 62-16/23 | 16.06.2023. | 16.06.2025.
Reagensi, izuzev za transfuziju, za aparate koji do sada nisu bili obuhvaćeni centralizovanom javnom nabavkom, za potrebe zdravstvenih ustanova sekundarnog i tercijarnog nivoa zdravstvene zaštite | 404-1-110/23-14 | 75 | Reagensi za aparat SaMag-12/24 - Automatic Nucleic Acids Extraction System | 3 | SaMag STD DNA Extraction kit | RGN231858 | PAK | 48/1 | Sacace Biotechnologies | SaMag STD DNA Extraction kit - extraction of STD DNA from swabs,urine sediment,prostatic liquid,etc. | 28800 | 20% | Promedia | 62-16/23 | 16.06.2023. | 16.06.2025.
Reagensi, izuzev za transfuziju, za aparate koji do sada nisu bili obuhvaćeni centralizovanom javnom nabavkom, za potrebe zdravstvenih ustanova sekundarnog i tercijarnog nivoa zdravstvene zaštite | 404-1-110/23-14 | 75 | Reagensi za aparat SaMag-12/24 - Automatic Nucleic Acids Extraction System | 4 | SaMag Viral Nucleic Acids Extraction kit | RGN231859 | PAK | 48/1 | Sacace Biotechnologies | SaMag Viral Nucleic Acids Extraction kit - extraction of Viral nucleic acids from serum, plasma etc. | 28800 | 20% | Promedia | 62-16/23 | 16.06.2023. | 16.06.2025.
Reagensi, izuzev za transfuziju, za aparate koji do sada nisu bili obuhvaćeni centralizovanom javnom nabavkom, za potrebe zdravstvenih ustanova sekundarnog i tercijarnog nivoa zdravstvene zaštite | 404-1-110/23-14 | 75 | Reagensi za aparat SaMag-12/24 - Automatic Nucleic Acids Extraction System | 5 | SaMag Tissue DNA extraction kit | RGN231860 | PAK | 48/1 | Sacace Biotechnologies | SaMag Tissue DNA extraction kit - extraction of DNA from tissue | 37720 | 20% | Promedia | 62-16/23 | 16.06.2023. | 16.06.2025.
Reagensi, izuzev za transfuziju, za aparate koji do sada nisu bili obuhvaćeni centralizovanom javnom nabavkom, za potrebe zdravstvenih ustanova sekundarnog i tercijarnog nivoa zdravstvene zaštite | 404-1-110/23-14 | 75 | Reagensi za aparat SaMag-12/24 - Automatic Nucleic Acids Extraction System | 6 | SaMag FFPE Tissue DNA Extraction kit | RGN231861 | PAK | 48/1 | Sacace Biotechnologies | SaMag FFPE Tissue DNA Extraction kit - extraction of DNA of from Formaldehyde Fixed-Paraffin tissue | 40800 | 20% | Promedia | 62-16/23 | 16.06.2023. | 16.06.2025.
Reagensi, izuzev za transfuziju, za aparate koji do sada nisu bili obuhvaćeni centralizovanom javnom nabavkom, za potrebe zdravstvenih ustanova sekundarnog i tercijarnog nivoa zdravstvene zaštite | 404-1-110/23-14 | 75 | Reagensi za aparat SaMag-12/24 - Automatic Nucleic Acids Extraction System | 7 | SaMagTotal RNA Extraction kit | RGN231862 | PAK | 48/1 | Sacace Biotechnologies | SaMag Total RNA/DNA Extraction Kit - extraction of total RNA/DNA from clinical specimens | 44000 | 20% | Promedia | 62-16/23 | 16.06.2023. | 16.06.2025.
Reagensi, izuzev za transfuziju, za aparate koji do sada nisu bili obuhvaćeni centralizovanom javnom nabavkom, za potrebe zdravstvenih ustanova sekundarnog i tercijarnog nivoa zdravstvene zaštite | 404-1-110/23-14 | 76 | Reagensi za RT PCR aparat Easy PGX q PCR Instrument 96 | 1 | Easy PGX ready KRAS | RGN231863 | PAK | 48 testova | Diatechpharmacogenetics,Italija | Easy PGX ready KRAS | 576000 | 20% | Vicor | 62-20/23 | 16.06.2023. | 16.06.2025.
Reagensi, izuzev za transfuziju, za aparate koji do sada nisu bili obuhvaćeni centralizovanom javnom nabavkom, za potrebe zdravstvenih ustanova sekundarnog i tercijarnog nivoa zdravstvene zaštite | 404-1-110/23-14 | 76 | Reagensi za RT PCR aparat Easy PGX q PCR Instrument 96 | 2 | Easy PGX ready NRAS | RGN231864 | PAK | 48 testova | Diatechpharmacogenetics,Italija | Easy PGX ready NRAS | 576000 | 20% | Vicor | 62-20/23 | 16.06.2023. | 16.06.2025.
Reagensi, izuzev za transfuziju, za aparate koji do sada nisu bili obuhvaćeni centralizovanom javnom nabavkom, za potrebe zdravstvenih ustanova sekundarnog i tercijarnog nivoa zdravstvene zaštite | 404-1-110/23-14 | 77 | Reagensi za aparat Gentier 96E Tianlong | 1 | BRAF Codon 600 Mutation Analysis Kit II | RGN231865 | PAK | 64 testa | Entrogen, USA | BRAF Codon 600 Mutation Analysis Kit II | 237600 | 20% | Elta 90 MS | 62-6/23 | 16.06.2023. | 16.06.2025.
Reagensi, izuzev za transfuziju, za aparate koji do sada nisu bili obuhvaćeni centralizovanom javnom nabavkom, za potrebe zdravstvenih ustanova sekundarnog i tercijarnog nivoa zdravstvene zaštite | 404-1-110/23-14 | 78 | Reagensi za aparat Illumina MiSeq/NextSeq 550/iSeq100 | 1 | TruSight™ Cancer Sequencing Panel | RGN231866 | PAK | 4 testova | Illumina, USA | TruSight™ Cancer Sequencing Panel | 100800 | 20% | Elta 90 MS | 62-6/23 | 16.06.2023. | 16.06.2025.
Reagensi, izuzev za transfuziju, za aparate koji do sada nisu bili obuhvaćeni centralizovanom javnom nabavkom, za potrebe zdravstvenih ustanova sekundarnog i tercijarnog nivoa zdravstvene zaštite | 404-1-110/23-14 | 78 | Reagensi za aparat Illumina MiSeq/NextSeq 550/iSeq100 | 2 | TruSight One Sequencing Combo (15 smpl) | RGN231867 | PAK | 15 testova | Illumina, USA | TruSight One Sequencing Combo (15 smpl) | 1890000 | 20% | Elta 90 MS | 62-6/23 | 16.06.2023. | 16.06.2025.
Reagensi, izuzev za transfuziju, za aparate koji do sada nisu bili obuhvaćeni centralizovanom javnom nabavkom, za potrebe zdravstvenih ustanova sekundarnog i tercijarnog nivoa zdravstvene zaštite | 404-1-110/23-14 | 78 | Reagensi za aparat Illumina MiSeq/NextSeq 550/iSeq100 | 3 | TruSight One – Enrichment Oligos only (6 Enrichment Reactions) | RGN231868 | PAK | 6 testova | Illumina, USA | TruSight One – Enrichment Oligos only (6 Enrichment Reactions) | 205920 | 20% | Elta 90 MS | 62-6/23 | 16.06.2023. | 16.06.2025.
Reagensi, izuzev za transfuziju, za aparate koji do sada nisu bili obuhvaćeni centralizovanom javnom nabavkom, za potrebe zdravstvenih ustanova sekundarnog i tercijarnog nivoa zdravstvene zaštite | 404-1-110/23-14 | 78 | Reagensi za aparat Illumina MiSeq/NextSeq 550/iSeq100 | 4 | Illumina® DNA Prep with Enrichment, (S) Tagmentation (96 Samples | RGN231869 | PAK | 96 testova | Illumina, USA | Illumina® DNA Prep with Enrichment, (S) Tagmentation (96 Samples | 1527480 | 20% | Elta 90 MS | 62-6/23 | 16.06.2023. | 16.06.2025.
Reagensi, izuzev za transfuziju, za aparate koji do sada nisu bili obuhvaćeni centralizovanom javnom nabavkom, za potrebe zdravstvenih ustanova sekundarnog i tercijarnog nivoa zdravstvene zaštite | 404-1-110/23-14 | 78 | Reagensi za aparat Illumina MiSeq/NextSeq 550/iSeq100 | 5 | IDT® for Illumina® DNA/RNA UD Indexes Set A, Tagmentation (96 Indexes, 96 Samples) | RGN231870 | PAK | 96 testova | Illumina, USA | IDT® for Illumina® DNA/RNA UD Indexes Set A, Tagmentation (96 Indexes, 96 Samples) | 125820 | 20% | Elta 90 MS | 62-6/23 | 16.06.2023. | 16.06.2025.
Reagensi, izuzev za transfuziju, za aparate koji do sada nisu bili obuhvaćeni centralizovanom javnom nabavkom, za potrebe zdravstvenih ustanova sekundarnog i tercijarnog nivoa zdravstvene zaštite | 404-1-110/23-14 | 78 | Reagensi za aparat Illumina MiSeq/NextSeq 550/iSeq100 | 6 | IDT® for Illumina® DNA/RNA UD Indexes Set B, Tagmentation (96 Indexes, 96 Samples) | RGN231871 | PAK | 96 testova | Illumina, USA | IDT® for Illumina® DNA/RNA UD Indexes Set B, Tagmentation (96 Indexes, 96 Samples) | 125820 | 20% | Elta 90 MS | 62-6/23 | 16.06.2023. | 16.06.2025.
Reagensi, izuzev za transfuziju, za aparate koji do sada nisu bili obuhvaćeni centralizovanom javnom nabavkom, za potrebe zdravstvenih ustanova sekundarnog i tercijarnog nivoa zdravstvene zaštite | 404-1-110/23-14 | 78 | Reagensi za aparat Illumina MiSeq/NextSeq 550/iSeq100 | 7 | IDT® for Illumina® DNA/RNA UD Indexes Set C, Tagmentation (96 Indexes, 96 Samples) | RGN231872 | PAK | 96 testova | Illumina, USA | IDT® for Illumina® DNA/RNA UD Indexes Set C, Tagmentation (96 Indexes, 96 Samples) | 125820 | 20% | Elta 90 MS | 62-6/23 | 16.06.2023. | 16.06.2025.
Reagensi, izuzev za transfuziju, za aparate koji do sada nisu bili obuhvaćeni centralizovanom javnom nabavkom, za potrebe zdravstvenih ustanova sekundarnog i tercijarnog nivoa zdravstvene zaštite | 404-1-110/23-14 | 78 | Reagensi za aparat Illumina MiSeq/NextSeq 550/iSeq100 | 8 | IDT® for Illumina® DNA/RNA UD Indexes Set D, Tagmentation (96 Indexes, 96 Samples) | RGN231873 | PAK | 96 testova | Illumina, USA | IDT® for Illumina® DNA/RNA UD Indexes Set D, Tagmentation (96 Indexes, 96 Samples) | 125820 | 20% | Elta 90 MS | 62-6/23 | 16.06.2023. | 16.06.2025.
Reagensi, izuzev za transfuziju, za aparate koji do sada nisu bili obuhvaćeni centralizovanom javnom nabavkom, za potrebe zdravstvenih ustanova sekundarnog i tercijarnog nivoa zdravstvene zaštite | 404-1-110/23-14 | 78 | Reagensi za aparat Illumina MiSeq/NextSeq 550/iSeq100 | 9 | AmpliSeq BRCA Panel | RGN231874 | PAK | 24 testa | Illumina, USA | AmpliSeq BRCA Panel | 224640 | 20% | Elta 90 MS | 62-6/23 | 16.06.2023. | 16.06.2025.
Reagensi, izuzev za transfuziju, za aparate koji do sada nisu bili obuhvaćeni centralizovanom javnom nabavkom, za potrebe zdravstvenih ustanova sekundarnog i tercijarnog nivoa zdravstvene zaštite | 404-1-110/23-14 | 78 | Reagensi za aparat Illumina MiSeq/NextSeq 550/iSeq100 | 10 | AmpliSeq CD Idx Set A-D (96 Idx, 96 Spl) | RGN231875 | PAK | 96 testova | Illumina, USA | AmpliSeq CD Idx Set A-D (96 Idx, 96 Spl) | 125820 | 20% | Elta 90 MS | 62-6/23 | 16.06.2023. | 16.06.2025.
Reagensi, izuzev za transfuziju, za aparate koji do sada nisu bili obuhvaćeni centralizovanom javnom nabavkom, za potrebe zdravstvenih ustanova sekundarnog i tercijarnog nivoa zdravstvene zaštite | 404-1-110/23-14 | 78 | Reagensi za aparat Illumina MiSeq/NextSeq 550/iSeq100 | 11 | AmpliSeq CD Idx Set B (96 Idx, 96 Spl) | RGN231876 | PAK | 96 testova | Illumina, USA | AmpliSeq CD Idx Set B (96 Idx, 96 Spl) | 125820 | 20% | Elta 90 MS | 62-6/23 | 16.06.2023. | 16.06.2025.
Reagensi, izuzev za transfuziju, za aparate koji do sada nisu bili obuhvaćeni centralizovanom javnom nabavkom, za potrebe zdravstvenih ustanova sekundarnog i tercijarnog nivoa zdravstvene zaštite | 404-1-110/23-14 | 78 | Reagensi za aparat Illumina MiSeq/NextSeq 550/iSeq100 | 12 | AmpliSeq CD Idx Set C (96 Idx, 96 Spl) | RGN231877 | PAK | 96 testova | Illumina, USA | AmpliSeq CD Idx Set C (96 Idx, 96 Spl) | 125820 | 20% | Elta 90 MS | 62-6/23 | 16.06.2023. | 16.06.2025.
Reagensi, izuzev za transfuziju, za aparate koji do sada nisu bili obuhvaćeni centralizovanom javnom nabavkom, za potrebe zdravstvenih ustanova sekundarnog i tercijarnog nivoa zdravstvene zaštite | 404-1-110/23-14 | 78 | Reagensi za aparat Illumina MiSeq/NextSeq 550/iSeq100 | 13 | AmpliSeq CD Idx Set D (96 Idx, 96 Spl) | RGN231878 | PAK | 96 testova | Illumina, USA | AmpliSeq CD Idx Set D (96 Idx, 96 Spl) | 125820 | 20% | Elta 90 MS | 62-6/23 | 16.06.2023. | 16.06.2025.
Reagensi, izuzev za transfuziju, za aparate koji do sada nisu bili obuhvaćeni centralizovanom javnom nabavkom, za potrebe zdravstvenih ustanova sekundarnog i tercijarnog nivoa zdravstvene zaštite | 404-1-110/23-14 | 78 | Reagensi za aparat Illumina MiSeq/NextSeq 550/iSeq100 | 14 | AmpliSeq CD Indexes Set A (96Idx, 96Spl) | RGN231879 | PAK | 96 testova | Illumina, USA | AmpliSeq CD Indexes Set A (96Idx, 96Spl) | 125820 | 20% | Elta 90 MS | 62-6/23 | 16.06.2023. | 16.06.2025.
Reagensi, izuzev za transfuziju, za aparate koji do sada nisu bili obuhvaćeni centralizovanom javnom nabavkom, za potrebe zdravstvenih ustanova sekundarnog i tercijarnog nivoa zdravstvene zaštite | 404-1-110/23-14 | 78 | Reagensi za aparat Illumina MiSeq/NextSeq 550/iSeq100 | 15 | AmpliSeq Library PLUS (24 Reactions) | RGN231880 | PAK | 24 testa | Illumina, USA | AmpliSeq Library PLUS (24 Reactions) | 850320 | 20% | Elta 90 MS | 62-6/23 | 16.06.2023. | 16.06.2025.
Reagensi, izuzev za transfuziju, za aparate koji do sada nisu bili obuhvaćeni centralizovanom javnom nabavkom, za potrebe zdravstvenih ustanova sekundarnog i tercijarnog nivoa zdravstvene zaštite | 404-1-110/23-14 | 78 | Reagensi za aparat Illumina MiSeq/NextSeq 550/iSeq100 | 16 | AmpliSeq Library PLUS (96 Reactions) | RGN231881 | PAK | 96 testova | Illumina, USA | AmpliSeq Library PLUS (96 Reactions) | 1909440 | 20% | Elta 90 MS | 62-6/23 | 16.06.2023. | 16.06.2025.
Reagensi, izuzev za transfuziju, za aparate koji do sada nisu bili obuhvaćeni centralizovanom javnom nabavkom, za potrebe zdravstvenih ustanova sekundarnog i tercijarnog nivoa zdravstvene zaštite | 404-1-110/23-14 | 78 | Reagensi za aparat Illumina MiSeq/NextSeq 550/iSeq100 | 17 | AmpliSeq™ UD Indexes for Illumina® (24 Indexes, 24 Samples) | RGN231882 | PAK | 24 testa | Illumina, USA | AmpliSeq™ UD Indexes for Illumina® (24 Indexes, 24 Samples) | 31500 | 20% | Elta 90 MS | 62-6/23 | 16.06.2023. | 16.06.2025.
Reagensi, izuzev za transfuziju, za aparate koji do sada nisu bili obuhvaćeni centralizovanom javnom nabavkom, za potrebe zdravstvenih ustanova sekundarnog i tercijarnog nivoa zdravstvene zaštite | 404-1-110/23-14 | 78 | Reagensi za aparat Illumina MiSeq/NextSeq 550/iSeq100 | 18 | MiSeq® Reagent Kit v3 (600 cycle) | RGN231883 | Kom | 1 | Illumina, USA | MiSeq® Reagent Kit v3 (600 cycle) | 327240 | 20% | Elta 90 MS | 62-6/23 | 16.06.2023. | 16.06.2025.
Reagensi, izuzev za transfuziju, za aparate koji do sada nisu bili obuhvaćeni centralizovanom javnom nabavkom, za potrebe zdravstvenih ustanova sekundarnog i tercijarnog nivoa zdravstvene zaštite | 404-1-110/23-14 | 78 | Reagensi za aparat Illumina MiSeq/NextSeq 550/iSeq100 | 19 | MiSeq® Reagent Micro Kit v2 (300 Cycles) | RGN231884 | Kom | 1 | Illumina, USA | MiSeq® Reagent Micro Kit v2 (300 Cycles) | 93960 | 20% | Elta 90 MS | 62-6/23 | 16.06.2023. | 16.06.2025.
Reagensi, izuzev za transfuziju, za aparate koji do sada nisu bili obuhvaćeni centralizovanom javnom nabavkom, za potrebe zdravstvenih ustanova sekundarnog i tercijarnog nivoa zdravstvene zaštite | 404-1-110/23-14 | 78 | Reagensi za aparat Illumina MiSeq/NextSeq 550/iSeq100 | 20 | NextSeq 500/550 Mid Output Kit v2.5 (300 Cycles) | RGN231885 | Kom | 1 | Illumina, USA | NextSeq 500/550 Mid Output Kit v2.5 (300 Cycles) | 372240 | 20% | Elta 90 MS | 62-6/23 | 16.06.2023. | 16.06.2025.
Reagensi, izuzev za transfuziju, za aparate koji do sada nisu bili obuhvaćeni centralizovanom javnom nabavkom, za potrebe zdravstvenih ustanova sekundarnog i tercijarnog nivoa zdravstvene zaštite | 404-1-110/23-14 | 78 | Reagensi za aparat Illumina MiSeq/NextSeq 550/iSeq100 | 21 | PhiX Control v3 | RGN231886 | Kom | 1 | Illumina, USA | PhiX Control v3 | 48000 | 20% | Elta 90 MS | 62-6/23 | 16.06.2023. | 16.06.2025.
Reagensi, izuzev za transfuziju, za aparate koji do sada nisu bili obuhvaćeni centralizovanom javnom nabavkom, za potrebe zdravstvenih ustanova sekundarnog i tercijarnog nivoa zdravstvene zaštite | 404-1-110/23-14 | 78 | Reagensi za aparat Illumina MiSeq/NextSeq 550/iSeq100 | 22 | TruSight Oncology 500 DNA/RNA Kit for Use with NextSeq plus Pierian interpretation report (16 indexes, 24 Samples) | RGN231887 | Kom | 24 testa | Illumina, USA | TruSight Oncology 500 DNA/RNA Kit for Use with NextSeq plus Pierian interpretation report (16 indexes, 24 Samples) | 4697270 | 20% | Elta 90 MS | 62-6/23 | 16.06.2023. | 16.06.2025.
Reagensi, izuzev za transfuziju, za aparate koji do sada nisu bili obuhvaćeni centralizovanom javnom nabavkom, za potrebe zdravstvenih ustanova sekundarnog i tercijarnog nivoa zdravstvene zaštite | 404-1-110/23-14 | 78 | Reagensi za aparat Illumina MiSeq/NextSeq 550/iSeq100 | 23 | iSeq 100 i1 Reagent v2 (300-cycle) | RGN231888 | Kom | 1 | Illumina, USA | iSeq 100 i1 Reagent v2 (300-cycle) | 110000 | 20% | Elta 90 MS | 62-6/23 | 16.06.2023. | 16.06.2025.
Reagensi, izuzev za transfuziju, za aparate koji do sada nisu bili obuhvaćeni centralizovanom javnom nabavkom, za potrebe zdravstvenih ustanova sekundarnog i tercijarnog nivoa zdravstvene zaštite | 404-1-110/23-14 | 78 | Reagensi za aparat Illumina MiSeq/NextSeq 550/iSeq100 | 24 | iSeq 100 i1 Reagent v2 (300-cycle) 4 pack | RGN231889 | Kom | 4 | Illumina, USA | iSeq 100 i1 Reagent v2 (300-cycle) 4 pack | 410000 | 20% | Elta 90 MS | 62-6/23 | 16.06.2023. | 16.06.2025.
Reagensi, izuzev za transfuziju, za aparate koji do sada nisu bili obuhvaćeni centralizovanom javnom nabavkom, za potrebe zdravstvenih ustanova sekundarnog i tercijarnog nivoa zdravstvene zaštite | 404-1-110/23-14 | 78 | Reagensi za aparat Illumina MiSeq/NextSeq 550/iSeq100 | 25 | iSeq 100 i1 Reagent v2 (300-cycle) 8 pack | RGN231890 | Kom | 8 | Illumina, USA | iSeq 100 i1 Reagent v2 (300-cycle) 8 pack | 818500 | 20% | Elta 90 MS | 62-6/23 | 16.06.2023. | 16.06.2025.
Reagensi, izuzev za transfuziju, za aparate koji do sada nisu bili obuhvaćeni centralizovanom javnom nabavkom, za potrebe zdravstvenih ustanova sekundarnog i tercijarnog nivoa zdravstvene zaštite | 404-1-110/23-14 | 78 | Reagensi za aparat Illumina MiSeq/NextSeq 550/iSeq100 | 26 | Ampliseq™ cDNA Synthesis for Illumina® | RGN231891 | Kom | 100 testova | Illumina, USA | Ampliseq™ cDNA Synthesis for Illumina® | 100730 | 20% | Elta 90 MS | 62-6/23 | 16.06.2023. | 16.06.2025.
Reagensi, izuzev za transfuziju, za aparate koji do sada nisu bili obuhvaćeni centralizovanom javnom nabavkom, za potrebe zdravstvenih ustanova sekundarnog i tercijarnog nivoa zdravstvene zaštite | 404-1-110/23-14 | 78 | Reagensi za aparat Illumina MiSeq/NextSeq 550/iSeq100 | 27 | DeepChek® Assay PROTEASE / REVERSE TRANSCRIPTASE Genotyping and Drug Resistance | RGN231892 | Kom | 24 testa | ABL, Luksemburg | DeepChek® Assay PROTEASE / REVERSE TRANSCRIPTASE Genotyping and Drug Resistance | 320200 | 20% | Elta 90 MS | 62-6/23 | 16.06.2023. | 16.06.2025.
Reagensi, izuzev za transfuziju, za aparate koji do sada nisu bili obuhvaćeni centralizovanom javnom nabavkom, za potrebe zdravstvenih ustanova sekundarnog i tercijarnog nivoa zdravstvene zaštite | 404-1-110/23-14 | 78 | Reagensi za aparat Illumina MiSeq/NextSeq 550/iSeq100 | 28 | DeepChek® Assay INTEGRASE Genotyping and Drug Resistance | RGN231893 | Kom | 24 testa | ABL, Luksemburg | DeepChek® Assay INTEGRASE Genotyping and Drug Resistance | 232760 | 20% | Elta 90 MS | 62-6/23 | 16.06.2023. | 16.06.2025.
Reagensi, izuzev za transfuziju, za aparate koji do sada nisu bili obuhvaćeni centralizovanom javnom nabavkom, za potrebe zdravstvenih ustanova sekundarnog i tercijarnog nivoa zdravstvene zaštite | 404-1-110/23-14 | 78 | Reagensi za aparat Illumina MiSeq/NextSeq 550/iSeq100 | 29 | DeepChek® Assay PROTEASE / REVERSE TRANSCRIPTASE Genotyping and Drug Resistance V2.1 | RGN231894 | Kom | 24 testa | ABL, Luksemburg | DeepChek® Assay PROTEASE / REVERSE TRANSCRIPTASE Genotyping and Drug Resistance V2.1 | 286950 | 20% | Elta 90 MS | 62-6/23 | 16.06.2023. | 16.06.2025.
Reagensi, izuzev za transfuziju, za aparate koji do sada nisu bili obuhvaćeni centralizovanom javnom nabavkom, za potrebe zdravstvenih ustanova sekundarnog i tercijarnog nivoa zdravstvene zaštite | 404-1-110/23-14 | 78 | Reagensi za aparat Illumina MiSeq/NextSeq 550/iSeq100 | 30 | DeepChek® Assay PROTEASE / REVERSE TRANSCRIPTASE Genotyping and Drug Resistance V2.1 | RGN231895 | Kom | 96 testova | ABL, Luksemburg | DeepChek® Assay PROTEASE / REVERSE TRANSCRIPTASE Genotyping and Drug Resistance V2.1 | 1147900 | 20% | Elta 90 MS | 62-6/23 | 16.06.2023. | 16.06.2025.
Reagensi, izuzev za transfuziju, za aparate koji do sada nisu bili obuhvaćeni centralizovanom javnom nabavkom, za potrebe zdravstvenih ustanova sekundarnog i tercijarnog nivoa zdravstvene zaštite | 404-1-110/23-14 | 78 | Reagensi za aparat Illumina MiSeq/NextSeq 550/iSeq100 | 31 | DeepChek® Assay INTEGRASE Genotyping and Drug Resistance V3.1 | RGN231896 | Kom | 24 testa | ABL, Luksemburg | DeepChek® Assay INTEGRASE Genotyping and Drug Resistance V3.1 | 209340 | 20% | Elta 90 MS | 62-6/23 | 16.06.2023. | 16.06.2025.
Reagensi, izuzev za transfuziju, za aparate koji do sada nisu bili obuhvaćeni centralizovanom javnom nabavkom, za potrebe zdravstvenih ustanova sekundarnog i tercijarnog nivoa zdravstvene zaštite | 404-1-110/23-14 | 78 | Reagensi za aparat Illumina MiSeq/NextSeq 550/iSeq100 | 32 | DeepChek® Assay INTEGRASE Genotyping and Drug Resistance V3.1 | RGN231897 | Kom | 96 testova | ABL, Luksemburg | DeepChek® Assay INTEGRASE Genotyping and Drug Resistance V3.1 | 834740 | 20% | Elta 90 MS | 62-6/23 | 16.06.2023. | 16.06.2025.
Reagensi, izuzev za transfuziju, za aparate koji do sada nisu bili obuhvaćeni centralizovanom javnom nabavkom, za potrebe zdravstvenih ustanova sekundarnog i tercijarnog nivoa zdravstvene zaštite | 404-1-110/23-14 | 78 | Reagensi za aparat Illumina MiSeq/NextSeq 550/iSeq100 | 33 | DeepChek® Assay Whole Genome HIV-1 Genotyping V1.x (24 tests) | RGN231898 | Kom | 24 testa | ABL, Luksemburg | DeepChek® Assay Whole Genome HIV-1 Genotyping V1.x (24 tests) | 552950 | 20% | Elta 90 MS | 62-6/23 | 16.06.2023. | 16.06.2025.
Reagensi, izuzev za transfuziju, za aparate koji do sada nisu bili obuhvaćeni centralizovanom javnom nabavkom, za potrebe zdravstvenih ustanova sekundarnog i tercijarnog nivoa zdravstvene zaštite | 404-1-110/23-14 | 78 | Reagensi za aparat Illumina MiSeq/NextSeq 550/iSeq100 | 34 | DeepChek® Assay HCV-CORE Genotyping V1.1 | RGN231899 | Kom | 24 testa | ABL, Luksemburg | DeepChek® Assay HCV-CORE Genotyping V1.1 | 286920 | 20% | Elta 90 MS | 62-6/23 | 16.06.2023. | 16.06.2025.
Reagensi, izuzev za transfuziju, za aparate koji do sada nisu bili obuhvaćeni centralizovanom javnom nabavkom, za potrebe zdravstvenih ustanova sekundarnog i tercijarnog nivoa zdravstvene zaštite | 404-1-110/23-14 | 78 | Reagensi za aparat Illumina MiSeq/NextSeq 550/iSeq100 | 35 | DeepChek® Assay NS3 Genotyping and Drug Resistance V1.1 | RGN231900 | Kom | 24 testa | ABL, Luksemburg | DeepChek® Assay NS3 Genotyping and Drug Resistance V1.1 | 286920 | 20% | Elta 90 MS | 62-6/23 | 16.06.2023. | 16.06.2025.
Reagensi, izuzev za transfuziju, za aparate koji do sada nisu bili obuhvaćeni centralizovanom javnom nabavkom, za potrebe zdravstvenih ustanova sekundarnog i tercijarnog nivoa zdravstvene zaštite | 404-1-110/23-14 | 78 | Reagensi za aparat Illumina MiSeq/NextSeq 550/iSeq100 | 36 | DeepChek® Assay NS5B Genotyping and Drug Resistance V4.1 | RGN231901 | Kom | 24 testa | ABL, Luksemburg | DeepChek® Assay NS5B Genotyping and Drug Resistance V4.1 | 286920 | 20% | Elta 90 MS | 62-6/23 | 16.06.2023. | 16.06.2025.
Reagensi, izuzev za transfuziju, za aparate koji do sada nisu bili obuhvaćeni centralizovanom javnom nabavkom, za potrebe zdravstvenih ustanova sekundarnog i tercijarnog nivoa zdravstvene zaštite | 404-1-110/23-14 | 78 | Reagensi za aparat Illumina MiSeq/NextSeq 550/iSeq100 | 37 | DeepChek® Assay RT Genotyping and Drug Resistance V1 | RGN231902 | Kom | 24 testa | ABL, Luksemburg | DeepChek® Assay RT Genotyping and Drug Resistance V1 | 286920 | 20% | Elta 90 MS | 62-6/23 | 16.06.2023. | 16.06.2025.
Reagensi, izuzev za transfuziju, za aparate koji do sada nisu bili obuhvaćeni centralizovanom javnom nabavkom, za potrebe zdravstvenih ustanova sekundarnog i tercijarnog nivoa zdravstvene zaštite | 404-1-110/23-14 | 78 | Reagensi za aparat Illumina MiSeq/NextSeq 550/iSeq100 | 38 | DeepChek® Assay Whole Genome HBV Genotyping (24 tests) (RUO) | RGN231903 | Kom | 24 testa | ABL, Luksemburg | DeepChek® Assay Whole Genome HBV Genotyping (24 tests) (RUO) | 382680 | 20% | Elta 90 MS | 62-6/23 | 16.06.2023. | 16.06.2025.
Reagensi, izuzev za transfuziju, za aparate koji do sada nisu bili obuhvaćeni centralizovanom javnom nabavkom, za potrebe zdravstvenih ustanova sekundarnog i tercijarnog nivoa zdravstvene zaštite | 404-1-110/23-14 | 78 | Reagensi za aparat Illumina MiSeq/NextSeq 550/iSeq100 | 39 | DeepChek® Assay HPV Genotyping V1 | RGN231904 | Kom | 24 testa | ABL, Luksemburg | DeepChek® Assay HPV Genotyping V1 | 112600 | 20% | Elta 90 MS | 62-6/23 | 16.06.2023. | 16.06.2025.
Reagensi, izuzev za transfuziju, za aparate koji do sada nisu bili obuhvaćeni centralizovanom javnom nabavkom, za potrebe zdravstvenih ustanova sekundarnog i tercijarnog nivoa zdravstvene zaštite | 404-1-110/23-14 | 78 | Reagensi za aparat Illumina MiSeq/NextSeq 550/iSeq100 | 40 | DeepChek® NGS LIBRARY PREPARATION V1 | RGN231905 | Kom | 24 testa | ABL, Luksemburg | DeepChek® NGS LIBRARY PREPARATION V1 | 148680 | 20% | Elta 90 MS | 62-6/23 | 16.06.2023. | 16.06.2025.
Reagensi, izuzev za transfuziju, za aparate koji do sada nisu bili obuhvaćeni centralizovanom javnom nabavkom, za potrebe zdravstvenih ustanova sekundarnog i tercijarnog nivoa zdravstvene zaštite | 404-1-110/23-14 | 78 | Reagensi za aparat Illumina MiSeq/NextSeq 550/iSeq100 | 41 | DeepChek® NGS LIBRARY PREPARATION V1 | RGN231906 | Kom | 48 testova | ABL, Luksemburg | DeepChek® NGS LIBRARY PREPARATION V1 | 297680 | 20% | Elta 90 MS | 62-6/23 | 16.06.2023. | 16.06.2025.
Reagensi, izuzev za transfuziju, za aparate koji do sada nisu bili obuhvaćeni centralizovanom javnom nabavkom, za potrebe zdravstvenih ustanova sekundarnog i tercijarnog nivoa zdravstvene zaštite | 404-1-110/23-14 | 78 | Reagensi za aparat Illumina MiSeq/NextSeq 550/iSeq100 | 42 | DeepChek® NGS LIBRARY PREPARATION V1 | RGN231907 | Kom | 96 testova | ABL, Luksemburg | DeepChek® NGS LIBRARY PREPARATION V1 | 594900 | 20% | Elta 90 MS | 62-6/23 | 16.06.2023. | 16.06.2025.
Reagensi, izuzev za transfuziju, za aparate koji do sada nisu bili obuhvaćeni centralizovanom javnom nabavkom, za potrebe zdravstvenih ustanova sekundarnog i tercijarnog nivoa zdravstvene zaštite | 404-1-110/23-14 | 78 | Reagensi za aparat Illumina MiSeq/NextSeq 550/iSeq100 | 43 | DeepChek® ADAPTERS (1-96) V1 | RGN231908 | Kom | 96 testova | ABL, Luksemburg | DeepChek® ADAPTERS (1-96) V1 | 37300 | 20% | Elta 90 MS | 62-6/23 | 16.06.2023. | 16.06.2025.
Reagensi, izuzev za transfuziju, za aparate koji do sada nisu bili obuhvaćeni centralizovanom javnom nabavkom, za potrebe zdravstvenih ustanova sekundarnog i tercijarnog nivoa zdravstvene zaštite | 404-1-110/23-14 | 78 | Reagensi za aparat Illumina MiSeq/NextSeq 550/iSeq100 | 44 | DeepChek® HIV Software (CE-IVD) | RGN231909 | Kom | 1 | ABL, Luksemburg | DeepChek® HIV Software (CE-IVD) | 1174300 | 20% | Elta 90 MS | 62-6/23 | 16.06.2023. | 16.06.2025.
Reagensi, izuzev za transfuziju, za aparate koji do sada nisu bili obuhvaćeni centralizovanom javnom nabavkom, za potrebe zdravstvenih ustanova sekundarnog i tercijarnog nivoa zdravstvene zaštite | 404-1-110/23-14 | 78 | Reagensi za aparat Illumina MiSeq/NextSeq 550/iSeq100 | 45 | DeepChek® Assay 16S rRNA BACTERIAL IDENTIFICATION V1 | RGN231910 | Kom | 24 testa | ABL, Luksemburg | DeepChek® Assay 16S rRNA BACTERIAL IDENTIFICATION V1 | 208700 | 20% | Elta 90 MS | 62-6/23 | 16.06.2023. | 16.06.2025.
Reagensi, izuzev za transfuziju, za aparate koji do sada nisu bili obuhvaćeni centralizovanom javnom nabavkom, za potrebe zdravstvenih ustanova sekundarnog i tercijarnog nivoa zdravstvene zaštite | 404-1-110/23-14 | 79 | Reagensi za aparat hybriSpot 12 PCR Auto | 1 | Test za istovremenu detekciju nukleinskih kiselina minimum:35 genotipova HPV iz brisa, odnosno 12 STD patogena iz brisa, odnosno 36 bakterijskih i gljivičnih patogena i 20 gena antibiotske rezistencije iz pozitivne krvne kulture, odnosno 20 gena rezistencije iz pozitivne krvne kulture, osnosno 5 bakterijskih vrsta i 55 gena rezistencije iz pozitivne krvne kulture, odnosno 10 bakterijskih i gljivičnih patogena u izolatatima cerebrospinalne tečnosti, odnosno 7 tick-borne bakterijskih vrsta u izolatima seruma, krvi i cerebrospinalne tečnosti,odnosno minimum 23 respiratorna patogena iz izolata nazofaringealnog brisa i BAL | RGN231911 | PAK | 24 panela | VITRO S.A. | HPV Direct Flow Chip Kit, STD Direct Flow Chip Kit,Sepsis Flow Chip Kit,AMR Direct Flow Chip Kit,MDR Direct Flow Chip Kit,Bacterial CNS Flow Chip Kit,Tick Borne Bacteria Flow Chip Kit,Respiratory Flow Chip Kit | 283200 | 20% | Beohem 3 | 62-3/23 | 16.06.2023. | 16.06.2025.
Reagensi, izuzev za transfuziju, za aparate koji do sada nisu bili obuhvaćeni centralizovanom javnom nabavkom, za potrebe zdravstvenih ustanova sekundarnog i tercijarnog nivoa zdravstvene zaštite | 404-1-110/23-14 | 79 | Reagensi za aparat hybriSpot 12 PCR Auto | 2 | Washing reagent | RGN231912 | BC | 250 mL koncentrovanog rastvora | VITRO S.A. | Washing Reagent | 4000 | 20% | Beohem 3 | 62-3/23 | 16.06.2023. | 16.06.2025.
Reagensi, izuzev za transfuziju, za aparate koji do sada nisu bili obuhvaćeni centralizovanom javnom nabavkom, za potrebe zdravstvenih ustanova sekundarnog i tercijarnog nivoa zdravstvene zaštite | 404-1-110/23-14 | 80 | Laboratorijski testovi i reagensi za aparat RT PCR Cobas 5800 | 1 | KIT COBAS 58/68/8800 SARS-COV-2 192T IVD | RGN231913 | PAK | 192 Testa | Roche Molecular system, Inc. | SAR-CoV-2 (192T) | 364086.3 | 20% | Adoc | 62-1/23 | 16.06.2023. | 16.06.2025.
Reagensi, izuzev za transfuziju, za aparate koji do sada nisu bili obuhvaćeni centralizovanom javnom nabavkom, za potrebe zdravstvenih ustanova sekundarnog i tercijarnog nivoa zdravstvene zaštite | 404-1-110/23-14 | 80 | Laboratorijski testovi i reagensi za aparat RT PCR Cobas 5800 | 2 | KIT COBAS 58/68/8800 SARS-COV-2 RMC | RGN231914 | PAK | 16 x 1 ml | Roche Molecular system, Inc. | SARS-CoV-2 Control | 35431.62 | 20% | Adoc | 62-1/23 | 16.06.2023. | 16.06.2025.
Reagensi, izuzev za transfuziju, za aparate koji do sada nisu bili obuhvaćeni centralizovanom javnom nabavkom, za potrebe zdravstvenih ustanova sekundarnog i tercijarnog nivoa zdravstvene zaštite | 404-1-110/23-14 | 80 | Laboratorijski testovi i reagensi za aparat RT PCR Cobas 5800 | 3 | KIT COBAS 58/68/8800 SARS-COV-2/FLU 384T | RGN231915 | PAK | 384 Testa | Roche Molecular system, Inc. | SARS-CoV-2/FLU | 1220060.16 | 20% | Adoc | 62-1/23 | 16.06.2023. | 16.06.2025.
Reagensi, izuzev za transfuziju, za aparate koji do sada nisu bili obuhvaćeni centralizovanom javnom nabavkom, za potrebe zdravstvenih ustanova sekundarnog i tercijarnog nivoa zdravstvene zaštite | 404-1-110/23-14 | 80 | Laboratorijski testovi i reagensi za aparat RT PCR Cobas 5800 | 4 | KIT COBAS 58/68/8800 SARS-COV-2/FLU RMC | RGN231916 | PAK | 16 x 1 ml | Roche Molecular system, Inc. | SARS-CoV-2/FLU Control | 45605.4 | 20% | Adoc | 62-1/23 | 16.06.2023. | 16.06.2025.
Reagensi, izuzev za transfuziju, za aparate koji do sada nisu bili obuhvaćeni centralizovanom javnom nabavkom, za potrebe zdravstvenih ustanova sekundarnog i tercijarnog nivoa zdravstvene zaštite | 404-1-110/23-14 | 80 | Laboratorijski testovi i reagensi za aparat RT PCR Cobas 5800 | 5 | KIT COBAS 58/68/88 SARS-COV-2 480T IVD | RGN231917 | PAK | 480 Testa | Roche Molecular system, Inc. | SAR-CoV-2 (480T) | 910214.88 | 20% | Adoc | 62-1/23 | 16.06.2023. | 16.06.2025.
Reagensi, izuzev za transfuziju, za aparate koji do sada nisu bili obuhvaćeni centralizovanom javnom nabavkom, za potrebe zdravstvenih ustanova sekundarnog i tercijarnog nivoa zdravstvene zaštite | 404-1-110/23-14 | 80 | Laboratorijski testovi i reagensi za aparat RT PCR Cobas 5800 | 6 | KIT COBAS 58/68/8800 WASH IVD | RGN231918 | PAK | 4.2 L | Roche Molecular system, Inc. | cobas omni Wash Reagent | 9246.09 | 20% | Adoc | 62-1/23 | 16.06.2023. | 16.06.2025.
Reagensi, izuzev za transfuziju, za aparate koji do sada nisu bili obuhvaćeni centralizovanom javnom nabavkom, za potrebe zdravstvenih ustanova sekundarnog i tercijarnog nivoa zdravstvene zaštite | 404-1-110/23-14 | 80 | Laboratorijski testovi i reagensi za aparat RT PCR Cobas 5800 | 7 | KIT COBAS 58/68/8800 SPEC DIL RGNT IVD | RGN231919 | PAK | 4 x 875 ml | Roche Molecular system, Inc. | cobas omni Specimen Diluent | 22645 | 20% | Adoc | 62-1/23 | 16.06.2023. | 16.06.2025.
Reagensi, izuzev za transfuziju, za aparate koji do sada nisu bili obuhvaćeni centralizovanom javnom nabavkom, za potrebe zdravstvenih ustanova sekundarnog i tercijarnog nivoa zdravstvene zaštite | 404-1-110/23-14 | 80 | Laboratorijski testovi i reagensi za aparat RT PCR Cobas 5800 | 8 | KIT COBAS 58/68/8800 LYS REAGENT IVD | RGN231920 | PAK | 4 x 875 ml | Roche Molecular system, Inc. | cobas omni Lysis Reagent | 57785 | 20% | Adoc | 62-1/23 | 16.06.2023. | 16.06.2025.
Reagensi, izuzev za transfuziju, za aparate koji do sada nisu bili obuhvaćeni centralizovanom javnom nabavkom, za potrebe zdravstvenih ustanova sekundarnog i tercijarnog nivoa zdravstvene zaštite | 404-1-110/23-14 | 80 | Laboratorijski testovi i reagensi za aparat RT PCR Cobas 5800 | 9 | KIT COBAS 58/68/8800 MGP IVD | RGN231921 | PAK | 480 Testa | Roche Molecular system, Inc. | cobas omni MGP Reagent | 17107.2 | 20% | Adoc | 62-1/23 | 16.06.2023. | 16.06.2025.
Reagensi, izuzev za transfuziju, za aparate koji do sada nisu bili obuhvaćeni centralizovanom javnom nabavkom, za potrebe zdravstvenih ustanova sekundarnog i tercijarnog nivoa zdravstvene zaštite | 404-1-110/23-14 | 80 | Laboratorijski testovi i reagensi za aparat RT PCR Cobas 5800 | 10 | KIT COBAS 58/68/8800 HIV-1/2 RMC IVD | RGN231922 | PAK | 8 x 0.65 ml | Roche Molecular system, Inc. | cobas HIV-1/HIV-2 Qualitative Control Kit | 52896 | 20% | Adoc | 62-1/23 | 16.06.2023. | 16.06.2025.
Reagensi, izuzev za transfuziju, za aparate koji do sada nisu bili obuhvaćeni centralizovanom javnom nabavkom, za potrebe zdravstvenih ustanova sekundarnog i tercijarnog nivoa zdravstvene zaštite | 404-1-110/23-14 | 80 | Laboratorijski testovi i reagensi za aparat RT PCR Cobas 5800 | 11 | KIT COBAS 58/68/8800 HCV 192T IVD | RGN231923 | PAK | 192 Testa | Roche Molecular system, Inc. | cobas HCV Quantitative nucleic acid test for use on the cobas 5800/6800/8800 Systems | 668160 | 20% | Adoc | 62-1/23 | 16.06.2023. | 16.06.2025.
Reagensi, izuzev za transfuziju, za aparate koji do sada nisu bili obuhvaćeni centralizovanom javnom nabavkom, za potrebe zdravstvenih ustanova sekundarnog i tercijarnog nivoa zdravstvene zaštite | 404-1-110/23-14 | 80 | Laboratorijski testovi i reagensi za aparat RT PCR Cobas 5800 | 12 | KIT COBAS 58/68/8800 HBV/HCV/HIV RMC IVD | RGN231924 | PAK | 8 x 0.65 ml | Roche Molecular system, Inc. | cobas HBV/HCV/HIV-1 Control Kit Positive control kit for use on the cobas 5800/6800/8800 Systems | 85434 | 20% | Adoc | 62-1/23 | 16.06.2023. | 16.06.2025.
Reagensi, izuzev za transfuziju, za aparate koji do sada nisu bili obuhvaćeni centralizovanom javnom nabavkom, za potrebe zdravstvenih ustanova sekundarnog i tercijarnog nivoa zdravstvene zaštite | 404-1-110/23-14 | 80 | Laboratorijski testovi i reagensi za aparat RT PCR Cobas 5800 | 13 | KIT COBAS 58/68/8800 HIV 192T IVD | RGN231925 | PAK | 192 Testa | Roche Molecular system, Inc. | cobas HIV-1 Quantitative nucleic acid test for use on the cobas 5800/6800/8800 Systems | 668160 | 20% | Adoc | 62-1/23 | 16.06.2023. | 16.06.2025.
Reagensi, izuzev za transfuziju, za aparate koji do sada nisu bili obuhvaćeni centralizovanom javnom nabavkom, za potrebe zdravstvenih ustanova sekundarnog i tercijarnog nivoa zdravstvene zaštite | 404-1-110/23-14 | 80 | Laboratorijski testovi i reagensi za aparat RT PCR Cobas 5800 | 14 | KIT COBAS 58/68/8800 HBV 192T IVD | RGN231926 | PAK | 192 Testa | Roche Molecular system, Inc. | cobas HBV Quantitative nucleic acid test for use on the cobas 5800/6800/8800 Systems | 668160 | 20% | Adoc | 62-1/23 | 16.06.2023. | 16.06.2025.
Reagensi, izuzev za transfuziju, za aparate koji do sada nisu bili obuhvaćeni centralizovanom javnom nabavkom, za potrebe zdravstvenih ustanova sekundarnog i tercijarnog nivoa zdravstvene zaštite | 404-1-110/23-14 | 80 | Laboratorijski testovi i reagensi za aparat RT PCR Cobas 5800 | 15 | KIT COBAS 58/68/8800 CMV 192T IVD | RGN231927 | PAK | 192 Testa | Roche Molecular system, Inc. | cobas CMV | 668160 | 20% | Adoc | 62-1/23 | 16.06.2023. | 16.06.2025.
Reagensi, izuzev za transfuziju, za aparate koji do sada nisu bili obuhvaćeni centralizovanom javnom nabavkom, za potrebe zdravstvenih ustanova sekundarnog i tercijarnog nivoa zdravstvene zaštite | 404-1-110/23-14 | 80 | Laboratorijski testovi i reagensi za aparat RT PCR Cobas 5800 | 16 | KIT COBAS 58/68/8800 CMV RMC IVD | RGN231928 | PAK | 8 x 0.5 ml | Roche Molecular system, Inc. | cobas CMV Control Kit | 68347.2 | 20% | Adoc | 62-1/23 | 16.06.2023. | 16.06.2025.
Reagensi, izuzev za transfuziju, za aparate koji do sada nisu bili obuhvaćeni centralizovanom javnom nabavkom, za potrebe zdravstvenih ustanova sekundarnog i tercijarnog nivoa zdravstvene zaštite | 404-1-110/23-14 | 80 | Laboratorijski testovi i reagensi za aparat RT PCR Cobas 5800 | 17 | KIT COBAS 58/68/8800 EBV 192T IVD | RGN231929 | PAK | 192 Testa | Roche Molecular system, Inc. | cobas EBV | 668160 | 20% | Adoc | 62-1/23 | 16.06.2023. | 16.06.2025.
Reagensi, izuzev za transfuziju, za aparate koji do sada nisu bili obuhvaćeni centralizovanom javnom nabavkom, za potrebe zdravstvenih ustanova sekundarnog i tercijarnog nivoa zdravstvene zaštite | 404-1-110/23-14 | 80 | Laboratorijski testovi i reagensi za aparat RT PCR Cobas 5800 | 18 | KIT COBAS 58/68/8800 BKV 192T IVD | RGN231930 | PAK | 192 Testa | Roche Molecular system, Inc. | cobas BKV | 668160 | 20% | Adoc | 62-1/23 | 16.06.2023. | 16.06.2025.
Reagensi, izuzev za transfuziju, za aparate koji do sada nisu bili obuhvaćeni centralizovanom javnom nabavkom, za potrebe zdravstvenih ustanova sekundarnog i tercijarnog nivoa zdravstvene zaštite | 404-1-110/23-14 | 80 | Laboratorijski testovi i reagensi za aparat RT PCR Cobas 5800 | 19 | KIT COBAS 58/68/8800 NHP NEG RMC IVD | RGN231931 | PAK | 16 x 1 ml | Roche Molecular system, Inc. | cobas NHP Negative Control Kit) | 30276 | 20% | Adoc | 62-1/23 | 16.06.2023. | 16.06.2025.
Reagensi, izuzev za transfuziju, za aparate koji do sada nisu bili obuhvaćeni centralizovanom javnom nabavkom, za potrebe zdravstvenih ustanova sekundarnog i tercijarnog nivoa zdravstvene zaštite | 404-1-110/23-14 | 80 | Laboratorijski testovi i reagensi za aparat RT PCR Cobas 5800 | 20 | KIT COBAS 58/68/8800 BUFF NEG RMC IVD | RGN231932 | PAK | 16 x 1 ml | Roche Molecular system, Inc. | cobas Buffer Negative Control Kit (5800/6800/8800) | 10017.18 | 20% | Adoc | 62-1/23 | 16.06.2023. | 16.06.2025.
Reagensi, izuzev za transfuziju, za aparate koji do sada nisu bili obuhvaćeni centralizovanom javnom nabavkom, za potrebe zdravstvenih ustanova sekundarnog i tercijarnog nivoa zdravstvene zaštite | 404-1-110/23-14 | 80 | Laboratorijski testovi i reagensi za aparat RT PCR Cobas 5800 | 21 | cobas omni Processing Plate 24 | RGN231933 | PAK | 60 komada | Roche Molecular system, Inc. | cobas omni Processing Plate 24 | 20554.62 | 20% | Adoc | 62-1/23 | 16.06.2023. | 16.06.2025.
Reagensi, izuzev za transfuziju, za aparate koji do sada nisu bili obuhvaćeni centralizovanom javnom nabavkom, za potrebe zdravstvenih ustanova sekundarnog i tercijarnog nivoa zdravstvene zaštite | 404-1-110/23-14 | 80 | Laboratorijski testovi i reagensi za aparat RT PCR Cobas 5800 | 22 | cobas omni Liquid Waste Plate 24 | RGN231934 | PAK | 60 komada | Roche Molecular system, Inc. | cobas omni Liquid Waste Plate 24 | 20554.62 | 20% | Adoc | 62-1/23 | 16.06.2023. | 16.06.2025.
Reagensi, izuzev za transfuziju, za aparate koji do sada nisu bili obuhvaćeni centralizovanom javnom nabavkom, za potrebe zdravstvenih ustanova sekundarnog i tercijarnog nivoa zdravstvene zaštite | 404-1-110/23-14 | 80 | Laboratorijski testovi i reagensi za aparat RT PCR Cobas 5800 | 23 | cobas omni Amplification Plate 24 | RGN231935 | PAK | 120 komada | Roche Molecular system, Inc. | cobas omni Amplification Plate 24 | 116797.5 | 20% | Adoc | 62-1/23 | 16.06.2023. | 16.06.2025.
Reagensi, izuzev za transfuziju, za aparate koji do sada nisu bili obuhvaćeni centralizovanom javnom nabavkom, za potrebe zdravstvenih ustanova sekundarnog i tercijarnog nivoa zdravstvene zaštite | 404-1-110/23-14 | 80 | Laboratorijski testovi i reagensi za aparat RT PCR Cobas 5800 | 24 | Tip CORE TIPS with Filter, 1mL | RGN231936 | PAK | 8 x 480 komada | Roche Molecular system, Inc. | Hamilton Tip CORE TIPS with Filter, 1mL | 63392 | 20% | Adoc | 62-1/23 | 16.06.2023. | 16.06.2025.
Reagensi, izuzev za transfuziju, za aparate koji do sada nisu bili obuhvaćeni centralizovanom javnom nabavkom, za potrebe zdravstvenih ustanova sekundarnog i tercijarnog nivoa zdravstvene zaštite | 404-1-110/23-14 | 80 | Laboratorijski testovi i reagensi za aparat RT PCR Cobas 5800 | 25 | Tip CORE TIPS with Filter, 300uL | RGN231937 | PAK | 12 x 480 komada | Roche Molecular system, Inc. | STD. VOL. CO-RE TIPS, FILTER | 285360 | 20% | Adoc | 62-1/23 | 16.06.2023. | 16.06.2025.
Reagensi, izuzev za transfuziju, za aparate koji do sada nisu bili obuhvaćeni centralizovanom javnom nabavkom, za potrebe zdravstvenih ustanova sekundarnog i tercijarnog nivoa zdravstvene zaštite | 404-1-110/23-14 | 80 | Laboratorijski testovi i reagensi za aparat RT PCR Cobas 5800 | 26 | cobas omni Liquid Waste Container | RGN231938 | PAK | 1 komad | Roche Molecular system, Inc. | Container Liquid Waste Set of 3 | 8004 | 20% | Adoc | 62-1/23 | 16.06.2023. | 16.06.2025.
Reagensi, izuzev za transfuziju, za aparate koji do sada nisu bili obuhvaćeni centralizovanom javnom nabavkom, za potrebe zdravstvenih ustanova sekundarnog i tercijarnog nivoa zdravstvene zaštite | 404-1-110/23-14 | 80 | Laboratorijski testovi i reagensi za aparat RT PCR Cobas 5800 | 27 | Solid Waste Bag | RGN231939 | PAK | 200 komada | Roche Molecular system, Inc. | Solid Waste Bag Without Insert | 15252 | 20% | Adoc | 62-1/23 | 16.06.2023. | 16.06.2025.
Reagensi, izuzev za transfuziju, za aparate koji do sada nisu bili obuhvaćeni centralizovanom javnom nabavkom, za potrebe zdravstvenih ustanova sekundarnog i tercijarnog nivoa zdravstvene zaštite | 404-1-110/23-14 | 80 | Laboratorijski testovi i reagensi za aparat RT PCR Cobas 5800 | 28 | Solid Waste Bag With Insert | RGN231940 | PAK | 20 komada | Roche Molecular system, Inc. | Solid Waste Bag With Insert Set of 20 | 15660 | 20% | Adoc | 62-1/23 | 16.06.2023. | 16.06.2025.
Reagensi, izuzev za transfuziju, za aparate koji do sada nisu bili obuhvaćeni centralizovanom javnom nabavkom, za potrebe zdravstvenih ustanova sekundarnog i tercijarnog nivoa zdravstvene zaštite | 404-1-110/23-14 | 80 | Laboratorijski testovi i reagensi za aparat RT PCR Cobas 5800 | 29 | cobas omni Secondary Tubes | RGN231941 | PAK | 1500 komada | Roche Molecular system, Inc. | cobas omni Secondary Tubes 13x75 | 80415 | 20% | Adoc | 62-1/23 | 16.06.2023. | 16.06.2025.
Reagensi, izuzev za transfuziju, za aparate koji do sada nisu bili obuhvaćeni centralizovanom javnom nabavkom, za potrebe zdravstvenih ustanova sekundarnog i tercijarnog nivoa zdravstvene zaštite | 404-1-110/23-14 | 81 | Reagensi za imunohemijski aparat N-reader | 1 | SERION ELISA classic Aspergillus Fumigatus IgG | RGN231942 | PAK | 96 test | Virion/Serion | Serion Elisa classic Aspergillus Fumigatus IgG | 28840 | 20% | Neomedica | 62-14/23 | 16.06.2023. | 16.06.2025.
Reagensi, izuzev za transfuziju, za aparate koji do sada nisu bili obuhvaćeni centralizovanom javnom nabavkom, za potrebe zdravstvenih ustanova sekundarnog i tercijarnog nivoa zdravstvene zaštite | 404-1-110/23-14 | 81 | Reagensi za imunohemijski aparat N-reader | 2 | SERION ELISA classic Aspergillus Fumigatus IgM | RGN231943 | PAK | 96 test | Virion/Serion | Serion Elisa classic Aspergillus Fumigatus IgM | 28840 | 20% | Neomedica | 62-14/23 | 16.06.2023. | 16.06.2025.
Reagensi, izuzev za transfuziju, za aparate koji do sada nisu bili obuhvaćeni centralizovanom javnom nabavkom, za potrebe zdravstvenih ustanova sekundarnog i tercijarnog nivoa zdravstvene zaštite | 404-1-110/23-14 | 81 | Reagensi za imunohemijski aparat N-reader | 3 | SERION ELISA classic Candida IgG | RGN231944 | PAK | 96 test | Virion/Serion | Serion Elisa classic Candida IgG | 28840 | 20% | Neomedica | 62-14/23 | 16.06.2023. | 16.06.2025.
Reagensi, izuzev za transfuziju, za aparate koji do sada nisu bili obuhvaćeni centralizovanom javnom nabavkom, za potrebe zdravstvenih ustanova sekundarnog i tercijarnog nivoa zdravstvene zaštite | 404-1-110/23-14 | 81 | Reagensi za imunohemijski aparat N-reader | 4 | SERION ELISA classic Candida IgM | RGN231945 | PAK | 96 test | Virion/Serion | Serion Elisa classic Candida IgM | 28840 | 20% | Neomedica | 62-14/23 | 16.06.2023. | 16.06.2025.
Reagensi, izuzev za transfuziju, za aparate koji do sada nisu bili obuhvaćeni centralizovanom javnom nabavkom, za potrebe zdravstvenih ustanova sekundarnog i tercijarnog nivoa zdravstvene zaštite | 404-1-110/23-14 | 81 | Reagensi za imunohemijski aparat N-reader | 5 | RF absorbent | RGN214217 | PAK | 20 mL | Virion/Serion | Serion RF Absorbent | 3040 | 20% | Neomedica | 62-14/23 | 16.06.2023. | 16.06.2025.
Reagensi, izuzev za transfuziju, za aparate koji do sada nisu bili obuhvaćeni centralizovanom javnom nabavkom, za potrebe zdravstvenih ustanova sekundarnog i tercijarnog nivoa zdravstvene zaštite | 404-1-110/23-14 | 82 | Reagensi za aparat EUROArrayScanner | 1 | EUROArray STI - 11 | RGN231946 | PAK | 100 | Euroimmun AG | EUROArray STI-11 | 366374.4 | 20% | Promedia | 62-16/23 | 16.06.2023. | 16.06.2025.
Reagensi, izuzev za transfuziju, za aparate koji do sada nisu bili obuhvaćeni centralizovanom javnom nabavkom, za potrebe zdravstvenih ustanova sekundarnog i tercijarnog nivoa zdravstvene zaštite | 404-1-110/23-14 | 82 | Reagensi za aparat EUROArrayScanner | 2 | EUROArray HPV | RGN231947 | PAK | 100 | Euroimmun AG | EUROArray human papillomavirus (HPV) | 379545.6 | 20% | Promedia | 62-16/23 | 16.06.2023. | 16.06.2025.
Reagensi, izuzev za transfuziju, za aparate koji do sada nisu bili obuhvaćeni centralizovanom javnom nabavkom, za potrebe zdravstvenih ustanova sekundarnog i tercijarnog nivoa zdravstvene zaštite | 404-1-110/23-14 | 82 | Reagensi za aparat EUROArrayScanner | 3 | EUROArray HLA-B27 Direct | RGN231948 | PAK | 24 | Euroimmun AG | EUROArray HLA‐B27 Direct | 55372.8 | 20% | Promedia | 62-16/23 | 16.06.2023. | 16.06.2025.
Reagensi, izuzev za transfuziju, za aparate koji do sada nisu bili obuhvaćeni centralizovanom javnom nabavkom, za potrebe zdravstvenih ustanova sekundarnog i tercijarnog nivoa zdravstvene zaštite | 404-1-110/23-14 | 82 | Reagensi za aparat EUROArrayScanner | 4 | EUROArray HLA-Cw6 | RGN231949 | PAK | 24 | Euroimmun AG | EUROArray HLA-Cw6 | 61555.2 | 20% | Promedia | 62-16/23 | 16.06.2023. | 16.06.2025.
Reagensi, izuzev za transfuziju, za aparate koji do sada nisu bili obuhvaćeni centralizovanom javnom nabavkom, za potrebe zdravstvenih ustanova sekundarnog i tercijarnog nivoa zdravstvene zaštite | 404-1-110/23-14 | 82 | Reagensi za aparat EUROArrayScanner | 5 | EUROArray Haemochromatosis direct, Tip: (4SNP), (2SNP) | RGN231950 | PAK | 24 | Euroimmun AG | EUROArray Haemochromatosis (4 SNP+) Direct | 83059.2 | 20% | Promedia | 62-16/23 | 16.06.2023. | 16.06.2025.
Reagensi, izuzev za transfuziju, za aparate koji do sada nisu bili obuhvaćeni centralizovanom javnom nabavkom, za potrebe zdravstvenih ustanova sekundarnog i tercijarnog nivoa zdravstvene zaštite | 404-1-110/23-14 | 82 | Reagensi za aparat EUROArrayScanner | 6 | EUROArray HLA-DQ2/DQ8 Direct | RGN231951 | PAK | 24 | Euroimmun AG | EUROArray HLA-DQ2/DQ8 Direct | 99724.8 | 20% | Promedia | 62-16/23 | 16.06.2023. | 16.06.2025.
Reagensi, izuzev za transfuziju, za aparate koji do sada nisu bili obuhvaćeni centralizovanom javnom nabavkom, za potrebe zdravstvenih ustanova sekundarnog i tercijarnog nivoa zdravstvene zaštite | 404-1-110/23-14 | 82 | Reagensi za aparat EUROArrayScanner | 7 | EUROArray Lactose Intolerance Direct | RGN231952 | PAK | 24 | Euroimmun AG | EUROArray Lactose Intolerance Direct | 91392 | 20% | Promedia | 62-16/23 | 16.06.2023. | 16.06.2025.
Reagensi, izuzev za transfuziju, za aparate koji do sada nisu bili obuhvaćeni centralizovanom javnom nabavkom, za potrebe zdravstvenih ustanova sekundarnog i tercijarnog nivoa zdravstvene zaštite | 404-1-110/23-14 | 83 | Reagensi za aparat Cobas PCR Liat | 1 | (Copan 305C UTM 3ml & Swab (6x50) | RGN231953 | PAK | 300 komada | Roche Molecular system, Inc. | Copan 305C UTM 3ml & Swab (6x50) | 135464 | 20% | Adoc | 62-1/23 | 16.06.2023. | 16.06.2025.
Reagensi, izuzev za transfuziju, za aparate koji do sada nisu bili obuhvaćeni centralizovanom javnom nabavkom, za potrebe zdravstvenih ustanova sekundarnog i tercijarnog nivoa zdravstvene zaštite | 404-1-110/23-14 | 83 | Reagensi za aparat Cobas PCR Liat | 2 | KIT COBAS LIAT FLU A/B & RSV IVD | RGN231954 | PAK | 20 testova | Roche Molecular system, Inc. | cobas® Influenza A/B & RSV Nucleic acid test for use on the cobas® Liat® System | 84445.28 | 20% | Adoc | 62-1/23 | 16.06.2023. | 16.06.2025.
Reagensi, izuzev za transfuziju, za aparate koji do sada nisu bili obuhvaćeni centralizovanom javnom nabavkom, za potrebe zdravstvenih ustanova sekundarnog i tercijarnog nivoa zdravstvene zaštite | 404-1-110/23-14 | 83 | Reagensi za aparat Cobas PCR Liat | 3 | KIT COBAS LIAT FLU A/B & RSV CTL-IVD | RGN231955 | PAK | 20 testova | Roche Molecular system, Inc. | cobas® Influenza A/B & RSV Quality Control Kit for use on the cobas® Liat® System | 43300.57 | 20% | Adoc | 62-1/23 | 16.06.2023. | 16.06.2025.
Reagensi, izuzev za transfuziju, za aparate koji do sada nisu bili obuhvaćeni centralizovanom javnom nabavkom, za potrebe zdravstvenih ustanova sekundarnog i tercijarnog nivoa zdravstvene zaštite | 404-1-110/23-14 | 83 | Reagensi za aparat Cobas PCR Liat | 4 | KIT COBAS LIAT STREP A | RGN231956 | PAK | 20 testova | Roche Molecular system, Inc. | cobas® Strep A Nucleic acid test for use on the cobas® Liat® System | 84445.28 | 20% | Adoc | 62-1/23 | 16.06.2023. | 16.06.2025.
Reagensi, izuzev za transfuziju, za aparate koji do sada nisu bili obuhvaćeni centralizovanom javnom nabavkom, za potrebe zdravstvenih ustanova sekundarnog i tercijarnog nivoa zdravstvene zaštite | 404-1-110/23-14 | 83 | Reagensi za aparat Cobas PCR Liat | 5 | KIT COBAS LIAT StrepA CTL-IVD | RGN231957 | PAK | 20 testova | Roche Molecular system, Inc. | cobas® Strep A Quality Control Kit for use on the cobas® Liat® System | 43300.57 | 20% | Adoc | 62-1/23 | 16.06.2023. | 16.06.2025.
Reagensi, izuzev za transfuziju, za aparate koji do sada nisu bili obuhvaćeni centralizovanom javnom nabavkom, za potrebe zdravstvenih ustanova sekundarnog i tercijarnog nivoa zdravstvene zaštite | 404-1-110/23-14 | 83 | Reagensi za aparat Cobas PCR Liat | 6 | cobas® SARS-CoV-2 & Influenza A/B (SCFA) | RGN231958 | PAK | 20 testova | Roche Molecular system, Inc. | cobas® SARS-CoV-2 & Influenza A/B | 126898.38 | 20% | Adoc | 62-1/23 | 16.06.2023. | 16.06.2025.
Reagensi, izuzev za transfuziju, za aparate koji do sada nisu bili obuhvaćeni centralizovanom javnom nabavkom, za potrebe zdravstvenih ustanova sekundarnog i tercijarnog nivoa zdravstvene zaštite | 404-1-110/23-14 | 83 | Reagensi za aparat Cobas PCR Liat | 7 | cobas® SARS-CoV-2 & Influenza A/B Quality Control Kit | RGN231959 | PAK | 20 testova | Roche Molecular system, Inc. | cobas® SARS-CoV-2 & Influenza A/B Quality Control Kit | 43300.57 | 20% | Adoc | 62-1/23 | 16.06.2023. | 16.06.2025.
Reagensi, izuzev za transfuziju, za aparate koji do sada nisu bili obuhvaćeni centralizovanom javnom nabavkom, za potrebe zdravstvenih ustanova sekundarnog i tercijarnog nivoa zdravstvene zaštite | 404-1-110/23-14 | 83 | Reagensi za aparat Cobas PCR Liat | 8 | cobas® SARS-CoV-2 Assay Kit (COVA) | RGN231960 | PAK | 20 testova | Roche Molecular system, Inc. | cobas® SARS-CoV-2 | 84445.28 | 20% | Adoc | 62-1/23 | 16.06.2023. | 16.06.2025.
Reagensi, izuzev za transfuziju, za aparate koji do sada nisu bili obuhvaćeni centralizovanom javnom nabavkom, za potrebe zdravstvenih ustanova sekundarnog i tercijarnog nivoa zdravstvene zaštite | 404-1-110/23-14 | 83 | Reagensi za aparat Cobas PCR Liat | 9 | cobas® SARS-CoV-2 Quality Control Kit | RGN231961 | PAK | 20 testova | Roche Molecular system, Inc. | cobas® SARS-CoV-2 Quality Control Kit | 43300.57 | 20% | Adoc | 62-1/23 | 16.06.2023. | 16.06.2025.
Reagensi, izuzev za transfuziju, za aparate koji do sada nisu bili obuhvaćeni centralizovanom javnom nabavkom, za potrebe zdravstvenih ustanova sekundarnog i tercijarnog nivoa zdravstvene zaštite | 404-1-110/23-14 | 83 | Reagensi za aparat Cobas PCR Liat | 10 | cobas LIAT Cdiff Nucleic acid test, 20 Tests | RGN231962 | PAK | 20 testova | Roche Molecular system, Inc. | cobas® Cdiff Nucleic acid test for use on the cobas® Liat® System | 84445.28 | 20% | Adoc | 62-1/23 | 16.06.2023. | 16.06.2025.
Reagensi, izuzev za transfuziju, za aparate koji do sada nisu bili obuhvaćeni centralizovanom javnom nabavkom, za potrebe zdravstvenih ustanova sekundarnog i tercijarnog nivoa zdravstvene zaštite | 404-1-110/23-14 | 83 | Reagensi za aparat Cobas PCR Liat | 11 | cobas LIAT Cdiff Pos & Neg CTL Kit, 5 Sets | RGN231963 | PAK | 5 setova | Roche Molecular system, Inc. | cobas® Cdiff Positive and Negative Control Kit for use on the cobas® Liat® System | 43300.57 | 20% | Adoc | 62-1/23 | 16.06.2023. | 16.06.2025.
Reagensi, izuzev za transfuziju, za aparate koji do sada nisu bili obuhvaćeni centralizovanom javnom nabavkom, za potrebe zdravstvenih ustanova sekundarnog i tercijarnog nivoa zdravstvene zaštite | 404-1-110/23-14 | 84 | Reagensi za aparat Cielo 6 Azure Biosystems RT PCR | 1 | VIASURE Clostridium difficile detection, 96T | RGN231964 | PAK | 96 testova | CerTest Biotech, S.L | VIASURE Clostridium difficile detection, 96T | 81500 | 20% | East Diagnostics | 62-5/23 | 16.06.2023. | 16.06.2025.
Reagensi, izuzev za transfuziju, za aparate koji do sada nisu bili obuhvaćeni centralizovanom javnom nabavkom, za potrebe zdravstvenih ustanova sekundarnog i tercijarnog nivoa zdravstvene zaštite | 404-1-110/23-14 | 84 | Reagensi za aparat Cielo 6 Azure Biosystems RT PCR | 2 | VIASURE Clostridium difficile Toxin B detection, 96T | RGN231965 | PAK | 96T | CerTest Biotech, S.L | VIASURE Clostridium difficile Toxin B detection, 96T | 81500 | 20% | East Diagnostics | 62-5/23 | 16.06.2023. | 16.06.2025.
Reagensi, izuzev za transfuziju, za aparate koji do sada nisu bili obuhvaćeni centralizovanom javnom nabavkom, za potrebe zdravstvenih ustanova sekundarnog i tercijarnog nivoa zdravstvene zaštite | 404-1-110/23-14 | 84 | Reagensi za aparat Cielo 6 Azure Biosystems RT PCR | 3 | VIASURE Clostridium difficile Toxin A/B detection, 96T | RGN231966 | PAK | 96T | CerTest Biotech, S.L | VIASURE Clostridium difficile Toxin A/B detection, 96T | 88900 | 20% | East Diagnostics | 62-5/23 | 16.06.2023. | 16.06.2025.
Reagensi, izuzev za transfuziju, za aparate koji do sada nisu bili obuhvaćeni centralizovanom javnom nabavkom, za potrebe zdravstvenih ustanova sekundarnog i tercijarnog nivoa zdravstvene zaštite | 404-1-110/23-14 | 84 | Reagensi za aparat Cielo 6 Azure Biosystems RT PCR | 4 | VIASURE Flu A, Flu B & RSV detection, 96T | RGN231967 | PAK | 96T | CerTest Biotech, S.L | VIASURE Flu A, Flu B & RSV detection, 96T | 111000 | 20% | East Diagnostics | 62-5/23 | 16.06.2023. | 16.06.2025.
Reagensi, izuzev za transfuziju, za aparate koji do sada nisu bili obuhvaćeni centralizovanom javnom nabavkom, za potrebe zdravstvenih ustanova sekundarnog i tercijarnog nivoa zdravstvene zaštite | 404-1-110/23-14 | 84 | Reagensi za aparat Cielo 6 Azure Biosystems RT PCR | 5 | VIASURE For Respiratory Viral Panel I (Flu A, Flu B & RSV) + (H1N1, H5N1, H3N2 & H7N9) detection, 48T | RGN231968 | PAK | 48T | CerTest Biotech, S.L | VIASURE For Respiratory Viral Panel I (Flu A, Flu B & RSV) + (H1N1, H5N1, H3N2 & H7N9) detection, 48T | 88900 | 20% | East Diagnostics | 62-5/23 | 16.06.2023. | 16.06.2025.
Reagensi, izuzev za transfuziju, za aparate koji do sada nisu bili obuhvaćeni centralizovanom javnom nabavkom, za potrebe zdravstvenih ustanova sekundarnog i tercijarnog nivoa zdravstvene zaštite | 404-1-110/23-14 | 84 | Reagensi za aparat Cielo 6 Azure Biosystems RT PCR | 6 | VIASURE Adenovirus, Metapneumovirus & Bocavirus detection, 96T | RGN231969 | PAK | 96T | CerTest Biotech, S.L | VIASURE Adenovirus, Metapneumovirus & Bocavirus detection, 96T | 111000 | 20% | East Diagnostics | 62-5/23 | 16.06.2023. | 16.06.2025.
Reagensi, izuzev za transfuziju, za aparate koji do sada nisu bili obuhvaćeni centralizovanom javnom nabavkom, za potrebe zdravstvenih ustanova sekundarnog i tercijarnog nivoa zdravstvene zaštite | 404-1-110/23-14 | 84 | Reagensi za aparat Cielo 6 Azure Biosystems RT PCR | 7 | VIASURE Rhinovirus + Enterovirus detection, 96T | RGN231970 | PAK | 96T | CerTest Biotech, S.L | VIASURE Rhinovirus + Enterovirus detection, 96T | 92000 | 20% | East Diagnostics | 62-5/23 | 16.06.2023. | 16.06.2025.
Reagensi, izuzev za transfuziju, za aparate koji do sada nisu bili obuhvaćeni centralizovanom javnom nabavkom, za potrebe zdravstvenih ustanova sekundarnog i tercijarnog nivoa zdravstvene zaštite | 404-1-110/23-14 | 84 | Reagensi za aparat Cielo 6 Azure Biosystems RT PCR | 8 | VIASURE Bordetella pertussis, B. parapertussis & B. holmesii detection, 96T | RGN231971 | PAK | 96T | CerTest Biotech, S.L | VIASURE Bordetella pertussis, B. parapertussis & B. holmesii detection, 96T | 111000 | 20% | East Diagnostics | 62-5/23 | 16.06.2023. | 16.06.2025.
Reagensi, izuzev za transfuziju, za aparate koji do sada nisu bili obuhvaćeni centralizovanom javnom nabavkom, za potrebe zdravstvenih ustanova sekundarnog i tercijarnog nivoa zdravstvene zaštite | 404-1-110/23-14 | 84 | Reagensi za aparat Cielo 6 Azure Biosystems RT PCR | 9 | VIASURE H. influenzae, S. pneumoniae & M. catarrhalis detection, 96T | RGN231972 | PAK | 96T | CerTest Biotech, S.L | VIASURE H. influenzae, S. pneumoniae & M. catarrhalis detection, 96T | 111000 | 20% | East Diagnostics | 62-5/23 | 16.06.2023. | 16.06.2025.
Reagensi, izuzev za transfuziju, za aparate koji do sada nisu bili obuhvaćeni centralizovanom javnom nabavkom, za potrebe zdravstvenih ustanova sekundarnog i tercijarnog nivoa zdravstvene zaštite | 404-1-110/23-14 | 84 | Reagensi za aparat Cielo 6 Azure Biosystems RT PCR | 10 | VIASURE M. Tuberculosis complex + Non-Tuberculous mycobacteria detection, 96T | RGN231973 | PAK | 96T | CerTest Biotech, S.L | VIASURE M. Tuberculosis complex + Non-Tuberculous mycobacteria detection, 96T | 92000 | 20% | East Diagnostics | 62-5/23 | 16.06.2023. | 16.06.2025.
Reagensi, izuzev za transfuziju, za aparate koji do sada nisu bili obuhvaćeni centralizovanom javnom nabavkom, za potrebe zdravstvenih ustanova sekundarnog i tercijarnog nivoa zdravstvene zaštite | 404-1-110/23-14 | 84 | Reagensi za aparat Cielo 6 Azure Biosystems RT PCR | 11 | VIASURE Pneumocystis jirovecii detection. 96T | RGN231974 | PAK | 96T | CerTest Biotech, S.L | VIASURE Pneumocystis jirovecii detection. 96T | 88900 | 20% | East Diagnostics | 62-5/23 | 16.06.2023. | 16.06.2025.
Reagensi, izuzev za transfuziju, za aparate koji do sada nisu bili obuhvaćeni centralizovanom javnom nabavkom, za potrebe zdravstvenih ustanova sekundarnog i tercijarnog nivoa zdravstvene zaštite | 404-1-110/23-14 | 84 | Reagensi za aparat Cielo 6 Azure Biosystems RT PCR | 12 | VIASURE Legionella detection. 96T | RGN231975 | PAK | 96T | CerTest Biotech, S.L | VIASURE Legionella detection. 96T | 88900 | 20% | East Diagnostics | 62-5/23 | 16.06.2023. | 16.06.2025.
Reagensi, izuzev za transfuziju, za aparate koji do sada nisu bili obuhvaćeni centralizovanom javnom nabavkom, za potrebe zdravstvenih ustanova sekundarnog i tercijarnog nivoa zdravstvene zaštite | 404-1-110/23-14 | 84 | Reagensi za aparat Cielo 6 Azure Biosystems RT PCR | 13 | VIASURE Tick Borne Diseases Real Time PCR Detection Kit, 48T | RGN231976 | PAK | 48T | CerTest Biotech, S.L | VIASURE Tick Borne Diseases Real Time PCR Detection Kit, 48T | 97000 | 20% | East Diagnostics | 62-5/23 | 16.06.2023. | 16.06.2025.
Reagensi, izuzev za transfuziju, za aparate koji do sada nisu bili obuhvaćeni centralizovanom javnom nabavkom, za potrebe zdravstvenih ustanova sekundarnog i tercijarnog nivoa zdravstvene zaštite | 404-1-110/23-14 | 84 | Reagensi za aparat Cielo 6 Azure Biosystems RT PCR | 14 | VIASURE Malaria Real Time PCR Detection kit, 96T | RGN231977 | PAK | 96T | CerTest Biotech, S.L | VIASURE Malaria Real Time PCR Detection kit, 96T | 75000 | 20% | East Diagnostics | 62-5/23 | 16.06.2023. | 16.06.2025.
Reagensi, izuzev za transfuziju, za aparate koji do sada nisu bili obuhvaćeni centralizovanom javnom nabavkom, za potrebe zdravstvenih ustanova sekundarnog i tercijarnog nivoa zdravstvene zaštite | 404-1-110/23-14 | 84 | Reagensi za aparat Cielo 6 Azure Biosystems RT PCR | 15 | VIASURE Borrelia, Anaplasma & Coxiella Real Time PCR Detection Kit, 96T | RGN231978 | PAK | 96T | CerTest Biotech, S.L | VIASURE Borrelia, Anaplasma & Coxiella Real Time PCR Detection Kit, 96T | 63000 | 20% | East Diagnostics | 62-5/23 | 16.06.2023. | 16.06.2025.
Reagensi, izuzev za transfuziju, za aparate koji do sada nisu bili obuhvaćeni centralizovanom javnom nabavkom, za potrebe zdravstvenih ustanova sekundarnog i tercijarnog nivoa zdravstvene zaštite | 404-1-110/23-14 | 84 | Reagensi za aparat Cielo 6 Azure Biosystems RT PCR | 16 | VIASURE C. pneumoniae, M. pneumoniae & L. Pneumophila, 96T | RGN231979 | PAK | 96T | CerTest Biotech, S.L | VIASURE C. pneumoniae, M. pneumoniae & L. Pneumophila, 96T | 111000 | 20% | East Diagnostics | 62-5/23 | 16.06.2023. | 16.06.2025.
Reagensi, izuzev za transfuziju, za aparate koji do sada nisu bili obuhvaćeni centralizovanom javnom nabavkom, za potrebe zdravstvenih ustanova sekundarnog i tercijarnog nivoa zdravstvene zaštite | 404-1-110/23-14 | 84 | Reagensi za aparat Cielo 6 Azure Biosystems RT PCR | 17 | VIASURE C. trachomatis (LGV) | RGN231980 | PAK | 96t | CerTest Biotech, S.L | VIASURE C. trachomatis (LGV) | 92000 | 20% | East Diagnostics | 62-5/23 | 16.06.2023. | 16.06.2025.
Reagensi, izuzev za transfuziju, za aparate koji do sada nisu bili obuhvaćeni centralizovanom javnom nabavkom, za potrebe zdravstvenih ustanova sekundarnog i tercijarnog nivoa zdravstvene zaštite | 404-1-110/23-14 | 84 | Reagensi za aparat Cielo 6 Azure Biosystems RT PCR | 18 | VIASURE Sexually Transmitted Diseases, 48T | RGN231981 | PAK | 48T | CerTest Biotech, S.L | VIASURE Sexually Transmitted Diseases, 48T | 90000 | 20% | East Diagnostics | 62-5/23 | 16.06.2023. | 16.06.2025.
Reagensi, izuzev za transfuziju, za aparate koji do sada nisu bili obuhvaćeni centralizovanom javnom nabavkom, za potrebe zdravstvenih ustanova sekundarnog i tercijarnog nivoa zdravstvene zaštite | 404-1-110/23-14 | 84 | Reagensi za aparat Cielo 6 Azure Biosystems RT PCR | 19 | VIASURE Herpes virus 1, Herpes virus 2 & Treponema pallidum Real Time PCR Detection Kit, 96T | RGN231982 | PAK | 96T | CerTest Biotech, S.L | VIASURE Herpes virus 1, Herpes virus 2 & Treponema pallidum Real Time PCR Detection Kit, 96T | 111000 | 20% | East Diagnostics | 62-5/23 | 16.06.2023. | 16.06.2025.
Reagensi, izuzev za transfuziju, za aparate koji do sada nisu bili obuhvaćeni centralizovanom javnom nabavkom, za potrebe zdravstvenih ustanova sekundarnog i tercijarnog nivoa zdravstvene zaštite | 404-1-110/23-14 | 84 | Reagensi za aparat Cielo 6 Azure Biosystems RT PCR | 20 | VIASURE Herpes virus 1, Herpes virus 2 & Varicella Zoster Virus Real Time PCR Detection Kit, 96T | RGN231983 | PAK | 96T | CerTest Biotech, S.L | VIASURE Herpes virus 1, Herpes virus 2 & Varicella Zoster Virus Real Time PCR Detection Kit, 96T | 111000 | 20% | East Diagnostics | 62-5/23 | 16.06.2023. | 16.06.2025.
Reagensi, izuzev za transfuziju, za aparate koji do sada nisu bili obuhvaćeni centralizovanom javnom nabavkom, za potrebe zdravstvenih ustanova sekundarnog i tercijarnog nivoa zdravstvene zaštite | 404-1-110/23-14 | 84 | Reagensi za aparat Cielo 6 Azure Biosystems RT PCR | 21 | VIASURE High-Risk Human Papilloma Virus Real Time PCR Detection Kit, 48T | RGN231984 | PAK | 48T | CerTest Biotech, S.L | VIASURE High-Risk Human Papilloma Virus Real Time PCR Detection Kit, 48T | 98000 | 20% | East Diagnostics | 62-5/23 | 16.06.2023. | 16.06.2025.
Reagensi, izuzev za transfuziju, za aparate koji do sada nisu bili obuhvaćeni centralizovanom javnom nabavkom, za potrebe zdravstvenih ustanova sekundarnog i tercijarnog nivoa zdravstvene zaštite | 404-1-110/23-14 | 84 | Reagensi za aparat Cielo 6 Azure Biosystems RT PCR | 22 | VIASURE West Nile Virus Real Time PCR Detection Kit | RGN231985 | PAK | Kit | CerTest Biotech, S.L | VIASURE West Nile Virus Real Time PCR Detection Kit | 74000 | 20% | East Diagnostics | 62-5/23 | 16.06.2023. | 16.06.2025.
Reagensi, izuzev za transfuziju, za aparate koji do sada nisu bili obuhvaćeni centralizovanom javnom nabavkom, za potrebe zdravstvenih ustanova sekundarnog i tercijarnog nivoa zdravstvene zaštite | 404-1-110/23-14 | 84 | Reagensi za aparat Cielo 6 Azure Biosystems RT PCR | 23 | VIASURE Flu A+B, 96T | RGN231986 | PAK | 96T | CerTest Biotech, S.L | VIASURE Flu A+B, 96T | 92000 | 20% | East Diagnostics | 62-5/23 | 16.06.2023. | 16.06.2025.
Reagensi, izuzev za transfuziju, za aparate koji do sada nisu bili obuhvaćeni centralizovanom javnom nabavkom, za potrebe zdravstvenih ustanova sekundarnog i tercijarnog nivoa zdravstvene zaštite | 404-1-110/23-14 | 84 | Reagensi za aparat Cielo 6 Azure Biosystems RT PCR | 24 | VIASURE Rotavirus Real Time PCR Detection Kit, 96t | RGN231987 | PAK | 96t | CerTest Biotech, S.L | VIASURE Rotavirus Real Time PCR Detection Kit, 96t | 74000 | 20% | East Diagnostics | 62-5/23 | 16.06.2023. | 16.06.2025.
Reagensi, izuzev za transfuziju, za aparate koji do sada nisu bili obuhvaćeni centralizovanom javnom nabavkom, za potrebe zdravstvenih ustanova sekundarnog i tercijarnog nivoa zdravstvene zaštite | 404-1-110/23-14 | 84 | Reagensi za aparat Cielo 6 Azure Biosystems RT PCR | 25 | VIASURE Adenovirus Real Time PCR Detection Kit, 96t | RGN231988 | PAK | 96t | CerTest Biotech, S.L | VIASURE Adenovirus Real Time PCR Detection Kit, 96t | 74000 | 20% | East Diagnostics | 62-5/23 | 16.06.2023. | 16.06.2025.
Reagensi, izuzev za transfuziju, za aparate koji do sada nisu bili obuhvaćeni centralizovanom javnom nabavkom, za potrebe zdravstvenih ustanova sekundarnog i tercijarnog nivoa zdravstvene zaštite | 404-1-110/23-14 | 84 | Reagensi za aparat Cielo 6 Azure Biosystems RT PCR | 26 | VIASURE Helicobacter pylori Real Time PCR Detection Kit, 96t | RGN231989 | PAK | 96t | CerTest Biotech, S.L | VIASURE Helicobacter pylori Real Time PCR Detection Kit, 96t | 88900 | 20% | East Diagnostics | 62-5/23 | 16.06.2023. | 16.06.2025.
Reagensi, izuzev za transfuziju, za aparate koji do sada nisu bili obuhvaćeni centralizovanom javnom nabavkom, za potrebe zdravstvenih ustanova sekundarnog i tercijarnog nivoa zdravstvene zaštite | 404-1-110/23-14 | 84 | Reagensi za aparat Cielo 6 Azure Biosystems RT PCR | 27 | VIASURE Salmonella Real Time PCR Detection Kit, 96t | RGN231990 | PAK | 96t | CerTest Biotech, S.L | VIASURE Salmonella Real Time PCR Detection Kit, 96t | 66000 | 20% | East Diagnostics | 62-5/23 | 16.06.2023. | 16.06.2025.
Reagensi, izuzev za transfuziju, za aparate koji do sada nisu bili obuhvaćeni centralizovanom javnom nabavkom, za potrebe zdravstvenih ustanova sekundarnog i tercijarnog nivoa zdravstvene zaštite | 404-1-110/23-14 | 84 | Reagensi za aparat Cielo 6 Azure Biosystems RT PCR | 28 | VIASURE Salmonella, Campylobacter & Shigella Real Time PCR Detection, 96t | RGN231991 | PAK | 96t | CerTest Biotech, S.L | VIASURE Salmonella, Campylobacter & Shigella Real Time PCR Detection, 96t | 111000 | 20% | East Diagnostics | 62-5/23 | 16.06.2023. | 16.06.2025.
Reagensi, izuzev za transfuziju, za aparate koji do sada nisu bili obuhvaćeni centralizovanom javnom nabavkom, za potrebe zdravstvenih ustanova sekundarnog i tercijarnog nivoa zdravstvene zaštite | 404-1-110/23-14 | 84 | Reagensi za aparat Cielo 6 Azure Biosystems RT PCR | 29 | VIASURE E. coli Typing Real Time PCR Detection Kit, 48t | RGN231992 | PAK | 48t | CerTest Biotech, S.L | VIASURE E. coli Typing Real Time PCR Detection Kit, 48t | 82000 | 20% | East Diagnostics | 62-5/23 | 16.06.2023. | 16.06.2025.
Reagensi, izuzev za transfuziju, za aparate koji do sada nisu bili obuhvaćeni centralizovanom javnom nabavkom, za potrebe zdravstvenih ustanova sekundarnog i tercijarnog nivoa zdravstvene zaštite | 404-1-110/23-14 | 84 | Reagensi za aparat Cielo 6 Azure Biosystems RT PCR | 30 | VIASURE Parainfluenza (1,3 & 2,4) Real Time PCR Detection Kit, 48t | RGN231993 | PAK | 48t | CerTest Biotech, S.L | VIASURE Parainfluenza (1,3 & 2,4) Real Time PCR Detection Kit, 48t | 71000 | 20% | East Diagnostics | 62-5/23 | 16.06.2023. | 16.06.2025.
Reagensi, izuzev za transfuziju, za aparate koji do sada nisu bili obuhvaćeni centralizovanom javnom nabavkom, za potrebe zdravstvenih ustanova sekundarnog i tercijarnog nivoa zdravstvene zaštite | 404-1-110/23-14 | 84 | Reagensi za aparat Cielo 6 Azure Biosystems RT PCR | 31 | VIASURE SARS-CoV-2, Flu & RSV Real Time PCR Detection Kit | RGN231994 | PAK | 96t | CerTest Biotech, S.L | VIASURE SARS-CoV-2, Flu & RSV Real Time PCR Detection Kit | 154000 | 20% | East Diagnostics | 62-5/23 | 16.06.2023. | 16.06.2025.
Reagensi, izuzev za transfuziju, za aparate koji do sada nisu bili obuhvaćeni centralizovanom javnom nabavkom, za potrebe zdravstvenih ustanova sekundarnog i tercijarnog nivoa zdravstvene zaštite | 404-1-110/23-14 | 84 | Reagensi za aparat Cielo 6 Azure Biosystems RT PCR | 32 | VIASURE Flu A, Flu B, SARS-CoV Real Time PCR Detection kiit, 96T | RGN231995 | PAK | 96t | CerTest Biotech, S.L | VIASURE Flu A, Flu B, SARS-CoV Real Time PCR Detection kiit, 96T | 115000 | 20% | East Diagnostics | 62-5/23 | 16.06.2023. | 16.06.2025.
Reagensi, izuzev za transfuziju, za aparate koji do sada nisu bili obuhvaćeni centralizovanom javnom nabavkom, za potrebe zdravstvenih ustanova sekundarnog i tercijarnog nivoa zdravstvene zaštite | 404-1-110/23-14 | 84 | Reagensi za aparat Cielo 6 Azure Biosystems RT PCR | 33 | VIASURE M. tuberculosis complex Real Time PCR Detection Kit, 96t | RGN231996 | PAK | 96t | CerTest Biotech, S.L | VIASURE M. tuberculosis complex Real Time PCR Detection Kit, 96t | 67000 | 20% | East Diagnostics | 62-5/23 | 16.06.2023. | 16.06.2025.
Reagensi, izuzev za transfuziju, za aparate koji do sada nisu bili obuhvaćeni centralizovanom javnom nabavkom, za potrebe zdravstvenih ustanova sekundarnog i tercijarnog nivoa zdravstvene zaštite | 404-1-110/23-14 | 84 | Reagensi za aparat Cielo 6 Azure Biosystems RT PCR | 34 | VIASURE C. albicans, G. vaginalis & T. vaginalis Real Time PCR Detection Kit, 96t | RGN231997 | PAK | 96t | CerTest Biotech, S.L | VIASURE C. albicans, G. vaginalis & T. vaginalis Real Time PCR Detection Kit, 96t | 111000 | 20% | East Diagnostics | 62-5/23 | 16.06.2023. | 16.06.2025.
Reagensi, izuzev za transfuziju, za aparate koji do sada nisu bili obuhvaćeni centralizovanom javnom nabavkom, za potrebe zdravstvenih ustanova sekundarnog i tercijarnog nivoa zdravstvene zaštite | 404-1-110/23-14 | 84 | Reagensi za aparat Cielo 6 Azure Biosystems RT PCR | 35 | VIASURE Papilloma Virus 16 + 18 Real Time PCR Detection Kit, 96t | RGN231998 | PAK | 96t | CerTest Biotech, S.L | VIASURE Papilloma Virus 16 + 18 Real Time PCR Detection Kit, 96t | 92000 | 20% | East Diagnostics | 62-5/23 | 16.06.2023. | 16.06.2025.
Reagensi, izuzev za transfuziju, za aparate koji do sada nisu bili obuhvaćeni centralizovanom javnom nabavkom, za potrebe zdravstvenih ustanova sekundarnog i tercijarnog nivoa zdravstvene zaštite | 404-1-110/23-14 | 84 | Reagensi za aparat Cielo 6 Azure Biosystems RT PCR | 36 | VIASURE Treponema pallidium Real Time PCR Detection Kit, 96t | RGN231999 | PAK | 96t | CerTest Biotech, S.L | VIASURE Treponema pallidium Real Time PCR Detection Kit, 96t | 74000 | 20% | East Diagnostics | 62-5/23 | 16.06.2023. | 16.06.2025.
Reagensi, izuzev za transfuziju, za aparate koji do sada nisu bili obuhvaćeni centralizovanom javnom nabavkom, za potrebe zdravstvenih ustanova sekundarnog i tercijarnog nivoa zdravstvene zaštite | 404-1-110/23-14 | 84 | Reagensi za aparat Cielo 6 Azure Biosystems RT PCR | 37 | VIASURE N. gonorrhoeae + C. trachomatis Real Time PCR Detection 96t | RGN232000 | PAK | 96t | CerTest Biotech, S.L | VIASURE N. gonorrhoeae + C. trachomatis Real Time PCR Detection 96t | 89000 | 20% | East Diagnostics | 62-5/23 | 16.06.2023. | 16.06.2025.
Reagensi, izuzev za transfuziju, za aparate koji do sada nisu bili obuhvaćeni centralizovanom javnom nabavkom, za potrebe zdravstvenih ustanova sekundarnog i tercijarnog nivoa zdravstvene zaštite | 404-1-110/23-14 | 84 | Reagensi za aparat Cielo 6 Azure Biosystems RT PCR | 38 | VIASURE H. influenzae, N. meningitidis & S. pneumoniae Real Time PCR Detection Kit, 96t | RGN232001 | PAK | 96t | CerTest Biotech, S.L | VIASURE H. influenzae, N. meningitidis & S. pneumoniae Real Time PCR Detection Kit, 96t | 111000 | 20% | East Diagnostics | 62-5/23 | 16.06.2023. | 16.06.2025.
Reagensi, izuzev za transfuziju, za aparate koji do sada nisu bili obuhvaćeni centralizovanom javnom nabavkom, za potrebe zdravstvenih ustanova sekundarnog i tercijarnog nivoa zdravstvene zaštite | 404-1-110/23-14 | 84 | Reagensi za aparat Cielo 6 Azure Biosystems RT PCR | 39 | VIASURE S. agalactiae, L. monocytogenes & E.coli Real Time PCR Detection Kit, 96t | RGN232002 | PAK | 96t | CerTest Biotech, S.L | VIASURE S. agalactiae, L. monocytogenes & E.coli Real Time PCR Detection Kit, 96t | 111000 | 20% | East Diagnostics | 62-5/23 | 16.06.2023. | 16.06.2025.
Reagensi, izuzev za transfuziju, za aparate koji do sada nisu bili obuhvaćeni centralizovanom javnom nabavkom, za potrebe zdravstvenih ustanova sekundarnog i tercijarnog nivoa zdravstvene zaštite | 404-1-110/23-14 | 84 | Reagensi za aparat Cielo 6 Azure Biosystems RT PCR | 40 | VIASURE H. pylori + Clarithromycin resistance Real Time PCR Detection, 96t | RGN232003 | PAK | 96t | CerTest Biotech, S.L | VIASURE H. pylori + Clarithromycin resistance Real Time PCR Detection, 96t | 92000 | 20% | East Diagnostics | 62-5/23 | 16.06.2023. | 16.06.2025.
Reagensi, izuzev za transfuziju, za aparate koji do sada nisu bili obuhvaćeni centralizovanom javnom nabavkom, za potrebe zdravstvenih ustanova sekundarnog i tercijarnog nivoa zdravstvene zaštite | 404-1-110/23-14 | 84 | Reagensi za aparat Cielo 6 Azure Biosystems RT PCR | 41 | VIASURE Vancomycin resistance Real Time PCR Detection Kit, 96t | RGN232004 | PAK | 96t | CerTest Biotech, S.L | VIASURE Vancomycin resistance Real Time PCR Detection Kit, 96t | 74000 | 20% | East Diagnostics | 62-5/23 | 16.06.2023. | 16.06.2025.
Reagensi, izuzev za transfuziju, za aparate koji do sada nisu bili obuhvaćeni centralizovanom javnom nabavkom, za potrebe zdravstvenih ustanova sekundarnog i tercijarnog nivoa zdravstvene zaštite | 404-1-110/23-14 | 84 | Reagensi za aparat Cielo 6 Azure Biosystems RT PCR | 42 | VIASURE Methicillin-resistant Staphylococcus aureus Real Time PCR Detection Kit, 48t | RGN232005 | PAK | 48t | CerTest Biotech, S.L | VIASURE Methicillin-resistant Staphylococcus aureus Real Time PCR Detection Kit, 48t | 92000 | 20% | East Diagnostics | 62-5/23 | 16.06.2023. | 16.06.2025.
Reagensi, izuzev za transfuziju, za aparate koji do sada nisu bili obuhvaćeni centralizovanom javnom nabavkom, za potrebe zdravstvenih ustanova sekundarnog i tercijarnog nivoa zdravstvene zaštite | 404-1-110/23-14 | 84 | Reagensi za aparat Cielo 6 Azure Biosystems RT PCR | 43 | VIASURE BK+JC Virus Real Time PCR Detection Kit, 96t | RGN232006 | PAK | 96t | CerTest Biotech, S.L | VIASURE BK+JC Virus Real Time PCR Detection Kit, 96t | 92000 | 20% | East Diagnostics | 62-5/23 | 16.06.2023. | 16.06.2025.
Reagensi, izuzev za transfuziju, za aparate koji do sada nisu bili obuhvaćeni centralizovanom javnom nabavkom, za potrebe zdravstvenih ustanova sekundarnog i tercijarnog nivoa zdravstvene zaštite | 404-1-110/23-14 | 84 | Reagensi za aparat Cielo 6 Azure Biosystems RT PCR | 44 | VIASURE Human Herpes Virus 6, 7 & 8 Real Time PCR Detection Kit , 96t | RGN232007 | PAK | 96t | CerTest Biotech, S.L | VIASURE Human Herpes Virus 6, 7 & 8 Real Time PCR Detection Kit , 96t | 111000 | 20% | East Diagnostics | 62-5/23 | 16.06.2023. | 16.06.2025.
Reagensi, izuzev za transfuziju, za aparate koji do sada nisu bili obuhvaćeni centralizovanom javnom nabavkom, za potrebe zdravstvenih ustanova sekundarnog i tercijarnog nivoa zdravstvene zaštite | 404-1-110/23-14 | 84 | Reagensi za aparat Cielo 6 Azure Biosystems RT PCR | 45 | VIASURE Zika Virus Real Time PCR Detection, 96t | RGN232008 | PAK | 96t | CerTest Biotech, S.L | VIASURE Zika Virus Real Time PCR Detection, 96t | 74000 | 20% | East Diagnostics | 62-5/23 | 16.06.2023. | 16.06.2025.
Reagensi, izuzev za transfuziju, za aparate koji do sada nisu bili obuhvaćeni centralizovanom javnom nabavkom, za potrebe zdravstvenih ustanova sekundarnog i tercijarnog nivoa zdravstvene zaštite | 404-1-110/23-14 | 84 | Reagensi za aparat Cielo 6 Azure Biosystems RT PCR | 46 | VIASURE Zika, Dengue & Chikungunya Real Time PCR Detection Kit, 96t | RGN232009 | PAK | 96t | CerTest Biotech, S.L | VIASURE Zika, Dengue & Chikungunya Real Time PCR Detection Kit, 96t | 111000 | 20% | East Diagnostics | 62-5/23 | 16.06.2023. | 16.06.2025.
Reagensi, izuzev za transfuziju, za aparate koji do sada nisu bili obuhvaćeni centralizovanom javnom nabavkom, za potrebe zdravstvenih ustanova sekundarnog i tercijarnog nivoa zdravstvene zaštite | 404-1-110/23-14 | 84 | Reagensi za aparat Cielo 6 Azure Biosystems RT PCR | 47 | VIASURE Malaria differentiation Real Time PCR Detection Kit 12 strips, 48t | RGN232010 | PAK | 48t | CerTest Biotech, S.L | VIASURE Malaria differentiation Real Time PCR Detection Kit 12 strips, 48t | 96000 | 20% | East Diagnostics | 62-5/23 | 16.06.2023. | 16.06.2025.
Reagensi, izuzev za transfuziju, za aparate koji do sada nisu bili obuhvaćeni centralizovanom javnom nabavkom, za potrebe zdravstvenih ustanova sekundarnog i tercijarnog nivoa zdravstvene zaštite | 404-1-110/23-14 | 84 | Reagensi za aparat Cielo 6 Azure Biosystems RT PCR | 48 | VIASURE Sexual health Panel I Real Time PCR Detection Kit, 24t | RGN232011 | PAK | 24t | CerTest Biotech, S.L | VIASURE Sexual health Panel I Real Time PCR Detection Kit, 24t | 59000 | 20% | East Diagnostics | 62-5/23 | 16.06.2023. | 16.06.2025.
Reagensi, izuzev za transfuziju, za aparate koji do sada nisu bili obuhvaćeni centralizovanom javnom nabavkom, za potrebe zdravstvenih ustanova sekundarnog i tercijarnog nivoa zdravstvene zaštite | 404-1-110/23-14 | 84 | Reagensi za aparat Cielo 6 Azure Biosystems RT PCR | 49 | VIASURE Monekypox virus Real Time PCR Detection Kit | RGN232012 | PAK | 96T | CerTest Biotech, S.L | VIASURE Monekypox virus Real Time PCR Detection Kit | 117600 | 20% | East Diagnostics | 62-5/23 | 16.06.2023. | 16.06.2025.
Reagensi, izuzev za transfuziju, za aparate koji do sada nisu bili obuhvaćeni centralizovanom javnom nabavkom, za potrebe zdravstvenih ustanova sekundarnog i tercijarnog nivoa zdravstvene zaštite | 404-1-110/23-14 | 84 | Reagensi za aparat Cielo 6 Azure Biosystems RT PCR | 50 | Mycoplasma Pneumoniae DNA Fluorescence Diagnostic Kit(PCR-Fluorescence Probing),48T | RGN232013 | PAK | 48T | Sansure Biotech inc | Mycoplasma Pneumoniae DNA Fluorescence Diagnostic Kit(PCR-Fluorescence Probing),48T | 50000 | 20% | East Diagnostics | 62-5/23 | 16.06.2023. | 16.06.2025.
Reagensi, izuzev za transfuziju, za aparate koji do sada nisu bili obuhvaćeni centralizovanom javnom nabavkom, za potrebe zdravstvenih ustanova sekundarnog i tercijarnog nivoa zdravstvene zaštite | 404-1-110/23-14 | 84 | Reagensi za aparat Cielo 6 Azure Biosystems RT PCR | 51 | Mycobacterium Tuberculosis DNA Fluorescence Diagnostic Kit (PCR Fluorescence Probing),48T | RGN232014 | PAK | 48T | Sansure Biotech inc | Mycobacterium Tuberculosis DNA Fluorescence Diagnostic Kit (PCR Fluorescence Probing),48T | 50000 | 20% | East Diagnostics | 62-5/23 | 16.06.2023. | 16.06.2025.
Reagensi, izuzev za transfuziju, za aparate koji do sada nisu bili obuhvaćeni centralizovanom javnom nabavkom, za potrebe zdravstvenih ustanova sekundarnog i tercijarnog nivoa zdravstvene zaštite | 404-1-110/23-14 | 84 | Reagensi za aparat Cielo 6 Azure Biosystems RT PCR | 52 | Adenovirus DNA Fluorescence Diagnostic Kit(PCR-Fluorescence Probing), 48T | RGN232015 | PAK | 48T | Sansure Biotech inc | Adenovirus DNA Fluorescence Diagnostic Kit(PCR-Fluorescence Probing), 48T | 50000 | 20% | East Diagnostics | 62-5/23 | 16.06.2023. | 16.06.2025.
Reagensi, izuzev za transfuziju, za aparate koji do sada nisu bili obuhvaćeni centralizovanom javnom nabavkom, za potrebe zdravstvenih ustanova sekundarnog i tercijarnog nivoa zdravstvene zaštite | 404-1-110/23-14 | 84 | Reagensi za aparat Cielo 6 Azure Biosystems RT PCR | 53 | 15 High-risk Human Papillomavirus DNA Diagnostic Kit (PCR-Fluorescence Probing), 48T | RGN232016 | PAK | 48T | Sansure Biotech inc | 15 High-risk Human Papillomavirus DNA Diagnostic Kit (PCR-Fluorescence Probing), 48T | 54000 | 20% | East Diagnostics | 62-5/23 | 16.06.2023. | 16.06.2025.
Reagensi, izuzev za transfuziju, za aparate koji do sada nisu bili obuhvaćeni centralizovanom javnom nabavkom, za potrebe zdravstvenih ustanova sekundarnog i tercijarnog nivoa zdravstvene zaštite | 404-1-110/23-14 | 84 | Reagensi za aparat Cielo 6 Azure Biosystems RT PCR | 54 | High-risk Human Papillomavirus DNA (Genotype) Diagnostic Kit (PCR-Fluorescence Probing), 24T | RGN232017 | PAK | 24T | Sansure Biotech inc | High-risk Human Papillomavirus DNA (Genotype) Diagnostic Kit (PCR-Fluorescence Probing), 24T | 33000 | 20% | East Diagnostics | 62-5/23 | 16.06.2023. | 16.06.2025.
Reagensi, izuzev za transfuziju, za aparate koji do sada nisu bili obuhvaćeni centralizovanom javnom nabavkom, za potrebe zdravstvenih ustanova sekundarnog i tercijarnog nivoa zdravstvene zaštite | 404-1-110/23-14 | 84 | Reagensi za aparat Cielo 6 Azure Biosystems RT PCR | 55 | Chlamydia Trachomatis DNA Fluorescence Diagnostic Kit (PCR-Fluorescence Probing), 48T | RGN232018 | PAK | 48T | Sansure Biotech inc | Chlamydia Trachomatis DNA Fluorescence Diagnostic Kit (PCR-Fluorescence Probing), 48T | 50000 | 20% | East Diagnostics | 62-5/23 | 16.06.2023. | 16.06.2025.
Reagensi, izuzev za transfuziju, za aparate koji do sada nisu bili obuhvaćeni centralizovanom javnom nabavkom, za potrebe zdravstvenih ustanova sekundarnog i tercijarnog nivoa zdravstvene zaštite | 404-1-110/23-14 | 84 | Reagensi za aparat Cielo 6 Azure Biosystems RT PCR | 56 | Chlamydia Trachomatis/Neisseria Gonorrhoeae/Ureaplasma Urealyticum DNA Fluorescence Diagnostic Kit (PCR-Fluorescence Probing), 48T | RGN232019 | PAK | 48T | Sansure Biotech inc | Chlamydia Trachomatis/Neisseria Gonorrhoeae/Ureaplasma Urealyticum DNA Fluorescence Diagnostic Kit (PCR-Fluorescence Probing), 48T | 65000 | 20% | East Diagnostics | 62-5/23 | 16.06.2023. | 16.06.2025.
Reagensi, izuzev za transfuziju, za aparate koji do sada nisu bili obuhvaćeni centralizovanom javnom nabavkom, za potrebe zdravstvenih ustanova sekundarnog i tercijarnog nivoa zdravstvene zaštite | 404-1-110/23-14 | 84 | Reagensi za aparat Cielo 6 Azure Biosystems RT PCR | 57 | Neisseria Gonorrhoeae DNA Fluorescence Diagnostic Kit (PCR-Fluorescence Probing) | RGN232020 | PAK | 48t | Sansure Biotech inc | Neisseria Gonorrhoeae DNA Fluorescence Diagnostic Kit (PCR-Fluorescence Probing) | 65000 | 20% | East Diagnostics | 62-5/23 | 16.06.2023. | 16.06.2025.
Reagensi, izuzev za transfuziju, za aparate koji do sada nisu bili obuhvaćeni centralizovanom javnom nabavkom, za potrebe zdravstvenih ustanova sekundarnog i tercijarnog nivoa zdravstvene zaštite | 404-1-110/23-14 | 84 | Reagensi za aparat Cielo 6 Azure Biosystems RT PCR | 58 | Epstein-Barr Virus DNA Quantitative Fluorescence Diagnostic Kit(PCR-Fluorescence Probing), 48t | RGN232021 | PAK | 48t | Sansure Biotech inc | Epstein-Barr Virus DNA Quantitative Fluorescence Diagnostic Kit(PCR-Fluorescence Probing), 48t | 50000 | 20% | East Diagnostics | 62-5/23 | 16.06.2023. | 16.06.2025.
Reagensi, izuzev za transfuziju, za aparate koji do sada nisu bili obuhvaćeni centralizovanom javnom nabavkom, za potrebe zdravstvenih ustanova sekundarnog i tercijarnog nivoa zdravstvene zaštite | 404-1-110/23-14 | 84 | Reagensi za aparat Cielo 6 Azure Biosystems RT PCR | 59 | Human Cytomegalovirus DNA Quantitative Fluorescence Diagnostic Kit (PCR-Fluorescence Probing), 48t | RGN232022 | PAK | 48t | Sansure Biotech inc | Human Cytomegalovirus DNA Quantitative Fluorescence Diagnostic Kit (PCR-Fluorescence Probing), 48t | 50000 | 20% | East Diagnostics | 62-5/23 | 16.06.2023. | 16.06.2025.
Reagensi, izuzev za transfuziju, za aparate koji do sada nisu bili obuhvaćeni centralizovanom javnom nabavkom, za potrebe zdravstvenih ustanova sekundarnog i tercijarnog nivoa zdravstvene zaštite | 404-1-110/23-14 | 84 | Reagensi za aparat Cielo 6 Azure Biosystems RT PCR | 60 | Fast Gene 96-well PCR Plate 0.1 ml, non-skirted FG-170350 | RGN232023 | PAK | 50 kom | Nippon Genetics Europe GmBh | Fast Gene 96-well PCR Plate 0.1 ml, non-skirted FG-170350 | 17600 | 20% | East Diagnostics | 62-5/23 | 16.06.2023. | 16.06.2025.
Reagensi, izuzev za transfuziju, za aparate koji do sada nisu bili obuhvaćeni centralizovanom javnom nabavkom, za potrebe zdravstvenih ustanova sekundarnog i tercijarnog nivoa zdravstvene zaštite | 404-1-110/23-14 | 84 | Reagensi za aparat Cielo 6 Azure Biosystems RT PCR | 61 | White 8-well PCR Tube Strips 0.1 ml with Flat Cap Strips FG-019FC | RGN232024 | PAK | 125 kom | Nippon Genetics Europe GmBh | White 8-well PCR Tube Strips 0.1 ml with Flat Cap Strips FG-019FC | 14018 | 20% | East Diagnostics | 62-5/23 | 16.06.2023. | 16.06.2025.
Reagensi, izuzev za transfuziju, za aparate koji do sada nisu bili obuhvaćeni centralizovanom javnom nabavkom, za potrebe zdravstvenih ustanova sekundarnog i tercijarnog nivoa zdravstvene zaštite | 404-1-110/23-14 | 84 | Reagensi za aparat Cielo 6 Azure Biosystems RT PCR | 62 | FastGene Adhesive PCR Foil FG-93AC2 | RGN232025 | PAK | 100 kom | Nippon Genetics Europe GmBh | FastGene Adhesive PCR Foil FG-93AC2 | 14500 | 20% | East Diagnostics | 62-5/23 | 16.06.2023. | 16.06.2025.
Reagensi, izuzev za transfuziju, za aparate koji do sada nisu bili obuhvaćeni centralizovanom javnom nabavkom, za potrebe zdravstvenih ustanova sekundarnog i tercijarnog nivoa zdravstvene zaštite | 404-1-110/23-14 | 85 | Reagensi za aparat CFX 96 Dx Real time PCR system | 1 | Bosphore Bacterial DNA Extraction Spin Kit (100 Extractions), Anatolia Geneworks | RGN232026 | PAK | 100 ekstrakcija | Anatolia Geneworks | Bosphore Bacterial DNA Extraction Spin Kit | 31320 | 20% | Labena | 62-9/23 | 16.06.2023. | 16.06.2025.
Reagensi, izuzev za transfuziju, za aparate koji do sada nisu bili obuhvaćeni centralizovanom javnom nabavkom, za potrebe zdravstvenih ustanova sekundarnog i tercijarnog nivoa zdravstvene zaštite | 404-1-110/23-14 | 85 | Reagensi za aparat CFX 96 Dx Real time PCR system | 2 | Bosphore Viral DNA/RNA Extraction Spin Kit | RGN232027 | PAK | (100 Extractions | Anatolia Geneworks | Bosphore Viral DNA/RNA Extraction Spin Kit | 31320 | 20% | Labena | 62-9/23 | 16.06.2023. | 16.06.2025.
Reagensi, izuzev za transfuziju, za aparate koji do sada nisu bili obuhvaćeni centralizovanom javnom nabavkom, za potrebe zdravstvenih ustanova sekundarnog i tercijarnog nivoa zdravstvene zaštite | 404-1-110/23-14 | 85 | Reagensi za aparat CFX 96 Dx Real time PCR system | 3 | Bosphore HPV Genotyping High Risk Kit v4 (Fast Extraction) (100 Rxn/Box), IVD-CEhigh risk group of HPV genotypes (16, 18, 31, 33, 35, 39, 45, 51, 52, 56, 58, 59, 66 and 68)- uključuje 5 Mastermixeva- za 5 različitih well-ova i reagense za brzu ekstrakciju DNK virusa, Anatolia Geneworks, Turska | RGN232028 | PAK | 100 reakcija | Anatolia Geneworks | Bosphore HPV Genotyping High Risk Kit v4 (Fast Extraction) | 280400 | 20% | Labena | 62-9/23 | 16.06.2023. | 16.06.2025.
Reagensi, izuzev za transfuziju, za aparate koji do sada nisu bili obuhvaćeni centralizovanom javnom nabavkom, za potrebe zdravstvenih ustanova sekundarnog i tercijarnog nivoa zdravstvene zaštite | 404-1-110/23-14 | 85 | Reagensi za aparat CFX 96 Dx Real time PCR system | 4 | Bosphore Tissue Genomic DNA Extraction Spin Kit v2 | RGN232029 | PAK | 100 ekstrakcija | Anatolia Geneworks | Bosphore Tissue Genomic DNA Extraction Spin Kit v2 | 29990 | 20% | Labena | 62-9/23 | 16.06.2023. | 16.06.2025.
Reagensi, izuzev za transfuziju, za aparate koji do sada nisu bili obuhvaćeni centralizovanom javnom nabavkom, za potrebe zdravstvenih ustanova sekundarnog i tercijarnog nivoa zdravstvene zaštite | 404-1-110/23-14 | 85 | Reagensi za aparat CFX 96 Dx Real time PCR system | 5 | Bosphore Chlamydia trachomatis Detection Kit v1 | RGN232030 | PAK | 100 reakcija | Anatolia Geneworks | Bosphore C. trachomatis Detection Kit v1 | 76990 | 20% | Labena | 62-9/23 | 16.06.2023. | 16.06.2025.
Reagensi, izuzev za transfuziju, za aparate koji do sada nisu bili obuhvaćeni centralizovanom javnom nabavkom, za potrebe zdravstvenih ustanova sekundarnog i tercijarnog nivoa zdravstvene zaštite | 404-1-110/23-14 | 85 | Reagensi za aparat CFX 96 Dx Real time PCR system | 6 | Bosphore Candida Basic Panel Kit v2 , IVD-CE, detektuje istovremeno:Candida albicans, Candida glabrata, Candida krusei and Candida parapsilosis | RGN232031 | PAK | 100 reakcija | Anatolia Geneworks | Bosphore Candida Basic Panel Kit v2 | 139800 | 20% | Labena | 62-9/23 | 16.06.2023. | 16.06.2025.
Reagensi, izuzev za transfuziju, za aparate koji do sada nisu bili obuhvaćeni centralizovanom javnom nabavkom, za potrebe zdravstvenih ustanova sekundarnog i tercijarnog nivoa zdravstvene zaštite | 404-1-110/23-14 | 85 | Reagensi za aparat CFX 96 Dx Real time PCR system | 7 | Bosphore Aspergillus Detection Kit v1 IVD-CE | RGN232032 | PAK | 100 reakcija | Anatolia Geneworks | Bosphore Aspergillus Detection Kit v1 | 82300 | 20% | Labena | 62-9/23 | 16.06.2023. | 16.06.2025.
Reagensi, izuzev za transfuziju, za aparate koji do sada nisu bili obuhvaćeni centralizovanom javnom nabavkom, za potrebe zdravstvenih ustanova sekundarnog i tercijarnog nivoa zdravstvene zaštite | 404-1-110/23-14 | 85 | Reagensi za aparat CFX 96 Dx Real time PCR system | 8 | Bosphore Sepsis Pathogens Panel Kit v1 | RGN232033 | PAK | 100 reakcija | Anatolia Geneworks | Bosphore Sepsis Pathogens Panel Kit v1 | 235990 | 20% | Labena | 62-9/23 | 16.06.2023. | 16.06.2025.
Reagensi, izuzev za transfuziju, za aparate koji do sada nisu bili obuhvaćeni centralizovanom javnom nabavkom, za potrebe zdravstvenih ustanova sekundarnog i tercijarnog nivoa zdravstvene zaštite | 404-1-110/23-14 | 85 | Reagensi za aparat CFX 96 Dx Real time PCR system | 9 | Bosphore Respiratory Pathogens Panel Kit v5 (100 Rxn/Box) , detektuje istovremeno:Influenza B, Mycoplasma pneumoniae, Klebsiella pneumoniae, Parainfluenza 2, Parainfluenza 4, Parainfluenza 1, Metapneumovirus, Enterovirus, Influenza A, Parainfluenza 3, RSV A/B, Bocavirus, Rhinovirus, Coronavirus 229E, Pandemic H1N1 influenza A, Seasonal H1N1 influenza A, Influenza C, Salmonella enterica, Adenovirus, Moraxella catarrhalis, Bordetella pertussis, Haemophilus influenzae type B, Parechovirus, Staphylococcus aureus, Pneumocystis jiroveci, Streptococcus pneumoniae, Legionella pneumophila, Coronavirus OC43, Coronavirus NL63 and Coronavirus HKU1 | RGN232034 | PAK | 100 reakcija | Anatolia Geneworks | Bosphore Respiratory Pathogens Panel Kit v5 | 439980 | 20% | Labena | 62-9/23 | 16.06.2023. | 16.06.2025.
Reagensi, izuzev za transfuziju, za aparate koji do sada nisu bili obuhvaćeni centralizovanom javnom nabavkom, za potrebe zdravstvenih ustanova sekundarnog i tercijarnog nivoa zdravstvene zaštite | 404-1-110/23-14 | 85 | Reagensi za aparat CFX 96 Dx Real time PCR system | 10 | Brisevi za uzorkovanje virusa sa transprotnim medijumom, 50 briseva i medijuma u pakovanju | RGN232035 | PAK | 50 setova | Zhuhai Lituo, Kina | Flocked oral & nasal swab, media type: inactivation, solution volume: 3ml, 50 T | 23500 | 20% | Labena | 62-9/23 | 16.06.2023. | 16.06.2025.
Reagensi, izuzev za transfuziju, za aparate koji do sada nisu bili obuhvaćeni centralizovanom javnom nabavkom, za potrebe zdravstvenih ustanova sekundarnog i tercijarnog nivoa zdravstvene zaštite | 404-1-110/23-14 | 85 | Reagensi za aparat CFX 96 Dx Real time PCR system | 11 | Bosphore STDs Panel Kit v1- detects Mycoplasma genitalium, Mycoplasma hominis, Ureaplasma urealyticum, Ureaplasma parvum, Neisseria Gonorhoeae, Trichomonas vaginalis | RGN232036 | PAK | 100 reakcija | Anatolia Geneworks | Bosphore STDs Panel Kit v1 | 98990 | 20% | Labena | 62-9/23 | 16.06.2023. | 16.06.2025.
Reagensi, izuzev za transfuziju, za aparate koji do sada nisu bili obuhvaćeni centralizovanom javnom nabavkom, za potrebe zdravstvenih ustanova sekundarnog i tercijarnog nivoa zdravstvene zaštite | 404-1-110/23-14 | 85 | Reagensi za aparat CFX 96 Dx Real time PCR system | 12 | Optički čiste ploče za PCR niskog profila, mamksimalne visine do 16 mm, compatibilne sa CFX96 Dx Biorad- nije medicinsko sredsto ali je neophodno za rad sa analizatorom- Mišljenje ALIMS | RGN232037 | PAK | 25 ploča | Bio-Rad | Hard-Shell Low-Profile Semi-Skirted 96-Well PCR Plates, Clear Shell/Clear Well | 13800 | 20% | Labena | 62-9/23 | 16.06.2023. | 16.06.2025.
Reagensi, izuzev za transfuziju, za aparate koji do sada nisu bili obuhvaćeni centralizovanom javnom nabavkom, za potrebe zdravstvenih ustanova sekundarnog i tercijarnog nivoa zdravstvene zaštite | 404-1-110/23-14 | 85 | Reagensi za aparat CFX 96 Dx Real time PCR system | 13 | Optički čiste folije za real time PCR, nije medicinsko sredstvo ali je neophodno za analizator | RGN232038 | PAK | 100 folija | Bio-Rad | Microseal 'B' PCR Plate Sealing Film, adhesive, optical | 15400 | 20% | Labena | 62-9/23 | 16.06.2023. | 16.06.2025.
Reagensi, izuzev za transfuziju, za aparate koji do sada nisu bili obuhvaćeni centralizovanom javnom nabavkom, za potrebe zdravstvenih ustanova sekundarnog i tercijarnog nivoa zdravstvene zaštite | 404-1-110/23-14 | 85 | Reagensi za aparat CFX 96 Dx Real time PCR system | 14 | Bosphore Bacterial Meningitis Panel Kit | RGN232039 | PAK | 100 reakcija | Anatolia Geneworks | Bosphore Bacterial Meningitis Panel Kit | 115490 | 20% | Labena | 62-9/23 | 16.06.2023. | 16.06.2025.
Reagensi, izuzev za transfuziju, za aparate koji do sada nisu bili obuhvaćeni centralizovanom javnom nabavkom, za potrebe zdravstvenih ustanova sekundarnog i tercijarnog nivoa zdravstvene zaštite | 404-1-110/23-14 | 85 | Reagensi za aparat CFX 96 Dx Real time PCR system | 15 | Bosphore CMV Quantification Kit | RGN232040 | PAK | 100 reakcija | Anatolia Geneworks | Bosphore CMV Quantification Kit | 83990 | 20% | Labena | 62-9/23 | 16.06.2023. | 16.06.2025.
Reagensi, izuzev za transfuziju, za aparate koji do sada nisu bili obuhvaćeni centralizovanom javnom nabavkom, za potrebe zdravstvenih ustanova sekundarnog i tercijarnog nivoa zdravstvene zaštite | 404-1-110/23-14 | 85 | Reagensi za aparat CFX 96 Dx Real time PCR system | 16 | Bosphore CNS Mini Panel Kit v2 | RGN232041 | PAK | 100 reakcija | Anatolia Geneworks | Bosphore CNS Mini Panel Kit v2 | 153207 | 20% | Labena | 62-9/23 | 16.06.2023. | 16.06.2025.
Reagensi, izuzev za transfuziju, za aparate koji do sada nisu bili obuhvaćeni centralizovanom javnom nabavkom, za potrebe zdravstvenih ustanova sekundarnog i tercijarnog nivoa zdravstvene zaštite | 404-1-110/23-14 | 85 | Reagensi za aparat CFX 96 Dx Real time PCR system | 17 | Bosphore COVID-19 Sampling and Viral RNA Extraction Kit | RGN232042 | PAK | 100 reakcija | Anatolia Geneworks | Bosphore COVID-19 Sampling and Viral RNA Extraction Kit | 41129.2 | 20% | Labena | 62-9/23 | 16.06.2023. | 16.06.2025.
Reagensi, izuzev za transfuziju, za aparate koji do sada nisu bili obuhvaćeni centralizovanom javnom nabavkom, za potrebe zdravstvenih ustanova sekundarnog i tercijarnog nivoa zdravstvene zaštite | 404-1-110/23-14 | 85 | Reagensi za aparat CFX 96 Dx Real time PCR system | 18 | Bosphore EBV Quantification Kit v1 | RGN232043 | PAK | 100 reakcija | Anatolia Geneworks | Bosphore EBV Quantification Kit v1 | 83990 | 20% | Labena | 62-9/23 | 16.06.2023. | 16.06.2025.
Reagensi, izuzev za transfuziju, za aparate koji do sada nisu bili obuhvaćeni centralizovanom javnom nabavkom, za potrebe zdravstvenih ustanova sekundarnog i tercijarnog nivoa zdravstvene zaštite | 404-1-110/23-14 | 85 | Reagensi za aparat CFX 96 Dx Real time PCR system | 19 | Bosphore EBV-Adenovirus Quantification Kit | RGN232044 | PAK | 100 reakcija | Anatolia Geneworks | Bosphore EBV-Adenovirus Quantification Kit | 102686 | 20% | Labena | 62-9/23 | 16.06.2023. | 16.06.2025.
Reagensi, izuzev za transfuziju, za aparate koji do sada nisu bili obuhvaćeni centralizovanom javnom nabavkom, za potrebe zdravstvenih ustanova sekundarnog i tercijarnog nivoa zdravstvene zaštite | 404-1-110/23-14 | 85 | Reagensi za aparat CFX 96 Dx Real time PCR system | 20 | Bosphore Gastroenteritis Panel Kit 2 | RGN232045 | PAK | 100 reakcija | Anatolia Geneworks | Bosphore Gastroenteritis Panel Kit v2 | 169990 | 20% | Labena | 62-9/23 | 16.06.2023. | 16.06.2025.
Reagensi, izuzev za transfuziju, za aparate koji do sada nisu bili obuhvaćeni centralizovanom javnom nabavkom, za potrebe zdravstvenih ustanova sekundarnog i tercijarnog nivoa zdravstvene zaštite | 404-1-110/23-14 | 85 | Reagensi za aparat CFX 96 Dx Real time PCR system | 21 | Bosphore HBV Quantification Kit | RGN232046 | PAK | 100 reakcija | Anatolia Geneworks | Bosphore HBV Quantification Kit | 93352 | 20% | Labena | 62-9/23 | 16.06.2023. | 16.06.2025.
Reagensi, izuzev za transfuziju, za aparate koji do sada nisu bili obuhvaćeni centralizovanom javnom nabavkom, za potrebe zdravstvenih ustanova sekundarnog i tercijarnog nivoa zdravstvene zaštite | 404-1-110/23-14 | 85 | Reagensi za aparat CFX 96 Dx Real time PCR system | 22 | Bosphore HCV Quantification Kit | RGN232047 | PAK | 100 reakcija | Anatolia Geneworks | Bosphore HCV Quantification Kit | 93352 | 20% | Labena | 62-9/23 | 16.06.2023. | 16.06.2025.
Reagensi, izuzev za transfuziju, za aparate koji do sada nisu bili obuhvaćeni centralizovanom javnom nabavkom, za potrebe zdravstvenih ustanova sekundarnog i tercijarnog nivoa zdravstvene zaštite | 404-1-110/23-14 | 85 | Reagensi za aparat CFX 96 Dx Real time PCR system | 23 | Bosphore HIV-1 Quantification Kit | RGN232048 | PAK | 100 reakcija | Anatolia Geneworks | Bosphore HIV-1 Quantification Kit | 93352 | 20% | Labena | 62-9/23 | 16.06.2023. | 16.06.2025.
Reagensi, izuzev za transfuziju, za aparate koji do sada nisu bili obuhvaćeni centralizovanom javnom nabavkom, za potrebe zdravstvenih ustanova sekundarnog i tercijarnog nivoa zdravstvene zaštite | 404-1-110/23-14 | 85 | Reagensi za aparat CFX 96 Dx Real time PCR system | 24 | Bosphore HPV Genotyping High Risk Kit v1 | RGN232049 | PAK | 100 reakcija | Anatolia Geneworks | Bosphore HPV Genotyping High Risk Kit v1 | 272400 | 20% | Labena | 62-9/23 | 16.06.2023. | 16.06.2025.
Reagensi, izuzev za transfuziju, za aparate koji do sada nisu bili obuhvaćeni centralizovanom javnom nabavkom, za potrebe zdravstvenih ustanova sekundarnog i tercijarnog nivoa zdravstvene zaštite | 404-1-110/23-14 | 85 | Reagensi za aparat CFX 96 Dx Real time PCR system | 25 | Bosphore HPV Genotyping High Risk Kit v4 | RGN232050 | PAK | 100 reakcija | Anatolia Geneworks | Bosphore HPV Genotyping High Risk Kit v4 | 280400 | 20% | Labena | 62-9/23 | 16.06.2023. | 16.06.2025.
Reagensi, izuzev za transfuziju, za aparate koji do sada nisu bili obuhvaćeni centralizovanom javnom nabavkom, za potrebe zdravstvenih ustanova sekundarnog i tercijarnog nivoa zdravstvene zaštite | 404-1-110/23-14 | 85 | Reagensi za aparat CFX 96 Dx Real time PCR system | 26 | Bosphore HPV HR-LR-Genotyping Kit v1 | RGN232051 | PAK | 100 reakcija | Anatolia Geneworks | Bosphore HPV HR-LR-Genotyping Kit v1 | 307800 | 20% | Labena | 62-9/23 | 16.06.2023. | 16.06.2025.
Reagensi, izuzev za transfuziju, za aparate koji do sada nisu bili obuhvaćeni centralizovanom javnom nabavkom, za potrebe zdravstvenih ustanova sekundarnog i tercijarnog nivoa zdravstvene zaštite | 404-1-110/23-14 | 85 | Reagensi za aparat CFX 96 Dx Real time PCR system | 27 | Bosphore HSV 1-2 Genotyping Kit v1 | RGN232052 | PAK | 100 reakcija | Anatolia Geneworks | Bosphore HSV 1-2 Genotyping Kit v1 | 93352 | 20% | Labena | 62-9/23 | 16.06.2023. | 16.06.2025.
Reagensi, izuzev za transfuziju, za aparate koji do sada nisu bili obuhvaćeni centralizovanom javnom nabavkom, za potrebe zdravstvenih ustanova sekundarnog i tercijarnog nivoa zdravstvene zaštite | 404-1-110/23-14 | 85 | Reagensi za aparat CFX 96 Dx Real time PCR system | 28 | Bosphore Influenza A-B-C Detection Panel Kit v1 | RGN232053 | PAK | 100 reakcija | Anatolia Geneworks | Bosphore Influenza A-B-C Detection Panel Kit v1 | 93352 | 20% | Labena | 62-9/23 | 16.06.2023. | 16.06.2025.
Reagensi, izuzev za transfuziju, za aparate koji do sada nisu bili obuhvaćeni centralizovanom javnom nabavkom, za potrebe zdravstvenih ustanova sekundarnog i tercijarnog nivoa zdravstvene zaštite | 404-1-110/23-14 | 85 | Reagensi za aparat CFX 96 Dx Real time PCR system | 29 | Bosphore JCV-BKV Detection Kit v2 | RGN232054 | PAK | 100 reakcija | Anatolia Geneworks | Bosphore JCV-BKV Detection Kit v2 | 112022 | 20% | Labena | 62-9/23 | 16.06.2023. | 16.06.2025.
Reagensi, izuzev za transfuziju, za aparate koji do sada nisu bili obuhvaćeni centralizovanom javnom nabavkom, za potrebe zdravstvenih ustanova sekundarnog i tercijarnog nivoa zdravstvene zaštite | 404-1-110/23-14 | 85 | Reagensi za aparat CFX 96 Dx Real time PCR system | 30 | Bosphore Malaria Detection Kit v2 | RGN232055 | PAK | 100 reakcija | Anatolia Geneworks | Bosphore Malaria Detection Kit v2 | 89000 | 20% | Labena | 62-9/23 | 16.06.2023. | 16.06.2025.
Reagensi, izuzev za transfuziju, za aparate koji do sada nisu bili obuhvaćeni centralizovanom javnom nabavkom, za potrebe zdravstvenih ustanova sekundarnog i tercijarnog nivoa zdravstvene zaštite | 404-1-110/23-14 | 85 | Reagensi za aparat CFX 96 Dx Real time PCR system | 31 | Bosphore Novel Coronavirus (2019-nCoV) Detection Kit v4 | RGN232056 | PAK | 100 reakcija | Anatolia Geneworks | Bosphore Novel Coronavirus (2019-nCoV) Detection Kit v4 | 69990 | 20% | Labena | 62-9/23 | 16.06.2023. | 16.06.2025.
Reagensi, izuzev za transfuziju, za aparate koji do sada nisu bili obuhvaćeni centralizovanom javnom nabavkom, za potrebe zdravstvenih ustanova sekundarnog i tercijarnog nivoa zdravstvene zaštite | 404-1-110/23-14 | 85 | Reagensi za aparat CFX 96 Dx Real time PCR system | 32 | Bosphore NTM Detection Kit v1 | RGN232057 | PAK | 100 reakcija | Anatolia Geneworks | Bosphore NTM Detection Kit v1 | 73456 | 20% | Labena | 62-9/23 | 16.06.2023. | 16.06.2025.
Reagensi, izuzev za transfuziju, za aparate koji do sada nisu bili obuhvaćeni centralizovanom javnom nabavkom, za potrebe zdravstvenih ustanova sekundarnog i tercijarnog nivoa zdravstvene zaštite | 404-1-110/23-14 | 85 | Reagensi za aparat CFX 96 Dx Real time PCR system | 33 | Bosphore RSV-Flu Panel Kit | RGN232058 | PAK | 100 reakcija | Anatolia Geneworks | Bosphore RSV-Flu Panel Kit | 102989 | 20% | Labena | 62-9/23 | 16.06.2023. | 16.06.2025.
Reagensi, izuzev za transfuziju, za aparate koji do sada nisu bili obuhvaćeni centralizovanom javnom nabavkom, za potrebe zdravstvenih ustanova sekundarnog i tercijarnog nivoa zdravstvene zaštite | 404-1-110/23-14 | 85 | Reagensi za aparat CFX 96 Dx Real time PCR system | 34 | Bosphore STDs Panel Kit v6 | RGN232059 | PAK | 100 reakcija | Anatolia Geneworks | Bosphore STDs Panel Kit v6 | 166320 | 20% | Labena | 62-9/23 | 16.06.2023. | 16.06.2025.
Reagensi, izuzev za transfuziju, za aparate koji do sada nisu bili obuhvaćeni centralizovanom javnom nabavkom, za potrebe zdravstvenih ustanova sekundarnog i tercijarnog nivoa zdravstvene zaštite | 404-1-110/23-14 | 85 | Reagensi za aparat CFX 96 Dx Real time PCR system | 35 | Bosphore Treponema pallidum Detection Kit v1 | RGN232060 | PAK | 100 reakcija | Anatolia Geneworks | Bosphore Treponema pallidum Detection Kit v1 | 93352 | 20% | Labena | 62-9/23 | 16.06.2023. | 16.06.2025.
Reagensi, izuzev za transfuziju, za aparate koji do sada nisu bili obuhvaćeni centralizovanom javnom nabavkom, za potrebe zdravstvenih ustanova sekundarnog i tercijarnog nivoa zdravstvene zaštite | 404-1-110/23-14 | 85 | Reagensi za aparat CFX 96 Dx Real time PCR system | 36 | Bosphore Ultra HCV Quantitation/Detection Kit | RGN232061 | PAK | 100 reakcija | Anatolia Geneworks | Bosphore Ultra HCV Quantitation/Detection Kit | 128520 | 20% | Labena | 62-9/23 | 16.06.2023. | 16.06.2025.
Reagensi, izuzev za transfuziju, za aparate koji do sada nisu bili obuhvaćeni centralizovanom javnom nabavkom, za potrebe zdravstvenih ustanova sekundarnog i tercijarnog nivoa zdravstvene zaštite | 404-1-110/23-14 | 85 | Reagensi za aparat CFX 96 Dx Real time PCR system | 37 | Bosphore Viral Infections in the Immunosuppressed Panel Kit | RGN232062 | PAK | 100 reakcija | Anatolia Geneworks | Bosphore Viral Infections in the Immunosuppressed Panel Kit | 102687 | 20% | Labena | 62-9/23 | 16.06.2023. | 16.06.2025.
Reagensi, izuzev za transfuziju, za aparate koji do sada nisu bili obuhvaćeni centralizovanom javnom nabavkom, za potrebe zdravstvenih ustanova sekundarnog i tercijarnog nivoa zdravstvene zaštite | 404-1-110/23-14 | 85 | Reagensi za aparat CFX 96 Dx Real time PCR system | 38 | Reliance SC2/FluA/FluB RT-PCR Kit (IVD) | RGN232063 | PAK | 200 testova | Bio-Rad | Reliance SARS-CoV-2 Flu A Flu B RT-PCR Kit (IVD) | 328115 | 20% | Labena | 62-9/23 | 16.06.2023. | 16.06.2025.
Reagensi, izuzev za transfuziju, za aparate koji do sada nisu bili obuhvaćeni centralizovanom javnom nabavkom, za potrebe zdravstvenih ustanova sekundarnog i tercijarnog nivoa zdravstvene zaštite | 404-1-110/23-14 | 86 | Reagensi za aparat za odredjivanje osmolalnosti Osmo 1 | 1 | 50 mOsm CALIBRATION STANDARD | RGN232064 | PAK | 10x2ml | Advanced Instruments | Calibrator, Tip: 50mOsm | 32200 | 20% | Superlab | 62-17/23 | 16.06.2023. | 16.06.2025.
Reagensi, izuzev za transfuziju, za aparate koji do sada nisu bili obuhvaćeni centralizovanom javnom nabavkom, za potrebe zdravstvenih ustanova sekundarnog i tercijarnog nivoa zdravstvene zaštite | 404-1-110/23-14 | 86 | Reagensi za aparat za odredjivanje osmolalnosti Osmo 1 | 2 | 850 mOsm CALIBRATION STANDARD | RGN232065 | PAK | 10x2ml | Advanced Instruments | Calibrator, Tip: 850mOsm | 32200 | 20% | Superlab | 62-17/23 | 16.06.2023. | 16.06.2025.
Reagensi, izuzev za transfuziju, za aparate koji do sada nisu bili obuhvaćeni centralizovanom javnom nabavkom, za potrebe zdravstvenih ustanova sekundarnog i tercijarnog nivoa zdravstvene zaštite | 404-1-110/23-14 | 86 | Reagensi za aparat za odredjivanje osmolalnosti Osmo 1 | 3 | 2000 mOsm CALIBRATION STANDARD | RGN232066 | PAK | 10x2ml | Advanced Instruments | Calibrator, Tip: 2000mOsm | 32200 | 20% | Superlab | 62-17/23 | 16.06.2023. | 16.06.2025.
Reagensi, izuzev za transfuziju, za aparate koji do sada nisu bili obuhvaćeni centralizovanom javnom nabavkom, za potrebe zdravstvenih ustanova sekundarnog i tercijarnog nivoa zdravstvene zaštite | 404-1-110/23-14 | 86 | Reagensi za aparat za odredjivanje osmolalnosti Osmo 1 | 4 | PROTINOL 3 LEVEL OSMOMETER CONTROL | RGN232067 | PAK | 9x3ml | Advanced Instruments | Control, Protinol - Protein Based Controls | 43990 | 20% | Superlab | 62-17/23 | 16.06.2023. | 16.06.2025.
Reagensi, izuzev za transfuziju, za aparate koji do sada nisu bili obuhvaćeni centralizovanom javnom nabavkom, za potrebe zdravstvenih ustanova sekundarnog i tercijarnog nivoa zdravstvene zaštite | 404-1-110/23-14 | 86 | Reagensi za aparat za odredjivanje osmolalnosti Osmo 1 | 5 | RENOL 2 LEVEL OSMOMETER CONTROL | RGN232068 | PAK | 8x3ml | Advanced Instruments | Control, Renol - Urine Osmolality Controls | 44560 | 20% | Superlab | 62-17/23 | 16.06.2023. | 16.06.2025.
Reagensi, izuzev za transfuziju, za aparate koji do sada nisu bili obuhvaćeni centralizovanom javnom nabavkom, za potrebe zdravstvenih ustanova sekundarnog i tercijarnog nivoa zdravstvene zaštite | 404-1-110/23-14 | 86 | Reagensi za aparat za odredjivanje osmolalnosti Osmo 1 | 6 | CLINITROL 290 REFERENCE SOLUTION | RGN232069 | PAK | 10x2ml | Advanced Instruments | Clinitrol 290 Control | 39675 | 20% | Superlab | 62-17/23 | 16.06.2023. | 16.06.2025.
Reagensi, izuzev za transfuziju, za aparate koji do sada nisu bili obuhvaćeni centralizovanom javnom nabavkom, za potrebe zdravstvenih ustanova sekundarnog i tercijarnog nivoa zdravstvene zaštite | 404-1-110/23-14 | 86 | Reagensi za aparat za odredjivanje osmolalnosti Osmo 1 | 7 | OSMOLALITY LINEARITY SET 100-2000 mOsm/kg | RGN232070 | PAK | 5x2x5ml | Advanced Instruments | Osmolality linearity set 100-2000 mOsm | 20950 | 20% | Superlab | 62-17/23 | 16.06.2023. | 16.06.2025.
Reagensi, izuzev za transfuziju, za aparate koji do sada nisu bili obuhvaćeni centralizovanom javnom nabavkom, za potrebe zdravstvenih ustanova sekundarnog i tercijarnog nivoa zdravstvene zaštite | 404-1-110/23-14 | 86 | Reagensi za aparat za odredjivanje osmolalnosti Osmo 1 | 8 | SAMPLE TIPS, CHAMBER CLEANERS AND PLUNGER WIRE | RGN232071 | PAK | 1x500ml | Advanced Instruments | Disposable tips and chamber cleaners | 173535 | 20% | Superlab | 62-17/23 | 16.06.2023. | 16.06.2025.
Reagensi, izuzev za transfuziju, za aparate koji do sada nisu bili obuhvaćeni centralizovanom javnom nabavkom, za potrebe zdravstvenih ustanova sekundarnog i tercijarnog nivoa zdravstvene zaštite | 404-1-110/23-14 | 87 | Reagensi za aparat KOFA MA - 1 | 1 | Ctroponin | RGN232072 | PAK | 25 kom | Guangzhou KoFa Biotechnology Co Ltd, Kina | cTnI reagent kit | 21125 | 20% | Prizma Trade | 62-15/23 | 16.06.2023. | 16.06.2025.
Reagensi, izuzev za transfuziju, za aparate koji do sada nisu bili obuhvaćeni centralizovanom javnom nabavkom, za potrebe zdravstvenih ustanova sekundarnog i tercijarnog nivoa zdravstvene zaštite | 404-1-110/23-14 | 87 | Reagensi za aparat KOFA MA - 1 | 2 | CRP | RGN232073 | PAK | 25 kom | Guangzhou KoFa Biotechnology Co Ltd, Kina | CRP reagent kit | 8250 | 20% | Prizma Trade | 62-15/23 | 16.06.2023. | 16.06.2025.
Reagensi, izuzev za transfuziju, za aparate koji do sada nisu bili obuhvaćeni centralizovanom javnom nabavkom, za potrebe zdravstvenih ustanova sekundarnog i tercijarnog nivoa zdravstvene zaštite | 404-1-110/23-14 | 87 | Reagensi za aparat KOFA MA - 1 | 3 | cTnY/Myo/Ck-Mb | RGN232074 | PAK | 25 kom | Guangzhou KoFa Biotechnology Co Ltd, Kina | cTnI/Myo/CK-MB reagent kit | 36200 | 20% | Prizma Trade | 62-15/23 | 16.06.2023. | 16.06.2025.
Reagensi, izuzev za transfuziju, za aparate koji do sada nisu bili obuhvaćeni centralizovanom javnom nabavkom, za potrebe zdravstvenih ustanova sekundarnog i tercijarnog nivoa zdravstvene zaštite | 404-1-110/23-14 | 87 | Reagensi za aparat KOFA MA - 1 | 4 | Mioglobin | RGN232075 | PAK | 25 kom | Guangzhou KoFa Biotechnology Co Ltd, Kina | Myo reagent kit | 16850 | 20% | Prizma Trade | 62-15/23 | 16.06.2023. | 16.06.2025.
Reagensi, izuzev za transfuziju, za aparate koji do sada nisu bili obuhvaćeni centralizovanom javnom nabavkom, za potrebe zdravstvenih ustanova sekundarnog i tercijarnog nivoa zdravstvene zaštite | 404-1-110/23-14 | 87 | Reagensi za aparat KOFA MA - 1 | 5 | NT- pro BNP | RGN232076 | PAK | 25 kom | Guangzhou KoFa Biotechnology Co Ltd, Kina | NT-proBNP reagent kit | 33125 | 20% | Prizma Trade | 62-15/23 | 16.06.2023. | 16.06.2025.
Reagensi, izuzev za transfuziju, za aparate koji do sada nisu bili obuhvaćeni centralizovanom javnom nabavkom, za potrebe zdravstvenih ustanova sekundarnog i tercijarnog nivoa zdravstvene zaštite | 404-1-110/23-14 | 87 | Reagensi za aparat KOFA MA - 1 | 6 | CK-MB | RGN232077 | PAK | 25 kom | Guangzhou KoFa Biotechnology Co Ltd, Kina | CK-MB reagent kit | 11800 | 20% | Prizma Trade | 62-15/23 | 16.06.2023. | 16.06.2025.
Reagensi, izuzev za transfuziju, za aparate koji do sada nisu bili obuhvaćeni centralizovanom javnom nabavkom, za potrebe zdravstvenih ustanova sekundarnog i tercijarnog nivoa zdravstvene zaštite | 404-1-110/23-14 | 87 | Reagensi za aparat KOFA MA - 1 | 7 | D-dimer | RGN232078 | PAK | 25 kom | Guangzhou KoFa Biotechnology Co Ltd, Kina | D-Dimer reagent kit | 12700 | 20% | Prizma Trade | 62-15/23 | 16.06.2023. | 16.06.2025.
Reagensi, izuzev za transfuziju, za aparate koji do sada nisu bili obuhvaćeni centralizovanom javnom nabavkom, za potrebe zdravstvenih ustanova sekundarnog i tercijarnog nivoa zdravstvene zaštite | 404-1-110/23-14 | 87 | Reagensi za aparat KOFA MA - 1 | 8 | Hba1c | RGN232079 | PAK | 25 kom | Guangzhou KoFa Biotechnology Co Ltd, Kina | HbA1C reagent kit | 12800 | 20% | Prizma Trade | 62-15/23 | 16.06.2023. | 16.06.2025.
Reagensi, izuzev za transfuziju, za aparate koji do sada nisu bili obuhvaćeni centralizovanom javnom nabavkom, za potrebe zdravstvenih ustanova sekundarnog i tercijarnog nivoa zdravstvene zaštite | 404-1-110/23-14 | 88 | Reagensi za UC 1000 urin analizator | 1 | MEDITAPE UC-10S (10 x 100 strips) | RGN232080 | PAK | 10 x 100 traka | Sysmex Corporation Japan | MEDITAPE UC-10S | 39168 | 20% | Yunycom | 62-21/23 | 16.06.2023. | 16.06.2025.