## Upustvo za popunjavanje
Postovani,
prilikom popunjavanja zahteva za ugovaranje neophodno je da potrebne kolicine popunjavate u prvom polju partije/stavke, kako se iste ne bi duplirale prilikom kreiranja ugovora. Kolona velicina/dimenzija je informativnog karaktera koja vam pomaze da prilikom trebovanja izaberete velicinu dobra koja vam je neophodna za isporuku.
Primer:
Partija | Naziv partije | Stavka | Naziv stavke | Zaštićeni naziv | Proizvođač | Kataloški broj | Šifra | Sap sifra | Dimenzija | Jedinica mere iz CJN | Jedinična cena bez PDV-a | Stopa PDV | Dobavljač | Broj OS | Zahtevana količina | Period
1 | Endoproteza kuka, tip 1 | 16 | Zavrtnji: titanijumski, dužine od 2,5 do 4 cm. | Bone Screw | Zimmer Inc, SAD | 00-6250-065-25 | KK230223 | 11002254 | BONE SCREW 25 | komad | 1350 | 10% | Magna Pharmacia | 51-1/23 | 10
1 | Endoproteza kuka, tip 1 | 16 | Zavrtnji: titanijumski, dužine od 2,5 do 4 cm. | Bone Screw | Zimmer Inc, SAD | 00-6250-065-30 | KK230224 | 11002255 | BONE SCREW 30 | komad | 1350 | 10% | Magna Pharmacia | 51-1/23
1 | Endoproteza kuka, tip 1 | 16 | Zavrtnji: titanijumski, dužine od 2,5 do 4 cm. | Bone Screw | Zimmer Inc, SAD | 00-6250-065-35 | KK230225 | 11002256 | BONE SCREW 35 | komad | 1350 | 10% | Magna Pharmacia | 51-1/23
1 | Endoproteza kuka, tip 1 | 16 | Zavrtnji: titanijumski, dužine od 2,5 do 4 cm. | Bone Screw | Zimmer Inc, SAD | 00-6250-065-40 | KK230226 | 11002257 | BONE SCREW 40 | komad | 1350 | 10% | Magna Pharmacia | 51-1/23
U datom primeru zahtevana kolicina je 10 I odnosi se na celu stavku 16 u partiji 1. U ugovoru ce se kolicina 10 prikazati uz svaki kataloski broj sa napomenom "Ovo medicinsko sredstvo ima zajedničku količinu na nivou partije i grupisanja po broju stavke" prilikom trebovanja naloga za nabavku imate mogucnost odabira konkretne dimenzije koja vam je neophodna.

## Kukovi-Obrazac
Zdravstvena ustanova | Javna nabavka | Broj javne nabavke | Partija | Naziv partije | Stavka | Naziv stavke | Zaštićeni naziv | Proizvođač | Kataloški broj | Šifra | Sap sifra | Dimenzija | Jedinica mere iz CJN | Jedinična cena bez PDV-a | Stopa PDV | Dobavljač | Broj OS | Zahtevana količina | Period
| Implantati za kukove i kolena | 404-1-110/23-11 | 1 | Endoproteza kuka, tip 1 | 1 | Stem proteze bescementni:Univerzalni, bez kolara, visoko poliran u distalnom delu, Oblik: Zašiljen - klinast, („taper“), Način prorastanja: Proksimalni (metafizarni), Konus vrata: 12/14 mm, Završna obrada: Bez bioaktivnih nanosa, Materijal: Legura titanijuma, CCD, ugao: 130-132 | Zimmer M/L Taper Hip Prosthesis Femoral Stem | Zimmer Inc, SAD | 00-7711-004-10 | KK230001 | 11002032 | 4 | komad | 94500 | 10% | Magna Pharmacia | 51-1/23
| Implantati za kukove i kolena | 404-1-110/23-11 | 1 | Endoproteza kuka, tip 1 | 1 | Stem proteze bescementni:Univerzalni, bez kolara, visoko poliran u distalnom delu, Oblik: Zašiljen - klinast, („taper“), Način prorastanja: Proksimalni (metafizarni), Konus vrata: 12/14 mm, Završna obrada: Bez bioaktivnih nanosa, Materijal: Legura titanijuma, CCD, ugao: 130-132 | Zimmer M/L Taper Hip Prosthesis Femoral Stem | Zimmer Inc, SAD | 00-7711-005-00 | KK230002 | 11002033 | 5 | komad | 94500 | 10% | Magna Pharmacia | 51-1/23
| Implantati za kukove i kolena | 404-1-110/23-11 | 1 | Endoproteza kuka, tip 1 | 1 | Stem proteze bescementni:Univerzalni, bez kolara, visoko poliran u distalnom delu, Oblik: Zašiljen - klinast, („taper“), Način prorastanja: Proksimalni (metafizarni), Konus vrata: 12/14 mm, Završna obrada: Bez bioaktivnih nanosa, Materijal: Legura titanijuma, CCD, ugao: 130-132 | Zimmer M/L Taper Hip Prosthesis Femoral Stem | Zimmer Inc, SAD | 00-7711-006-00 | KK230003 | 11002034 | 6 | komad | 94500 | 10% | Magna Pharmacia | 51-1/23
| Implantati za kukove i kolena | 404-1-110/23-11 | 1 | Endoproteza kuka, tip 1 | 1 | Stem proteze bescementni:Univerzalni, bez kolara, visoko poliran u distalnom delu, Oblik: Zašiljen - klinast, („taper“), Način prorastanja: Proksimalni (metafizarni), Konus vrata: 12/14 mm, Završna obrada: Bez bioaktivnih nanosa, Materijal: Legura titanijuma, CCD, ugao: 130-132 | Zimmer M/L Taper Hip Prosthesis Femoral Stem | Zimmer Inc, SAD | 00-7711-007-00 | KK230004 | 11002035 | 7.5 | komad | 94500 | 10% | Magna Pharmacia | 51-1/23
| Implantati za kukove i kolena | 404-1-110/23-11 | 1 | Endoproteza kuka, tip 1 | 1 | Stem proteze bescementni:Univerzalni, bez kolara, visoko poliran u distalnom delu, Oblik: Zašiljen - klinast, („taper“), Način prorastanja: Proksimalni (metafizarni), Konus vrata: 12/14 mm, Završna obrada: Bez bioaktivnih nanosa, Materijal: Legura titanijuma, CCD, ugao: 130-132 | Zimmer M/L Taper Hip Prosthesis Femoral Stem | Zimmer Inc, SAD | 00-7711-009-00 | KK230005 | 11002036 | 9 | komad | 94500 | 10% | Magna Pharmacia | 51-1/23
| Implantati za kukove i kolena | 404-1-110/23-11 | 1 | Endoproteza kuka, tip 1 | 1 | Stem proteze bescementni:Univerzalni, bez kolara, visoko poliran u distalnom delu, Oblik: Zašiljen - klinast, („taper“), Način prorastanja: Proksimalni (metafizarni), Konus vrata: 12/14 mm, Završna obrada: Bez bioaktivnih nanosa, Materijal: Legura titanijuma, CCD, ugao: 130-132 | Zimmer M/L Taper Hip Prosthesis Femoral Stem | Zimmer Inc, SAD | 00-7711-010-00 | KK230006 | 11002037 | 10 | komad | 94500 | 10% | Magna Pharmacia | 51-1/23
| Implantati za kukove i kolena | 404-1-110/23-11 | 1 | Endoproteza kuka, tip 1 | 1 | Stem proteze bescementni:Univerzalni, bez kolara, visoko poliran u distalnom delu, Oblik: Zašiljen - klinast, („taper“), Način prorastanja: Proksimalni (metafizarni), Konus vrata: 12/14 mm, Završna obrada: Bez bioaktivnih nanosa, Materijal: Legura titanijuma, CCD, ugao: 130-132 | Zimmer M/L Taper Hip Prosthesis Femoral Stem | Zimmer Inc, SAD | 00-7711-011-00 | KK230007 | 11002038 | 11 | komad | 94500 | 10% | Magna Pharmacia | 51-1/23
| Implantati za kukove i kolena | 404-1-110/23-11 | 1 | Endoproteza kuka, tip 1 | 1 | Stem proteze bescementni:Univerzalni, bez kolara, visoko poliran u distalnom delu, Oblik: Zašiljen - klinast, („taper“), Način prorastanja: Proksimalni (metafizarni), Konus vrata: 12/14 mm, Završna obrada: Bez bioaktivnih nanosa, Materijal: Legura titanijuma, CCD, ugao: 130-132 | Zimmer M/L Taper Hip Prosthesis Femoral Stem | Zimmer Inc, SAD | 00-7711-012-00 | KK230008 | 11002039 | 12.5 | komad | 94500 | 10% | Magna Pharmacia | 51-1/23
| Implantati za kukove i kolena | 404-1-110/23-11 | 1 | Endoproteza kuka, tip 1 | 1 | Stem proteze bescementni:Univerzalni, bez kolara, visoko poliran u distalnom delu, Oblik: Zašiljen - klinast, („taper“), Način prorastanja: Proksimalni (metafizarni), Konus vrata: 12/14 mm, Završna obrada: Bez bioaktivnih nanosa, Materijal: Legura titanijuma, CCD, ugao: 130-132 | Zimmer M/L Taper Hip Prosthesis Femoral Stem | Zimmer Inc, SAD | 00-7711-013-00 | KK230009 | 11002040 | 13.5 | komad | 94500 | 10% | Magna Pharmacia | 51-1/23
| Implantati za kukove i kolena | 404-1-110/23-11 | 1 | Endoproteza kuka, tip 1 | 1 | Stem proteze bescementni:Univerzalni, bez kolara, visoko poliran u distalnom delu, Oblik: Zašiljen - klinast, („taper“), Način prorastanja: Proksimalni (metafizarni), Konus vrata: 12/14 mm, Završna obrada: Bez bioaktivnih nanosa, Materijal: Legura titanijuma, CCD, ugao: 130-132 | Zimmer M/L Taper Hip Prosthesis Femoral Stem | Zimmer Inc, SAD | 00-7711-015-00 | KK230010 | 11002041 | 15 | komad | 94500 | 10% | Magna Pharmacia | 51-1/23
| Implantati za kukove i kolena | 404-1-110/23-11 | 1 | Endoproteza kuka, tip 1 | 1 | Stem proteze bescementni:Univerzalni, bez kolara, visoko poliran u distalnom delu, Oblik: Zašiljen - klinast, („taper“), Način prorastanja: Proksimalni (metafizarni), Konus vrata: 12/14 mm, Završna obrada: Bez bioaktivnih nanosa, Materijal: Legura titanijuma, CCD, ugao: 130-132 | Zimmer M/L Taper Hip Prosthesis Femoral Stem | Zimmer Inc, SAD | 00-7711-016-00 | KK230011 | 11002042 | 16.25 | komad | 94500 | 10% | Magna Pharmacia | 51-1/23
| Implantati za kukove i kolena | 404-1-110/23-11 | 1 | Endoproteza kuka, tip 1 | 1 | Stem proteze bescementni:Univerzalni, bez kolara, visoko poliran u distalnom delu, Oblik: Zašiljen - klinast, („taper“), Način prorastanja: Proksimalni (metafizarni), Konus vrata: 12/14 mm, Završna obrada: Bez bioaktivnih nanosa, Materijal: Legura titanijuma, CCD, ugao: 130-132 | Zimmer M/L Taper Hip Prosthesis Femoral Stem | Zimmer Inc, SAD | 00-7711-017-00 | KK230012 | 11002043 | 17.5 | komad | 94500 | 10% | Magna Pharmacia | 51-1/23
| Implantati za kukove i kolena | 404-1-110/23-11 | 1 | Endoproteza kuka, tip 1 | 1 | Stem proteze bescementni:Univerzalni, bez kolara, visoko poliran u distalnom delu, Oblik: Zašiljen - klinast, („taper“), Način prorastanja: Proksimalni (metafizarni), Konus vrata: 12/14 mm, Završna obrada: Bez bioaktivnih nanosa, Materijal: Legura titanijuma, CCD, ugao: 130-132 | Zimmer M/L Taper Hip Prosthesis Femoral Stem | Zimmer Inc, SAD | 00-7711-020-00 | KK230013 | 11002044 | 20 | komad | 94500 | 10% | Magna Pharmacia | 51-1/23
| Implantati za kukove i kolena | 404-1-110/23-11 | 1 | Endoproteza kuka, tip 1 | 1 | Stem proteze bescementni:Univerzalni, bez kolara, visoko poliran u distalnom delu, Oblik: Zašiljen - klinast, („taper“), Način prorastanja: Proksimalni (metafizarni), Konus vrata: 12/14 mm, Završna obrada: Bez bioaktivnih nanosa, Materijal: Legura titanijuma, CCD, ugao: 130-132 | Zimmer M/L Taper Hip Prosthesis Femoral Stem | Zimmer Inc, SAD | 00-7711-022-00 | KK230014 | 11002045 | 22.5 | komad | 94500 | 10% | Magna Pharmacia | 51-1/23
| Implantati za kukove i kolena | 404-1-110/23-11 | 1 | Endoproteza kuka, tip 1 | 2 | Stem proteze bescementni:Univerzalni, bez kolara, kratak sa varijabilnim ofsetom, Oblik: Zašiljen - klinast, („taper“), Način prorastanja: Proksimalni (metafizarni), Konus vrata: 12/14 mm, Završna obrada: Bez bioaktivnih nanosa, Materijal: Titanijum ili legura titanijuma, CCD ugao: varijabilni, u skaldu sa offsetom | Fitmore Hip Stem | Zimmer GmbH, Švajcarska | 01.00551.101 | KK230015 | 11002046 | Fitmore Hip Stem A, Size 1 | komad | 94500 | 10% | Magna Pharmacia | 51-1/23
| Implantati za kukove i kolena | 404-1-110/23-11 | 1 | Endoproteza kuka, tip 1 | 2 | Stem proteze bescementni:Univerzalni, bez kolara, kratak sa varijabilnim ofsetom, Oblik: Zašiljen - klinast, („taper“), Način prorastanja: Proksimalni (metafizarni), Konus vrata: 12/14 mm, Završna obrada: Bez bioaktivnih nanosa, Materijal: Titanijum ili legura titanijuma, CCD ugao: varijabilni, u skaldu sa offsetom | Fitmore Hip Stem | Zimmer GmbH, Švajcarska | 01.00551.102 | KK230016 | 11002047 | Fitmore Hip Stem A, Size 2 | komad | 94500 | 10% | Magna Pharmacia | 51-1/23
| Implantati za kukove i kolena | 404-1-110/23-11 | 1 | Endoproteza kuka, tip 1 | 2 | Stem proteze bescementni:Univerzalni, bez kolara, kratak sa varijabilnim ofsetom, Oblik: Zašiljen - klinast, („taper“), Način prorastanja: Proksimalni (metafizarni), Konus vrata: 12/14 mm, Završna obrada: Bez bioaktivnih nanosa, Materijal: Titanijum ili legura titanijuma, CCD ugao: varijabilni, u skaldu sa offsetom | Fitmore Hip Stem | Zimmer GmbH, Švajcarska | 01.00551.103 | KK230017 | 11002048 | Fitmore Hip Stem A, Size 3 | komad | 94500 | 10% | Magna Pharmacia | 51-1/23
| Implantati za kukove i kolena | 404-1-110/23-11 | 1 | Endoproteza kuka, tip 1 | 2 | Stem proteze bescementni:Univerzalni, bez kolara, kratak sa varijabilnim ofsetom, Oblik: Zašiljen - klinast, („taper“), Način prorastanja: Proksimalni (metafizarni), Konus vrata: 12/14 mm, Završna obrada: Bez bioaktivnih nanosa, Materijal: Titanijum ili legura titanijuma, CCD ugao: varijabilni, u skaldu sa offsetom | Fitmore Hip Stem | Zimmer GmbH, Švajcarska | 01.00551.104 | KK230018 | 11002049 | Fitmore Hip Stem A, Size 4 | komad | 94500 | 10% | Magna Pharmacia | 51-1/23
| Implantati za kukove i kolena | 404-1-110/23-11 | 1 | Endoproteza kuka, tip 1 | 2 | Stem proteze bescementni:Univerzalni, bez kolara, kratak sa varijabilnim ofsetom, Oblik: Zašiljen - klinast, („taper“), Način prorastanja: Proksimalni (metafizarni), Konus vrata: 12/14 mm, Završna obrada: Bez bioaktivnih nanosa, Materijal: Titanijum ili legura titanijuma, CCD ugao: varijabilni, u skaldu sa offsetom | Fitmore Hip Stem | Zimmer GmbH, Švajcarska | 01.00551.105 | KK230019 | 11002050 | Fitmore Hip Stem A, Size 5 | komad | 94500 | 10% | Magna Pharmacia | 51-1/23
| Implantati za kukove i kolena | 404-1-110/23-11 | 1 | Endoproteza kuka, tip 1 | 2 | Stem proteze bescementni:Univerzalni, bez kolara, kratak sa varijabilnim ofsetom, Oblik: Zašiljen - klinast, („taper“), Način prorastanja: Proksimalni (metafizarni), Konus vrata: 12/14 mm, Završna obrada: Bez bioaktivnih nanosa, Materijal: Titanijum ili legura titanijuma, CCD ugao: varijabilni, u skaldu sa offsetom | Fitmore Hip Stem | Zimmer GmbH, Švajcarska | 01.00551.106 | KK230020 | 11002051 | Fitmore Hip Stem A, Size 6 | komad | 94500 | 10% | Magna Pharmacia | 51-1/23
| Implantati za kukove i kolena | 404-1-110/23-11 | 1 | Endoproteza kuka, tip 1 | 2 | Stem proteze bescementni:Univerzalni, bez kolara, kratak sa varijabilnim ofsetom, Oblik: Zašiljen - klinast, („taper“), Način prorastanja: Proksimalni (metafizarni), Konus vrata: 12/14 mm, Završna obrada: Bez bioaktivnih nanosa, Materijal: Titanijum ili legura titanijuma, CCD ugao: varijabilni, u skaldu sa offsetom | Fitmore Hip Stem | Zimmer GmbH, Švajcarska | 01.00551.107 | KK230021 | 11002052 | Fitmore Hip Stem A, Size 7 | komad | 94500 | 10% | Magna Pharmacia | 51-1/23
| Implantati za kukove i kolena | 404-1-110/23-11 | 1 | Endoproteza kuka, tip 1 | 2 | Stem proteze bescementni:Univerzalni, bez kolara, kratak sa varijabilnim ofsetom, Oblik: Zašiljen - klinast, („taper“), Način prorastanja: Proksimalni (metafizarni), Konus vrata: 12/14 mm, Završna obrada: Bez bioaktivnih nanosa, Materijal: Titanijum ili legura titanijuma, CCD ugao: varijabilni, u skaldu sa offsetom | Fitmore Hip Stem | Zimmer GmbH, Švajcarska | 01.00551.108 | KK230022 | 11002053 | Fitmore Hip Stem A, Size 8 | komad | 94500 | 10% | Magna Pharmacia | 51-1/23
| Implantati za kukove i kolena | 404-1-110/23-11 | 1 | Endoproteza kuka, tip 1 | 2 | Stem proteze bescementni:Univerzalni, bez kolara, kratak sa varijabilnim ofsetom, Oblik: Zašiljen - klinast, („taper“), Način prorastanja: Proksimalni (metafizarni), Konus vrata: 12/14 mm, Završna obrada: Bez bioaktivnih nanosa, Materijal: Titanijum ili legura titanijuma, CCD ugao: varijabilni, u skaldu sa offsetom | Fitmore Hip Stem | Zimmer GmbH, Švajcarska | 01.00551.109 | KK230023 | 11002054 | Fitmore Hip Stem A, Size 9 | komad | 94500 | 10% | Magna Pharmacia | 51-1/23
| Implantati za kukove i kolena | 404-1-110/23-11 | 1 | Endoproteza kuka, tip 1 | 2 | Stem proteze bescementni:Univerzalni, bez kolara, kratak sa varijabilnim ofsetom, Oblik: Zašiljen - klinast, („taper“), Način prorastanja: Proksimalni (metafizarni), Konus vrata: 12/14 mm, Završna obrada: Bez bioaktivnih nanosa, Materijal: Titanijum ili legura titanijuma, CCD ugao: varijabilni, u skaldu sa offsetom | Fitmore Hip Stem | Zimmer GmbH, Švajcarska | 01.00551.110 | KK230024 | 11002055 | Fitmore Hip Stem A, Size 10 | komad | 94500 | 10% | Magna Pharmacia | 51-1/23
| Implantati za kukove i kolena | 404-1-110/23-11 | 1 | Endoproteza kuka, tip 1 | 2 | Stem proteze bescementni:Univerzalni, bez kolara, kratak sa varijabilnim ofsetom, Oblik: Zašiljen - klinast, („taper“), Način prorastanja: Proksimalni (metafizarni), Konus vrata: 12/14 mm, Završna obrada: Bez bioaktivnih nanosa, Materijal: Titanijum ili legura titanijuma, CCD ugao: varijabilni, u skaldu sa offsetom | Fitmore Hip Stem | Zimmer GmbH, Švajcarska | 01.00551.111 | KK230025 | 11002056 | Fitmore Hip Stem A, Size 11 | komad | 94500 | 10% | Magna Pharmacia | 51-1/23
| Implantati za kukove i kolena | 404-1-110/23-11 | 1 | Endoproteza kuka, tip 1 | 2 | Stem proteze bescementni:Univerzalni, bez kolara, kratak sa varijabilnim ofsetom, Oblik: Zašiljen - klinast, („taper“), Način prorastanja: Proksimalni (metafizarni), Konus vrata: 12/14 mm, Završna obrada: Bez bioaktivnih nanosa, Materijal: Titanijum ili legura titanijuma, CCD ugao: varijabilni, u skaldu sa offsetom | Fitmore Hip Stem | Zimmer GmbH, Švajcarska | 01.00551.112 | KK230026 | 11002057 | Fitmore Hip Stem A, Size 12 | komad | 94500 | 10% | Magna Pharmacia | 51-1/23
| Implantati za kukove i kolena | 404-1-110/23-11 | 1 | Endoproteza kuka, tip 1 | 2 | Stem proteze bescementni:Univerzalni, bez kolara, kratak sa varijabilnim ofsetom, Oblik: Zašiljen - klinast, („taper“), Način prorastanja: Proksimalni (metafizarni), Konus vrata: 12/14 mm, Završna obrada: Bez bioaktivnih nanosa, Materijal: Titanijum ili legura titanijuma, CCD ugao: varijabilni, u skaldu sa offsetom | Fitmore Hip Stem | Zimmer GmbH, Švajcarska | 01.00551.201 | KK230027 | 11002058 | Fitmore Hip Stem B, Size 1 | komad | 94500 | 10% | Magna Pharmacia | 51-1/23
| Implantati za kukove i kolena | 404-1-110/23-11 | 1 | Endoproteza kuka, tip 1 | 2 | Stem proteze bescementni:Univerzalni, bez kolara, kratak sa varijabilnim ofsetom, Oblik: Zašiljen - klinast, („taper“), Način prorastanja: Proksimalni (metafizarni), Konus vrata: 12/14 mm, Završna obrada: Bez bioaktivnih nanosa, Materijal: Titanijum ili legura titanijuma, CCD ugao: varijabilni, u skaldu sa offsetom | Fitmore Hip Stem | Zimmer GmbH, Švajcarska | 01.00551.202 | KK230028 | 11002059 | Fitmore Hip Stem B, Size 2 | komad | 94500 | 10% | Magna Pharmacia | 51-1/23
| Implantati za kukove i kolena | 404-1-110/23-11 | 1 | Endoproteza kuka, tip 1 | 2 | Stem proteze bescementni:Univerzalni, bez kolara, kratak sa varijabilnim ofsetom, Oblik: Zašiljen - klinast, („taper“), Način prorastanja: Proksimalni (metafizarni), Konus vrata: 12/14 mm, Završna obrada: Bez bioaktivnih nanosa, Materijal: Titanijum ili legura titanijuma, CCD ugao: varijabilni, u skaldu sa offsetom | Fitmore Hip Stem | Zimmer GmbH, Švajcarska | 01.00551.203 | KK230029 | 11002060 | Fitmore Hip Stem B, Size 3 | komad | 94500 | 10% | Magna Pharmacia | 51-1/23
| Implantati za kukove i kolena | 404-1-110/23-11 | 1 | Endoproteza kuka, tip 1 | 2 | Stem proteze bescementni:Univerzalni, bez kolara, kratak sa varijabilnim ofsetom, Oblik: Zašiljen - klinast, („taper“), Način prorastanja: Proksimalni (metafizarni), Konus vrata: 12/14 mm, Završna obrada: Bez bioaktivnih nanosa, Materijal: Titanijum ili legura titanijuma, CCD ugao: varijabilni, u skaldu sa offsetom | Fitmore Hip Stem | Zimmer GmbH, Švajcarska | 01.00551.204 | KK230030 | 11002061 | Fitmore Hip Stem B, Size 4 | komad | 94500 | 10% | Magna Pharmacia | 51-1/23
| Implantati za kukove i kolena | 404-1-110/23-11 | 1 | Endoproteza kuka, tip 1 | 2 | Stem proteze bescementni:Univerzalni, bez kolara, kratak sa varijabilnim ofsetom, Oblik: Zašiljen - klinast, („taper“), Način prorastanja: Proksimalni (metafizarni), Konus vrata: 12/14 mm, Završna obrada: Bez bioaktivnih nanosa, Materijal: Titanijum ili legura titanijuma, CCD ugao: varijabilni, u skaldu sa offsetom | Fitmore Hip Stem | Zimmer GmbH, Švajcarska | 01.00551.205 | KK230031 | 11002062 | Fitmore Hip Stem B, Size 5 | komad | 94500 | 10% | Magna Pharmacia | 51-1/23
| Implantati za kukove i kolena | 404-1-110/23-11 | 1 | Endoproteza kuka, tip 1 | 2 | Stem proteze bescementni:Univerzalni, bez kolara, kratak sa varijabilnim ofsetom, Oblik: Zašiljen - klinast, („taper“), Način prorastanja: Proksimalni (metafizarni), Konus vrata: 12/14 mm, Završna obrada: Bez bioaktivnih nanosa, Materijal: Titanijum ili legura titanijuma, CCD ugao: varijabilni, u skaldu sa offsetom | Fitmore Hip Stem | Zimmer GmbH, Švajcarska | 01.00551.206 | KK230032 | 11002063 | Fitmore Hip Stem B, Size 6 | komad | 94500 | 10% | Magna Pharmacia | 51-1/23
| Implantati za kukove i kolena | 404-1-110/23-11 | 1 | Endoproteza kuka, tip 1 | 2 | Stem proteze bescementni:Univerzalni, bez kolara, kratak sa varijabilnim ofsetom, Oblik: Zašiljen - klinast, („taper“), Način prorastanja: Proksimalni (metafizarni), Konus vrata: 12/14 mm, Završna obrada: Bez bioaktivnih nanosa, Materijal: Titanijum ili legura titanijuma, CCD ugao: varijabilni, u skaldu sa offsetom | Fitmore Hip Stem | Zimmer GmbH, Švajcarska | 01.00551.207 | KK230033 | 11002064 | Fitmore Hip Stem B, Size 7 | komad | 94500 | 10% | Magna Pharmacia | 51-1/23
| Implantati za kukove i kolena | 404-1-110/23-11 | 1 | Endoproteza kuka, tip 1 | 2 | Stem proteze bescementni:Univerzalni, bez kolara, kratak sa varijabilnim ofsetom, Oblik: Zašiljen - klinast, („taper“), Način prorastanja: Proksimalni (metafizarni), Konus vrata: 12/14 mm, Završna obrada: Bez bioaktivnih nanosa, Materijal: Titanijum ili legura titanijuma, CCD ugao: varijabilni, u skaldu sa offsetom | Fitmore Hip Stem | Zimmer GmbH, Švajcarska | 01.00551.208 | KK230034 | 11002065 | Fitmore Hip Stem B, Size 8 | komad | 94500 | 10% | Magna Pharmacia | 51-1/23
| Implantati za kukove i kolena | 404-1-110/23-11 | 1 | Endoproteza kuka, tip 1 | 2 | Stem proteze bescementni:Univerzalni, bez kolara, kratak sa varijabilnim ofsetom, Oblik: Zašiljen - klinast, („taper“), Način prorastanja: Proksimalni (metafizarni), Konus vrata: 12/14 mm, Završna obrada: Bez bioaktivnih nanosa, Materijal: Titanijum ili legura titanijuma, CCD ugao: varijabilni, u skaldu sa offsetom | Fitmore Hip Stem | Zimmer GmbH, Švajcarska | 01.00551.209 | KK230035 | 11002066 | Fitmore Hip Stem B, Size 9 | komad | 94500 | 10% | Magna Pharmacia | 51-1/23
| Implantati za kukove i kolena | 404-1-110/23-11 | 1 | Endoproteza kuka, tip 1 | 2 | Stem proteze bescementni:Univerzalni, bez kolara, kratak sa varijabilnim ofsetom, Oblik: Zašiljen - klinast, („taper“), Način prorastanja: Proksimalni (metafizarni), Konus vrata: 12/14 mm, Završna obrada: Bez bioaktivnih nanosa, Materijal: Titanijum ili legura titanijuma, CCD ugao: varijabilni, u skaldu sa offsetom | Fitmore Hip Stem | Zimmer GmbH, Švajcarska | 01.00551.210 | KK230036 | 11002067 | Fitmore Hip Stem B, Size 10 | komad | 94500 | 10% | Magna Pharmacia | 51-1/23
| Implantati za kukove i kolena | 404-1-110/23-11 | 1 | Endoproteza kuka, tip 1 | 2 | Stem proteze bescementni:Univerzalni, bez kolara, kratak sa varijabilnim ofsetom, Oblik: Zašiljen - klinast, („taper“), Način prorastanja: Proksimalni (metafizarni), Konus vrata: 12/14 mm, Završna obrada: Bez bioaktivnih nanosa, Materijal: Titanijum ili legura titanijuma, CCD ugao: varijabilni, u skaldu sa offsetom | Fitmore Hip Stem | Zimmer GmbH, Švajcarska | 01.00551.211 | KK230037 | 11002068 | Fitmore Hip Stem B, Size 11 | komad | 94500 | 10% | Magna Pharmacia | 51-1/23
| Implantati za kukove i kolena | 404-1-110/23-11 | 1 | Endoproteza kuka, tip 1 | 2 | Stem proteze bescementni:Univerzalni, bez kolara, kratak sa varijabilnim ofsetom, Oblik: Zašiljen - klinast, („taper“), Način prorastanja: Proksimalni (metafizarni), Konus vrata: 12/14 mm, Završna obrada: Bez bioaktivnih nanosa, Materijal: Titanijum ili legura titanijuma, CCD ugao: varijabilni, u skaldu sa offsetom | Fitmore Hip Stem | Zimmer GmbH, Švajcarska | 01.00551.212 | KK230038 | 11002069 | Fitmore Hip Stem B, Size 12 | komad | 94500 | 10% | Magna Pharmacia | 51-1/23
| Implantati za kukove i kolena | 404-1-110/23-11 | 1 | Endoproteza kuka, tip 1 | 2 | Stem proteze bescementni:Univerzalni, bez kolara, kratak sa varijabilnim ofsetom, Oblik: Zašiljen - klinast, („taper“), Način prorastanja: Proksimalni (metafizarni), Konus vrata: 12/14 mm, Završna obrada: Bez bioaktivnih nanosa, Materijal: Titanijum ili legura titanijuma, CCD ugao: varijabilni, u skaldu sa offsetom | Fitmore Hip Stem | Zimmer GmbH, Švajcarska | 01.00551.301 | KK230039 | 11002070 | Fitmore Hip Stem B, Size 1 OFFSET | komad | 94500 | 10% | Magna Pharmacia | 51-1/23
| Implantati za kukove i kolena | 404-1-110/23-11 | 1 | Endoproteza kuka, tip 1 | 2 | Stem proteze bescementni:Univerzalni, bez kolara, kratak sa varijabilnim ofsetom, Oblik: Zašiljen - klinast, („taper“), Način prorastanja: Proksimalni (metafizarni), Konus vrata: 12/14 mm, Završna obrada: Bez bioaktivnih nanosa, Materijal: Titanijum ili legura titanijuma, CCD ugao: varijabilni, u skaldu sa offsetom | Fitmore Hip Stem | Zimmer GmbH, Švajcarska | 01.00551.302 | KK230040 | 11002071 | Fitmore Hip Stem B, Size 2 OFFSET | komad | 94500 | 10% | Magna Pharmacia | 51-1/23
| Implantati za kukove i kolena | 404-1-110/23-11 | 1 | Endoproteza kuka, tip 1 | 2 | Stem proteze bescementni:Univerzalni, bez kolara, kratak sa varijabilnim ofsetom, Oblik: Zašiljen - klinast, („taper“), Način prorastanja: Proksimalni (metafizarni), Konus vrata: 12/14 mm, Završna obrada: Bez bioaktivnih nanosa, Materijal: Titanijum ili legura titanijuma, CCD ugao: varijabilni, u skaldu sa offsetom | Fitmore Hip Stem | Zimmer GmbH, Švajcarska | 01.00551.303 | KK230041 | 11002072 | Fitmore Hip Stem B, Size 3 OFFSET | komad | 94500 | 10% | Magna Pharmacia | 51-1/23
| Implantati za kukove i kolena | 404-1-110/23-11 | 1 | Endoproteza kuka, tip 1 | 2 | Stem proteze bescementni:Univerzalni, bez kolara, kratak sa varijabilnim ofsetom, Oblik: Zašiljen - klinast, („taper“), Način prorastanja: Proksimalni (metafizarni), Konus vrata: 12/14 mm, Završna obrada: Bez bioaktivnih nanosa, Materijal: Titanijum ili legura titanijuma, CCD ugao: varijabilni, u skaldu sa offsetom | Fitmore Hip Stem | Zimmer GmbH, Švajcarska | 01.00551.304 | KK230042 | 11002073 | Fitmore Hip Stem B, Size 4 OFFSET | komad | 94500 | 10% | Magna Pharmacia | 51-1/23
| Implantati za kukove i kolena | 404-1-110/23-11 | 1 | Endoproteza kuka, tip 1 | 2 | Stem proteze bescementni:Univerzalni, bez kolara, kratak sa varijabilnim ofsetom, Oblik: Zašiljen - klinast, („taper“), Način prorastanja: Proksimalni (metafizarni), Konus vrata: 12/14 mm, Završna obrada: Bez bioaktivnih nanosa, Materijal: Titanijum ili legura titanijuma, CCD ugao: varijabilni, u skaldu sa offsetom | Fitmore Hip Stem | Zimmer GmbH, Švajcarska | 01.00551.305 | KK230043 | 11002074 | Fitmore Hip Stem B, Size 5 OFFSET | komad | 94500 | 10% | Magna Pharmacia | 51-1/23
| Implantati za kukove i kolena | 404-1-110/23-11 | 1 | Endoproteza kuka, tip 1 | 2 | Stem proteze bescementni:Univerzalni, bez kolara, kratak sa varijabilnim ofsetom, Oblik: Zašiljen - klinast, („taper“), Način prorastanja: Proksimalni (metafizarni), Konus vrata: 12/14 mm, Završna obrada: Bez bioaktivnih nanosa, Materijal: Titanijum ili legura titanijuma, CCD ugao: varijabilni, u skaldu sa offsetom | Fitmore Hip Stem | Zimmer GmbH, Švajcarska | 01.00551.306 | KK230044 | 11002075 | Fitmore Hip Stem B, Size 6 OFFSET | komad | 94500 | 10% | Magna Pharmacia | 51-1/23
| Implantati za kukove i kolena | 404-1-110/23-11 | 1 | Endoproteza kuka, tip 1 | 2 | Stem proteze bescementni:Univerzalni, bez kolara, kratak sa varijabilnim ofsetom, Oblik: Zašiljen - klinast, („taper“), Način prorastanja: Proksimalni (metafizarni), Konus vrata: 12/14 mm, Završna obrada: Bez bioaktivnih nanosa, Materijal: Titanijum ili legura titanijuma, CCD ugao: varijabilni, u skaldu sa offsetom | Fitmore Hip Stem | Zimmer GmbH, Švajcarska | 01.00551.307 | KK230045 | 11002076 | Fitmore Hip Stem B, Size 7 OFFSET | komad | 94500 | 10% | Magna Pharmacia | 51-1/23
| Implantati za kukove i kolena | 404-1-110/23-11 | 1 | Endoproteza kuka, tip 1 | 2 | Stem proteze bescementni:Univerzalni, bez kolara, kratak sa varijabilnim ofsetom, Oblik: Zašiljen - klinast, („taper“), Način prorastanja: Proksimalni (metafizarni), Konus vrata: 12/14 mm, Završna obrada: Bez bioaktivnih nanosa, Materijal: Titanijum ili legura titanijuma, CCD ugao: varijabilni, u skaldu sa offsetom | Fitmore Hip Stem | Zimmer GmbH, Švajcarska | 01.00551.308 | KK230046 | 11002077 | Fitmore Hip Stem B, Size 8 OFFSET | komad | 94500 | 10% | Magna Pharmacia | 51-1/23
| Implantati za kukove i kolena | 404-1-110/23-11 | 1 | Endoproteza kuka, tip 1 | 2 | Stem proteze bescementni:Univerzalni, bez kolara, kratak sa varijabilnim ofsetom, Oblik: Zašiljen - klinast, („taper“), Način prorastanja: Proksimalni (metafizarni), Konus vrata: 12/14 mm, Završna obrada: Bez bioaktivnih nanosa, Materijal: Titanijum ili legura titanijuma, CCD ugao: varijabilni, u skaldu sa offsetom | Fitmore Hip Stem | Zimmer GmbH, Švajcarska | 01.00551.309 | KK230047 | 11002078 | Fitmore Hip Stem B, Size 9 OFFSET | komad | 94500 | 10% | Magna Pharmacia | 51-1/23
| Implantati za kukove i kolena | 404-1-110/23-11 | 1 | Endoproteza kuka, tip 1 | 2 | Stem proteze bescementni:Univerzalni, bez kolara, kratak sa varijabilnim ofsetom, Oblik: Zašiljen - klinast, („taper“), Način prorastanja: Proksimalni (metafizarni), Konus vrata: 12/14 mm, Završna obrada: Bez bioaktivnih nanosa, Materijal: Titanijum ili legura titanijuma, CCD ugao: varijabilni, u skaldu sa offsetom | Fitmore Hip Stem | Zimmer GmbH, Švajcarska | 01.00551.310 | KK230048 | 11002079 | Fitmore Hip Stem B, Size 10 OFFSET | komad | 94500 | 10% | Magna Pharmacia | 51-1/23
| Implantati za kukove i kolena | 404-1-110/23-11 | 1 | Endoproteza kuka, tip 1 | 2 | Stem proteze bescementni:Univerzalni, bez kolara, kratak sa varijabilnim ofsetom, Oblik: Zašiljen - klinast, („taper“), Način prorastanja: Proksimalni (metafizarni), Konus vrata: 12/14 mm, Završna obrada: Bez bioaktivnih nanosa, Materijal: Titanijum ili legura titanijuma, CCD ugao: varijabilni, u skaldu sa offsetom | Fitmore Hip Stem | Zimmer GmbH, Švajcarska | 01.00551.311 | KK230049 | 11002080 | Fitmore Hip Stem B, Size 11 OFFSET | komad | 94500 | 10% | Magna Pharmacia | 51-1/23
| Implantati za kukove i kolena | 404-1-110/23-11 | 1 | Endoproteza kuka, tip 1 | 2 | Stem proteze bescementni:Univerzalni, bez kolara, kratak sa varijabilnim ofsetom, Oblik: Zašiljen - klinast, („taper“), Način prorastanja: Proksimalni (metafizarni), Konus vrata: 12/14 mm, Završna obrada: Bez bioaktivnih nanosa, Materijal: Titanijum ili legura titanijuma, CCD ugao: varijabilni, u skaldu sa offsetom | Fitmore Hip Stem | Zimmer GmbH, Švajcarska | 01.00551.312 | KK230050 | 11002081 | Fitmore Hip Stem B, Size 12 OFFSET | komad | 94500 | 10% | Magna Pharmacia | 51-1/23
| Implantati za kukove i kolena | 404-1-110/23-11 | 1 | Endoproteza kuka, tip 1 | 3 | Stem proteze:Univerzalni, cementni bez kolara, Oblik: Zašiljen - klinast, („taper“), Konus vrata: 12/14 mm, Završna obrada: mat, Materijal: Legura kobalta hroma i molibdena, CCD ugao: veći od 137 | Taperloc Primary Femoral Stem | Biomet UK Limited, Velika Britanija | 650-0337 | KK230051 | 11002082 | TAPERLOC COCR 7.5MM (12/14) | komad | 32400 | 10% | Magna Pharmacia | 51-1/23
| Implantati za kukove i kolena | 404-1-110/23-11 | 1 | Endoproteza kuka, tip 1 | 3 | Stem proteze:Univerzalni, cementni bez kolara, Oblik: Zašiljen - klinast, („taper“), Konus vrata: 12/14 mm, Završna obrada: mat, Materijal: Legura kobalta hroma i molibdena, CCD ugao: veći od 137 | Taperloc Primary Femoral Stem | Biomet UK Limited, Velika Britanija | 650-0338 | KK230052 | 11002083 | TAPERLOC COCR 10MM (12/14) | komad | 32400 | 10% | Magna Pharmacia | 51-1/23
| Implantati za kukove i kolena | 404-1-110/23-11 | 1 | Endoproteza kuka, tip 1 | 3 | Stem proteze:Univerzalni, cementni bez kolara, Oblik: Zašiljen - klinast, („taper“), Konus vrata: 12/14 mm, Završna obrada: mat, Materijal: Legura kobalta hroma i molibdena, CCD ugao: veći od 137 | Taperloc Primary Femoral Stem | Biomet UK Limited, Velika Britanija | 650-0339 | KK230053 | 11002084 | TAPERLOC COCR 12.5MM (12/14) | komad | 32400 | 10% | Magna Pharmacia | 51-1/23
| Implantati za kukove i kolena | 404-1-110/23-11 | 1 | Endoproteza kuka, tip 1 | 3 | Stem proteze:Univerzalni, cementni bez kolara, Oblik: Zašiljen - klinast, („taper“), Konus vrata: 12/14 mm, Završna obrada: mat, Materijal: Legura kobalta hroma i molibdena, CCD ugao: veći od 137 | Taperloc Primary Femoral Stem | Biomet UK Limited, Velika Britanija | 650-0340 | KK230054 | 11002085 | TAPERLOC COCR 15MM (12/14) | komad | 32400 | 10% | Magna Pharmacia | 51-1/23
| Implantati za kukove i kolena | 404-1-110/23-11 | 1 | Endoproteza kuka, tip 1 | 3 | Stem proteze:Univerzalni, cementni bez kolara, Oblik: Zašiljen - klinast, („taper“), Konus vrata: 12/14 mm, Završna obrada: mat, Materijal: Legura kobalta hroma i molibdena, CCD ugao: veći od 137 | Taperloc Primary Femoral Stem | Biomet UK Limited, Velika Britanija | 650-0341 | KK230055 | 11002086 | TAPERLOC COCR 17MM (12/14) | komad | 32400 | 10% | Magna Pharmacia | 51-1/23
| Implantati za kukove i kolena | 404-1-110/23-11 | 1 | Endoproteza kuka, tip 1 | 3 | Stem proteze:Univerzalni, cementni bez kolara, Oblik: Zašiljen - klinast, („taper“), Konus vrata: 12/14 mm, Završna obrada: mat, Materijal: Legura kobalta hroma i molibdena, CCD ugao: veći od 137 | Taperloc Primary Femoral Stem | Biomet UK Limited, Velika Britanija | 650-0342 | KK230056 | 11002087 | TAPERLOC COCR 20MM (12/14) | komad | 32400 | 10% | Magna Pharmacia | 51-1/23
| Implantati za kukove i kolena | 404-1-110/23-11 | 1 | Endoproteza kuka, tip 1 | 4 | Acetabulum:Više od 3 (tri) multicentrično raspoređenih otvora za fiksaciju zavrtnjima, Način fiksacije: „Press-fit“ uz mogućnost dodatne fiksacije zavrtnjima, Veličine: Prečnik od 44-70 mm, Postojanje zaključavajućeg mehanizma kojim se insert fiksira u acetabulumu sa mogućnošću otvaranja i ponovne fiksacije inserta (reverzibilni mehanizam fiksacije) | Trilogy Acetabular System Shell | Zimmer Inc, SAD | 620004420 | KK230057 | 11002088 | 44 | komad | 47925 | 10% | Magna Pharmacia | 51-1/23
| Implantati za kukove i kolena | 404-1-110/23-11 | 1 | Endoproteza kuka, tip 1 | 4 | Acetabulum:Više od 3 (tri) multicentrično raspoređenih otvora za fiksaciju zavrtnjima, Način fiksacije: „Press-fit“ uz mogućnost dodatne fiksacije zavrtnjima, Veličine: Prečnik od 44-70 mm, Postojanje zaključavajućeg mehanizma kojim se insert fiksira u acetabulumu sa mogućnošću otvaranja i ponovne fiksacije inserta (reverzibilni mehanizam fiksacije) | Trilogy Acetabular System Shell | Zimmer Inc, SAD | 620004620 | KK230058 | 11002089 | 46 | komad | 47925 | 10% | Magna Pharmacia | 51-1/23
| Implantati za kukove i kolena | 404-1-110/23-11 | 1 | Endoproteza kuka, tip 1 | 4 | Acetabulum:Više od 3 (tri) multicentrično raspoređenih otvora za fiksaciju zavrtnjima, Način fiksacije: „Press-fit“ uz mogućnost dodatne fiksacije zavrtnjima, Veličine: Prečnik od 44-70 mm, Postojanje zaključavajućeg mehanizma kojim se insert fiksira u acetabulumu sa mogućnošću otvaranja i ponovne fiksacije inserta (reverzibilni mehanizam fiksacije) | Trilogy Acetabular System Shell | Zimmer Inc, SAD | 620004820 | KK230059 | 11002090 | 48 | komad | 47925 | 10% | Magna Pharmacia | 51-1/23
| Implantati za kukove i kolena | 404-1-110/23-11 | 1 | Endoproteza kuka, tip 1 | 4 | Acetabulum:Više od 3 (tri) multicentrično raspoređenih otvora za fiksaciju zavrtnjima, Način fiksacije: „Press-fit“ uz mogućnost dodatne fiksacije zavrtnjima, Veličine: Prečnik od 44-70 mm, Postojanje zaključavajućeg mehanizma kojim se insert fiksira u acetabulumu sa mogućnošću otvaranja i ponovne fiksacije inserta (reverzibilni mehanizam fiksacije) | Trilogy Acetabular System Shell | Zimmer Inc, SAD | 620005020 | KK230060 | 11002091 | 50 | komad | 47925 | 10% | Magna Pharmacia | 51-1/23
| Implantati za kukove i kolena | 404-1-110/23-11 | 1 | Endoproteza kuka, tip 1 | 4 | Acetabulum:Više od 3 (tri) multicentrično raspoređenih otvora za fiksaciju zavrtnjima, Način fiksacije: „Press-fit“ uz mogućnost dodatne fiksacije zavrtnjima, Veličine: Prečnik od 44-70 mm, Postojanje zaključavajućeg mehanizma kojim se insert fiksira u acetabulumu sa mogućnošću otvaranja i ponovne fiksacije inserta (reverzibilni mehanizam fiksacije) | Trilogy Acetabular System Shell | Zimmer Inc, SAD | 620005220 | KK230061 | 11002092 | 52 | komad | 47925 | 10% | Magna Pharmacia | 51-1/23
| Implantati za kukove i kolena | 404-1-110/23-11 | 1 | Endoproteza kuka, tip 1 | 4 | Acetabulum:Više od 3 (tri) multicentrično raspoređenih otvora za fiksaciju zavrtnjima, Način fiksacije: „Press-fit“ uz mogućnost dodatne fiksacije zavrtnjima, Veličine: Prečnik od 44-70 mm, Postojanje zaključavajućeg mehanizma kojim se insert fiksira u acetabulumu sa mogućnošću otvaranja i ponovne fiksacije inserta (reverzibilni mehanizam fiksacije) | Trilogy Acetabular System Shell | Zimmer Inc, SAD | 620005420 | KK230062 | 11002093 | 54 | komad | 47925 | 10% | Magna Pharmacia | 51-1/23
| Implantati za kukove i kolena | 404-1-110/23-11 | 1 | Endoproteza kuka, tip 1 | 4 | Acetabulum:Više od 3 (tri) multicentrično raspoređenih otvora za fiksaciju zavrtnjima, Način fiksacije: „Press-fit“ uz mogućnost dodatne fiksacije zavrtnjima, Veličine: Prečnik od 44-70 mm, Postojanje zaključavajućeg mehanizma kojim se insert fiksira u acetabulumu sa mogućnošću otvaranja i ponovne fiksacije inserta (reverzibilni mehanizam fiksacije) | Trilogy Acetabular System Shell | Zimmer Inc, SAD | 620005620 | KK230063 | 11002094 | 56 | komad | 47925 | 10% | Magna Pharmacia | 51-1/23
| Implantati za kukove i kolena | 404-1-110/23-11 | 1 | Endoproteza kuka, tip 1 | 4 | Acetabulum:Više od 3 (tri) multicentrično raspoređenih otvora za fiksaciju zavrtnjima, Način fiksacije: „Press-fit“ uz mogućnost dodatne fiksacije zavrtnjima, Veličine: Prečnik od 44-70 mm, Postojanje zaključavajućeg mehanizma kojim se insert fiksira u acetabulumu sa mogućnošću otvaranja i ponovne fiksacije inserta (reverzibilni mehanizam fiksacije) | Trilogy Acetabular System Shell | Zimmer Inc, SAD | 620005820 | KK230064 | 11002095 | 58 | komad | 47925 | 10% | Magna Pharmacia | 51-1/23
| Implantati za kukove i kolena | 404-1-110/23-11 | 1 | Endoproteza kuka, tip 1 | 4 | Acetabulum:Više od 3 (tri) multicentrično raspoređenih otvora za fiksaciju zavrtnjima, Način fiksacije: „Press-fit“ uz mogućnost dodatne fiksacije zavrtnjima, Veličine: Prečnik od 44-70 mm, Postojanje zaključavajućeg mehanizma kojim se insert fiksira u acetabulumu sa mogućnošću otvaranja i ponovne fiksacije inserta (reverzibilni mehanizam fiksacije) | Trilogy Acetabular System Shell | Zimmer Inc, SAD | 620006020 | KK230065 | 11002096 | 60 | komad | 47925 | 10% | Magna Pharmacia | 51-1/23
| Implantati za kukove i kolena | 404-1-110/23-11 | 1 | Endoproteza kuka, tip 1 | 4 | Acetabulum:Više od 3 (tri) multicentrično raspoređenih otvora za fiksaciju zavrtnjima, Način fiksacije: „Press-fit“ uz mogućnost dodatne fiksacije zavrtnjima, Veličine: Prečnik od 44-70 mm, Postojanje zaključavajućeg mehanizma kojim se insert fiksira u acetabulumu sa mogućnošću otvaranja i ponovne fiksacije inserta (reverzibilni mehanizam fiksacije) | Trilogy Acetabular System Shell | Zimmer Inc, SAD | 620006220 | KK230066 | 11002097 | 62 | komad | 47925 | 10% | Magna Pharmacia | 51-1/23
| Implantati za kukove i kolena | 404-1-110/23-11 | 1 | Endoproteza kuka, tip 1 | 4 | Acetabulum:Više od 3 (tri) multicentrično raspoređenih otvora za fiksaciju zavrtnjima, Način fiksacije: „Press-fit“ uz mogućnost dodatne fiksacije zavrtnjima, Veličine: Prečnik od 44-70 mm, Postojanje zaključavajućeg mehanizma kojim se insert fiksira u acetabulumu sa mogućnošću otvaranja i ponovne fiksacije inserta (reverzibilni mehanizam fiksacije) | Trilogy Acetabular System Shell | Zimmer Inc, SAD | 620006420 | KK230067 | 11002098 | 64 | komad | 47925 | 10% | Magna Pharmacia | 51-1/23
| Implantati za kukove i kolena | 404-1-110/23-11 | 1 | Endoproteza kuka, tip 1 | 4 | Acetabulum:Više od 3 (tri) multicentrično raspoređenih otvora za fiksaciju zavrtnjima, Način fiksacije: „Press-fit“ uz mogućnost dodatne fiksacije zavrtnjima, Veličine: Prečnik od 44-70 mm, Postojanje zaključavajućeg mehanizma kojim se insert fiksira u acetabulumu sa mogućnošću otvaranja i ponovne fiksacije inserta (reverzibilni mehanizam fiksacije) | Trilogy Acetabular System Shell | Zimmer Inc, SAD | 620006620 | KK230068 | 11002099 | 66 | komad | 47925 | 10% | Magna Pharmacia | 51-1/23
| Implantati za kukove i kolena | 404-1-110/23-11 | 1 | Endoproteza kuka, tip 1 | 4 | Acetabulum:Više od 3 (tri) multicentrično raspoređenih otvora za fiksaciju zavrtnjima, Način fiksacije: „Press-fit“ uz mogućnost dodatne fiksacije zavrtnjima, Veličine: Prečnik od 44-70 mm, Postojanje zaključavajućeg mehanizma kojim se insert fiksira u acetabulumu sa mogućnošću otvaranja i ponovne fiksacije inserta (reverzibilni mehanizam fiksacije) | Trilogy Acetabular System Shell | Zimmer Inc, SAD | 620006820 | KK230069 | 11002100 | 68 | komad | 47925 | 10% | Magna Pharmacia | 51-1/23
| Implantati za kukove i kolena | 404-1-110/23-11 | 1 | Endoproteza kuka, tip 1 | 4 | Acetabulum:Više od 3 (tri) multicentrično raspoređenih otvora za fiksaciju zavrtnjima, Način fiksacije: „Press-fit“ uz mogućnost dodatne fiksacije zavrtnjima, Veličine: Prečnik od 44-70 mm, Postojanje zaključavajućeg mehanizma kojim se insert fiksira u acetabulumu sa mogućnošću otvaranja i ponovne fiksacije inserta (reverzibilni mehanizam fiksacije) | Trilogy Acetabular System Shell | Zimmer Inc, SAD | 620007020 | KK230070 | 11002101 | 70 | komad | 47925 | 10% | Magna Pharmacia | 51-1/23
| Implantati za kukove i kolena | 404-1-110/23-11 | 1 | Endoproteza kuka, tip 1 | 5 | Insert:Materijal: „highly cross-linked UHMWPE“ , Dimenzije: Oslanjajuća površina prečnika 32 mm i 28 mm za veličine manje od 50 mm. Mogućnost primene inserta sa povećanom inklinacijom. Posedovanje žleba za zaključavanje u reverzibilni mehanizam. | Trilogy Acetabular System Longevity Liner | Zimmer Inc, SAD | 630504428 | KK230071 | 11002102 | Longevity Liner 28 x 44mm | komad | 29025 | 10% | Magna Pharmacia | 51-1/23
| Implantati za kukove i kolena | 404-1-110/23-11 | 1 | Endoproteza kuka, tip 1 | 5 | Insert:Materijal: „highly cross-linked UHMWPE“ , Dimenzije: Oslanjajuća površina prečnika 32 mm i 28 mm za veličine manje od 50 mm. Mogućnost primene inserta sa povećanom inklinacijom. Posedovanje žleba za zaključavanje u reverzibilni mehanizam. | Trilogy Acetabular System Longevity Liner | Zimmer Inc, SAD | 630504628 | KK230072 | 11002103 | Longevity Liner 28 x 46mm | komad | 29025 | 10% | Magna Pharmacia | 51-1/23
| Implantati za kukove i kolena | 404-1-110/23-11 | 1 | Endoproteza kuka, tip 1 | 5 | Insert:Materijal: „highly cross-linked UHMWPE“ , Dimenzije: Oslanjajuća površina prečnika 32 mm i 28 mm za veličine manje od 50 mm. Mogućnost primene inserta sa povećanom inklinacijom. Posedovanje žleba za zaključavanje u reverzibilni mehanizam. | Trilogy Acetabular System Longevity Liner | Zimmer Inc, SAD | 630504832 | KK230073 | 11002104 | Longevity Liner 32 x 48 mm | komad | 29025 | 10% | Magna Pharmacia | 51-1/23
| Implantati za kukove i kolena | 404-1-110/23-11 | 1 | Endoproteza kuka, tip 1 | 5 | Insert:Materijal: „highly cross-linked UHMWPE“ , Dimenzije: Oslanjajuća površina prečnika 32 mm i 28 mm za veličine manje od 50 mm. Mogućnost primene inserta sa povećanom inklinacijom. Posedovanje žleba za zaključavanje u reverzibilni mehanizam. | Trilogy Acetabular System Longevity Liner | Zimmer Inc, SAD | 630505032 | KK230074 | 11002105 | Longevity Liner 32 x 50/52/54 mm | komad | 29025 | 10% | Magna Pharmacia | 51-1/23
| Implantati za kukove i kolena | 404-1-110/23-11 | 1 | Endoproteza kuka, tip 1 | 5 | Insert:Materijal: „highly cross-linked UHMWPE“ , Dimenzije: Oslanjajuća površina prečnika 32 mm i 28 mm za veličine manje od 50 mm. Mogućnost primene inserta sa povećanom inklinacijom. Posedovanje žleba za zaključavanje u reverzibilni mehanizam. | Trilogy Acetabular System Longevity Liner | Zimmer Inc, SAD | 630505632 | KK230075 | 11002106 | Longevity Liner 32 x 56mm | komad | 29025 | 10% | Magna Pharmacia | 51-1/23
| Implantati za kukove i kolena | 404-1-110/23-11 | 1 | Endoproteza kuka, tip 1 | 5 | Insert:Materijal: „highly cross-linked UHMWPE“ , Dimenzije: Oslanjajuća površina prečnika 32 mm i 28 mm za veličine manje od 50 mm. Mogućnost primene inserta sa povećanom inklinacijom. Posedovanje žleba za zaključavanje u reverzibilni mehanizam. | Trilogy Acetabular System Longevity Liner | Zimmer Inc, SAD | 630505832 | KK230076 | 11002107 | Longevity Liner 32 x 58 mm | komad | 29025 | 10% | Magna Pharmacia | 51-1/23
| Implantati za kukove i kolena | 404-1-110/23-11 | 1 | Endoproteza kuka, tip 1 | 5 | Insert:Materijal: „highly cross-linked UHMWPE“ , Dimenzije: Oslanjajuća površina prečnika 32 mm i 28 mm za veličine manje od 50 mm. Mogućnost primene inserta sa povećanom inklinacijom. Posedovanje žleba za zaključavanje u reverzibilni mehanizam. | Trilogy Acetabular System Longevity Liner | Zimmer Inc, SAD | 630506032 | KK230077 | 11002108 | Longevity Liner 32 x 60 mm | komad | 29025 | 10% | Magna Pharmacia | 51-1/23
| Implantati za kukove i kolena | 404-1-110/23-11 | 1 | Endoproteza kuka, tip 1 | 5 | Insert:Materijal: „highly cross-linked UHMWPE“ , Dimenzije: Oslanjajuća površina prečnika 32 mm i 28 mm za veličine manje od 50 mm. Mogućnost primene inserta sa povećanom inklinacijom. Posedovanje žleba za zaključavanje u reverzibilni mehanizam. | Trilogy Acetabular System Longevity Liner | Zimmer Inc, SAD | 630506232 | KK230078 | 11002109 | Longevity Liner 32 x 62 mm | komad | 29025 | 10% | Magna Pharmacia | 51-1/23
| Implantati za kukove i kolena | 404-1-110/23-11 | 1 | Endoproteza kuka, tip 1 | 5 | Insert:Materijal: „highly cross-linked UHMWPE“ , Dimenzije: Oslanjajuća površina prečnika 32 mm i 28 mm za veličine manje od 50 mm. Mogućnost primene inserta sa povećanom inklinacijom. Posedovanje žleba za zaključavanje u reverzibilni mehanizam. | Trilogy Acetabular System Longevity Liner | Zimmer Inc, SAD | 630506432 | KK230079 | 11002110 | Longevity Liner 32 x 64 mm | komad | 29025 | 10% | Magna Pharmacia | 51-1/23
| Implantati za kukove i kolena | 404-1-110/23-11 | 1 | Endoproteza kuka, tip 1 | 5 | Insert:Materijal: „highly cross-linked UHMWPE“ , Dimenzije: Oslanjajuća površina prečnika 32 mm i 28 mm za veličine manje od 50 mm. Mogućnost primene inserta sa povećanom inklinacijom. Posedovanje žleba za zaključavanje u reverzibilni mehanizam. | Trilogy Acetabular System Longevity Liner | Zimmer Inc, SAD | 630506632 | KK230080 | 11002111 | Longevity Liner 32 x 66 mm | komad | 29025 | 10% | Magna Pharmacia | 51-1/23
| Implantati za kukove i kolena | 404-1-110/23-11 | 1 | Endoproteza kuka, tip 1 | 5 | Insert:Materijal: „highly cross-linked UHMWPE“ , Dimenzije: Oslanjajuća površina prečnika 32 mm i 28 mm za veličine manje od 50 mm. Mogućnost primene inserta sa povećanom inklinacijom. Posedovanje žleba za zaključavanje u reverzibilni mehanizam. | Trilogy Acetabular System Longevity Liner | Zimmer Inc, SAD | 630506832 | KK230081 | 11002112 | Longevity Liner 32 x 68 mm | komad | 29025 | 10% | Magna Pharmacia | 51-1/23
| Implantati za kukove i kolena | 404-1-110/23-11 | 1 | Endoproteza kuka, tip 1 | 5 | Insert:Materijal: „highly cross-linked UHMWPE“ , Dimenzije: Oslanjajuća površina prečnika 32 mm i 28 mm za veličine manje od 50 mm. Mogućnost primene inserta sa povećanom inklinacijom. Posedovanje žleba za zaključavanje u reverzibilni mehanizam. | Trilogy Acetabular System Longevity Liner | Zimmer Inc, SAD | 630507032 | KK230082 | 11002113 | Longevity Liner 32 x 70 mm | komad | 29025 | 10% | Magna Pharmacia | 51-1/23
| Implantati za kukove i kolena | 404-1-110/23-11 | 1 | Endoproteza kuka, tip 1 | 5 | Insert:Materijal: „highly cross-linked UHMWPE“ , Dimenzije: Oslanjajuća površina prečnika 32 mm i 28 mm za veličine manje od 50 mm. Mogućnost primene inserta sa povećanom inklinacijom. Posedovanje žleba za zaključavanje u reverzibilni mehanizam. | Trilogy Acetabular System Longevity Liner | Zimmer Inc, SAD | 631004428 | KK230083 | 11002114 | Longevity Liner 28 x 44mm 10º | komad | 29025 | 10% | Magna Pharmacia | 51-1/23
| Implantati za kukove i kolena | 404-1-110/23-11 | 1 | Endoproteza kuka, tip 1 | 5 | Insert:Materijal: „highly cross-linked UHMWPE“ , Dimenzije: Oslanjajuća površina prečnika 32 mm i 28 mm za veličine manje od 50 mm. Mogućnost primene inserta sa povećanom inklinacijom. Posedovanje žleba za zaključavanje u reverzibilni mehanizam. | Trilogy Acetabular System Longevity Liner | Zimmer Inc, SAD | 631004628 | KK230084 | 11002115 | Longevity Liner 28 x 46mm 10º | komad | 29025 | 10% | Magna Pharmacia | 51-1/23
| Implantati za kukove i kolena | 404-1-110/23-11 | 1 | Endoproteza kuka, tip 1 | 5 | Insert:Materijal: „highly cross-linked UHMWPE“ , Dimenzije: Oslanjajuća površina prečnika 32 mm i 28 mm za veličine manje od 50 mm. Mogućnost primene inserta sa povećanom inklinacijom. Posedovanje žleba za zaključavanje u reverzibilni mehanizam. | Trilogy Acetabular System Longevity Liner | Zimmer Inc, SAD | 00-6310-048-32 | KK230085 | 11002116 | Longevity Liner 32x 48mm 10º | komad | 29025 | 10% | Magna Pharmacia | 51-1/23
| Implantati za kukove i kolena | 404-1-110/23-11 | 1 | Endoproteza kuka, tip 1 | 5 | Insert:Materijal: „highly cross-linked UHMWPE“ , Dimenzije: Oslanjajuća površina prečnika 32 mm i 28 mm za veličine manje od 50 mm. Mogućnost primene inserta sa povećanom inklinacijom. Posedovanje žleba za zaključavanje u reverzibilni mehanizam. | Trilogy Acetabular System Longevity Liner | Zimmer Inc, SAD | 00-6310-050-32 | KK230086 | 11002117 | Longevity Liner 32 x 50/52/54 mm 10º | komad | 29025 | 10% | Magna Pharmacia | 51-1/23
| Implantati za kukove i kolena | 404-1-110/23-11 | 1 | Endoproteza kuka, tip 1 | 5 | Insert:Materijal: „highly cross-linked UHMWPE“ , Dimenzije: Oslanjajuća površina prečnika 32 mm i 28 mm za veličine manje od 50 mm. Mogućnost primene inserta sa povećanom inklinacijom. Posedovanje žleba za zaključavanje u reverzibilni mehanizam. | Trilogy Acetabular System Longevity Liner | Zimmer Inc, SAD | 00-6310-056-32 | KK230087 | 11002118 | Longevity Liner 32 x 56 mm 10º | komad | 29025 | 10% | Magna Pharmacia | 51-1/23
| Implantati za kukove i kolena | 404-1-110/23-11 | 1 | Endoproteza kuka, tip 1 | 5 | Insert:Materijal: „highly cross-linked UHMWPE“ , Dimenzije: Oslanjajuća površina prečnika 32 mm i 28 mm za veličine manje od 50 mm. Mogućnost primene inserta sa povećanom inklinacijom. Posedovanje žleba za zaključavanje u reverzibilni mehanizam. | Trilogy Acetabular System Longevity Liner | Zimmer Inc, SAD | 00-6310-058-32 | KK230088 | 11002119 | Longevity Liner 32 x 58 mm 10º | komad | 29025 | 10% | Magna Pharmacia | 51-1/23
| Implantati za kukove i kolena | 404-1-110/23-11 | 1 | Endoproteza kuka, tip 1 | 5 | Insert:Materijal: „highly cross-linked UHMWPE“ , Dimenzije: Oslanjajuća površina prečnika 32 mm i 28 mm za veličine manje od 50 mm. Mogućnost primene inserta sa povećanom inklinacijom. Posedovanje žleba za zaključavanje u reverzibilni mehanizam. | Trilogy Acetabular System Longevity Liner | Zimmer Inc, SAD | 00-6310-060-32 | KK230089 | 11002120 | Longevity Liner 32 x 60 mm 10º | komad | 29025 | 10% | Magna Pharmacia | 51-1/23
| Implantati za kukove i kolena | 404-1-110/23-11 | 1 | Endoproteza kuka, tip 1 | 5 | Insert:Materijal: „highly cross-linked UHMWPE“ , Dimenzije: Oslanjajuća površina prečnika 32 mm i 28 mm za veličine manje od 50 mm. Mogućnost primene inserta sa povećanom inklinacijom. Posedovanje žleba za zaključavanje u reverzibilni mehanizam. | Trilogy Acetabular System Longevity Liner | Zimmer Inc, SAD | 00-6310-062-32 | KK230090 | 11002121 | Longevity Liner 32 x 62 mm 10º | komad | 29025 | 10% | Magna Pharmacia | 51-1/23
| Implantati za kukove i kolena | 404-1-110/23-11 | 1 | Endoproteza kuka, tip 1 | 5 | Insert:Materijal: „highly cross-linked UHMWPE“ , Dimenzije: Oslanjajuća površina prečnika 32 mm i 28 mm za veličine manje od 50 mm. Mogućnost primene inserta sa povećanom inklinacijom. Posedovanje žleba za zaključavanje u reverzibilni mehanizam. | Trilogy Acetabular System Longevity Liner | Zimmer Inc, SAD | 00-6310-064-32 | KK230091 | 11002122 | Longevity Liner 32 x 64 mm 10º | komad | 29025 | 10% | Magna Pharmacia | 51-1/23
| Implantati za kukove i kolena | 404-1-110/23-11 | 1 | Endoproteza kuka, tip 1 | 5 | Insert:Materijal: „highly cross-linked UHMWPE“ , Dimenzije: Oslanjajuća površina prečnika 32 mm i 28 mm za veličine manje od 50 mm. Mogućnost primene inserta sa povećanom inklinacijom. Posedovanje žleba za zaključavanje u reverzibilni mehanizam. | Trilogy Acetabular System Longevity Liner | Zimmer Inc, SAD | 00-6310-066-32 | KK230092 | 11002123 | Longevity Liner 32 x 66 mm 10º | komad | 29025 | 10% | Magna Pharmacia | 51-1/23
| Implantati za kukove i kolena | 404-1-110/23-11 | 1 | Endoproteza kuka, tip 1 | 5 | Insert:Materijal: „highly cross-linked UHMWPE“ , Dimenzije: Oslanjajuća površina prečnika 32 mm i 28 mm za veličine manje od 50 mm. Mogućnost primene inserta sa povećanom inklinacijom. Posedovanje žleba za zaključavanje u reverzibilni mehanizam. | Trilogy Acetabular System Longevity Liner | Zimmer Inc, SAD | 00-6310-068-32 | KK230093 | 11002124 | Longevity Liner 32 x 68 mm 10º | komad | 29025 | 10% | Magna Pharmacia | 51-1/23
| Implantati za kukove i kolena | 404-1-110/23-11 | 1 | Endoproteza kuka, tip 1 | 5 | Insert:Materijal: „highly cross-linked UHMWPE“ , Dimenzije: Oslanjajuća površina prečnika 32 mm i 28 mm za veličine manje od 50 mm. Mogućnost primene inserta sa povećanom inklinacijom. Posedovanje žleba za zaključavanje u reverzibilni mehanizam. | Trilogy Acetabular System Longevity Liner | Zimmer Inc, SAD | 00-6310-070-32 | KK230094 | 11002125 | Longevity Liner 32 x 70 mm 10º | komad | 29025 | 10% | Magna Pharmacia | 51-1/23
| Implantati za kukove i kolena | 404-1-110/23-11 | 1 | Endoproteza kuka, tip 1 | 6 | Bescementni acetabulum:Sa unutrašnjom površinom koja omogućava artikulaciju sa acetabularnim insertom Materijal: nerđajući čelik, spoljna površina presvučena HA Način fiksacije: „Press-fit“ bez dodatne fiksacije koštanim šrafovima Veličine: Prečnik od 44-64 mm | Avantage Reload Acetabular Cup Cementless | Biomet France, Francuska | P0460P44 | KK230095 | 11002126 | 44 | komad | 70335 | 10% | Magna Pharmacia | 51-1/23
| Implantati za kukove i kolena | 404-1-110/23-11 | 1 | Endoproteza kuka, tip 1 | 6 | Bescementni acetabulum:Sa unutrašnjom površinom koja omogućava artikulaciju sa acetabularnim insertom Materijal: nerđajući čelik, spoljna površina presvučena HA Način fiksacije: „Press-fit“ bez dodatne fiksacije koštanim šrafovima Veličine: Prečnik od 44-64 mm | Avantage Reload Acetabular Cup Cementless | Biomet France, Francuska | P0460P46 | KK230096 | 11002127 | 46 | komad | 70335 | 10% | Magna Pharmacia | 51-1/23
| Implantati za kukove i kolena | 404-1-110/23-11 | 1 | Endoproteza kuka, tip 1 | 6 | Bescementni acetabulum:Sa unutrašnjom površinom koja omogućava artikulaciju sa acetabularnim insertom Materijal: nerđajući čelik, spoljna površina presvučena HA Način fiksacije: „Press-fit“ bez dodatne fiksacije koštanim šrafovima Veličine: Prečnik od 44-64 mm | Avantage Reload Acetabular Cup Cementless | Biomet France, Francuska | P0460P48 | KK230097 | 11002128 | 48 | komad | 70335 | 10% | Magna Pharmacia | 51-1/23
| Implantati za kukove i kolena | 404-1-110/23-11 | 1 | Endoproteza kuka, tip 1 | 6 | Bescementni acetabulum:Sa unutrašnjom površinom koja omogućava artikulaciju sa acetabularnim insertom Materijal: nerđajući čelik, spoljna površina presvučena HA Način fiksacije: „Press-fit“ bez dodatne fiksacije koštanim šrafovima Veličine: Prečnik od 44-64 mm | Avantage Reload Acetabular Cup Cementless | Biomet France, Francuska | P0460P50 | KK230098 | 11002129 | 50 | komad | 70335 | 10% | Magna Pharmacia | 51-1/23
| Implantati za kukove i kolena | 404-1-110/23-11 | 1 | Endoproteza kuka, tip 1 | 6 | Bescementni acetabulum:Sa unutrašnjom površinom koja omogućava artikulaciju sa acetabularnim insertom Materijal: nerđajući čelik, spoljna površina presvučena HA Način fiksacije: „Press-fit“ bez dodatne fiksacije koštanim šrafovima Veličine: Prečnik od 44-64 mm | Avantage Reload Acetabular Cup Cementless | Biomet France, Francuska | P0460P52 | KK230099 | 11002130 | 52 | komad | 70335 | 10% | Magna Pharmacia | 51-1/23
| Implantati za kukove i kolena | 404-1-110/23-11 | 1 | Endoproteza kuka, tip 1 | 6 | Bescementni acetabulum:Sa unutrašnjom površinom koja omogućava artikulaciju sa acetabularnim insertom Materijal: nerđajući čelik, spoljna površina presvučena HA Način fiksacije: „Press-fit“ bez dodatne fiksacije koštanim šrafovima Veličine: Prečnik od 44-64 mm | Avantage Reload Acetabular Cup Cementless | Biomet France, Francuska | P0460P54 | KK230100 | 11002131 | 54 | komad | 70335 | 10% | Magna Pharmacia | 51-1/23
| Implantati za kukove i kolena | 404-1-110/23-11 | 1 | Endoproteza kuka, tip 1 | 6 | Bescementni acetabulum:Sa unutrašnjom površinom koja omogućava artikulaciju sa acetabularnim insertom Materijal: nerđajući čelik, spoljna površina presvučena HA Način fiksacije: „Press-fit“ bez dodatne fiksacije koštanim šrafovima Veličine: Prečnik od 44-64 mm | Avantage Reload Acetabular Cup Cementless | Biomet France, Francuska | P0460P56 | KK230101 | 11002132 | 56 | komad | 70335 | 10% | Magna Pharmacia | 51-1/23
| Implantati za kukove i kolena | 404-1-110/23-11 | 1 | Endoproteza kuka, tip 1 | 6 | Bescementni acetabulum:Sa unutrašnjom površinom koja omogućava artikulaciju sa acetabularnim insertom Materijal: nerđajući čelik, spoljna površina presvučena HA Način fiksacije: „Press-fit“ bez dodatne fiksacije koštanim šrafovima Veličine: Prečnik od 44-64 mm | Avantage Reload Acetabular Cup Cementless | Biomet France, Francuska | P0460P58 | KK230102 | 11002133 | 58 | komad | 70335 | 10% | Magna Pharmacia | 51-1/23
| Implantati za kukove i kolena | 404-1-110/23-11 | 1 | Endoproteza kuka, tip 1 | 6 | Bescementni acetabulum:Sa unutrašnjom površinom koja omogućava artikulaciju sa acetabularnim insertom Materijal: nerđajući čelik, spoljna površina presvučena HA Način fiksacije: „Press-fit“ bez dodatne fiksacije koštanim šrafovima Veličine: Prečnik od 44-64 mm | Avantage Reload Acetabular Cup Cementless | Biomet France, Francuska | P0460P60 | KK230103 | 11002134 | 60 | komad | 70335 | 10% | Magna Pharmacia | 51-1/23
| Implantati za kukove i kolena | 404-1-110/23-11 | 1 | Endoproteza kuka, tip 1 | 6 | Bescementni acetabulum:Sa unutrašnjom površinom koja omogućava artikulaciju sa acetabularnim insertom Materijal: nerđajući čelik, spoljna površina presvučena HA Način fiksacije: „Press-fit“ bez dodatne fiksacije koštanim šrafovima Veličine: Prečnik od 44-64 mm | Avantage Reload Acetabular Cup Cementless | Biomet France, Francuska | P0460P62 | KK230104 | 11002135 | 62 | komad | 70335 | 10% | Magna Pharmacia | 51-1/23
| Implantati za kukove i kolena | 404-1-110/23-11 | 1 | Endoproteza kuka, tip 1 | 6 | Bescementni acetabulum:Sa unutrašnjom površinom koja omogućava artikulaciju sa acetabularnim insertom Materijal: nerđajući čelik, spoljna površina presvučena HA Način fiksacije: „Press-fit“ bez dodatne fiksacije koštanim šrafovima Veličine: Prečnik od 44-64 mm | Avantage Reload Acetabular Cup Cementless | Biomet France, Francuska | P0460P64 | KK230105 | 11002136 | 64 | komad | 70335 | 10% | Magna Pharmacia | 51-1/23
| Implantati za kukove i kolena | 404-1-110/23-11 | 1 | Endoproteza kuka, tip 1 | 7 | Cementni acetabulum: sa unutrašnjom površinom koja omogućava artikulaciju sa acetabularnim insertom, Materijal: nerđajući čelik, spoljna površina visoko polirana, sa žljebovima za fiksaciju cementom, Način fiksacije: koštanim cementom, Veličine: Prečnik od 44- 60 mm | Avantage Cemented Acetabular Cup | Biomet France, Francuska | PO463044 | KK230106 | 11002137 | 44 | komad | 45225 | 10% | Magna Pharmacia | 51-1/23
| Implantati za kukove i kolena | 404-1-110/23-11 | 1 | Endoproteza kuka, tip 1 | 7 | Cementni acetabulum: sa unutrašnjom površinom koja omogućava artikulaciju sa acetabularnim insertom, Materijal: nerđajući čelik, spoljna površina visoko polirana, sa žljebovima za fiksaciju cementom, Način fiksacije: koštanim cementom, Veličine: Prečnik od 44- 60 mm | Avantage Cemented Acetabular Cup | Biomet France, Francuska | PO463046 | KK230107 | 11002138 | 46 | komad | 45225 | 10% | Magna Pharmacia | 51-1/23
| Implantati za kukove i kolena | 404-1-110/23-11 | 1 | Endoproteza kuka, tip 1 | 7 | Cementni acetabulum: sa unutrašnjom površinom koja omogućava artikulaciju sa acetabularnim insertom, Materijal: nerđajući čelik, spoljna površina visoko polirana, sa žljebovima za fiksaciju cementom, Način fiksacije: koštanim cementom, Veličine: Prečnik od 44- 60 mm | Avantage Cemented Acetabular Cup | Biomet France, Francuska | PO463048 | KK230108 | 11002139 | 48 | komad | 45225 | 10% | Magna Pharmacia | 51-1/23
| Implantati za kukove i kolena | 404-1-110/23-11 | 1 | Endoproteza kuka, tip 1 | 7 | Cementni acetabulum: sa unutrašnjom površinom koja omogućava artikulaciju sa acetabularnim insertom, Materijal: nerđajući čelik, spoljna površina visoko polirana, sa žljebovima za fiksaciju cementom, Način fiksacije: koštanim cementom, Veličine: Prečnik od 44- 60 mm | Avantage Cemented Acetabular Cup | Biomet France, Francuska | PO463050 | KK230109 | 11002140 | 50 | komad | 45225 | 10% | Magna Pharmacia | 51-1/23
| Implantati za kukove i kolena | 404-1-110/23-11 | 1 | Endoproteza kuka, tip 1 | 7 | Cementni acetabulum: sa unutrašnjom površinom koja omogućava artikulaciju sa acetabularnim insertom, Materijal: nerđajući čelik, spoljna površina visoko polirana, sa žljebovima za fiksaciju cementom, Način fiksacije: koštanim cementom, Veličine: Prečnik od 44- 60 mm | Avantage Cemented Acetabular Cup | Biomet France, Francuska | PO463052 | KK230110 | 11002141 | 52 | komad | 45225 | 10% | Magna Pharmacia | 51-1/23
| Implantati za kukove i kolena | 404-1-110/23-11 | 1 | Endoproteza kuka, tip 1 | 7 | Cementni acetabulum: sa unutrašnjom površinom koja omogućava artikulaciju sa acetabularnim insertom, Materijal: nerđajući čelik, spoljna površina visoko polirana, sa žljebovima za fiksaciju cementom, Način fiksacije: koštanim cementom, Veličine: Prečnik od 44- 60 mm | Avantage Cemented Acetabular Cup | Biomet France, Francuska | PO463054 | KK230111 | 11002142 | 54 | komad | 45225 | 10% | Magna Pharmacia | 51-1/23
| Implantati za kukove i kolena | 404-1-110/23-11 | 1 | Endoproteza kuka, tip 1 | 7 | Cementni acetabulum: sa unutrašnjom površinom koja omogućava artikulaciju sa acetabularnim insertom, Materijal: nerđajući čelik, spoljna površina visoko polirana, sa žljebovima za fiksaciju cementom, Način fiksacije: koštanim cementom, Veličine: Prečnik od 44- 60 mm | Avantage Cemented Acetabular Cup | Biomet France, Francuska | PO463056 | KK230112 | 11002143 | 56 | komad | 45225 | 10% | Magna Pharmacia | 51-1/23
| Implantati za kukove i kolena | 404-1-110/23-11 | 1 | Endoproteza kuka, tip 1 | 7 | Cementni acetabulum: sa unutrašnjom površinom koja omogućava artikulaciju sa acetabularnim insertom, Materijal: nerđajući čelik, spoljna površina visoko polirana, sa žljebovima za fiksaciju cementom, Način fiksacije: koštanim cementom, Veličine: Prečnik od 44- 60 mm | Avantage Cemented Acetabular Cup | Biomet France, Francuska | PO463058 | KK230113 | 11002144 | 58 | komad | 45225 | 10% | Magna Pharmacia | 51-1/23
| Implantati za kukove i kolena | 404-1-110/23-11 | 1 | Endoproteza kuka, tip 1 | 7 | Cementni acetabulum: sa unutrašnjom površinom koja omogućava artikulaciju sa acetabularnim insertom, Materijal: nerđajući čelik, spoljna površina visoko polirana, sa žljebovima za fiksaciju cementom, Način fiksacije: koštanim cementom, Veličine: Prečnik od 44- 60 mm | Avantage Cemented Acetabular Cup | Biomet France, Francuska | PO463060 | KK230114 | 11002145 | 60 | komad | 45225 | 10% | Magna Pharmacia | 51-1/23
| Implantati za kukove i kolena | 404-1-110/23-11 | 1 | Endoproteza kuka, tip 1 | 8 | Insert:Mobilni artikulišući sa acetabularnom kapom i glavom Materijal: „highly cross-linked UHMWPE“ (standardni i sa antioxidantima) Dimenzije: Oslanjajuća površina prečnika 28 mm | Avantage Insert | Biomet France, Francuska | P0560E44 | KK230115 | 11002146 | 44 | komad | 29025 | 10% | Magna Pharmacia | 51-1/23
| Implantati za kukove i kolena | 404-1-110/23-11 | 1 | Endoproteza kuka, tip 1 | 8 | Insert:Mobilni artikulišući sa acetabularnom kapom i glavom Materijal: „highly cross-linked UHMWPE“ (standardni i sa antioxidantima) Dimenzije: Oslanjajuća površina prečnika 28 mm | Avantage Insert | Biomet France, Francuska | P0560E46 | KK230116 | 11002147 | 46 | komad | 29025 | 10% | Magna Pharmacia | 51-1/23
| Implantati za kukove i kolena | 404-1-110/23-11 | 1 | Endoproteza kuka, tip 1 | 8 | Insert:Mobilni artikulišući sa acetabularnom kapom i glavom Materijal: „highly cross-linked UHMWPE“ (standardni i sa antioxidantima) Dimenzije: Oslanjajuća površina prečnika 28 mm | Avantage Insert | Biomet France, Francuska | P0561E48 | KK230117 | 11002148 | 48 | komad | 29025 | 10% | Magna Pharmacia | 51-1/23
| Implantati za kukove i kolena | 404-1-110/23-11 | 1 | Endoproteza kuka, tip 1 | 8 | Insert:Mobilni artikulišući sa acetabularnom kapom i glavom Materijal: „highly cross-linked UHMWPE“ (standardni i sa antioxidantima) Dimenzije: Oslanjajuća površina prečnika 28 mm | Avantage Insert | Biomet France, Francuska | P0561050 | KK230118 | 11002149 | 50 | komad | 29025 | 10% | Magna Pharmacia | 51-1/23
| Implantati za kukove i kolena | 404-1-110/23-11 | 1 | Endoproteza kuka, tip 1 | 8 | Insert:Mobilni artikulišući sa acetabularnom kapom i glavom Materijal: „highly cross-linked UHMWPE“ (standardni i sa antioxidantima) Dimenzije: Oslanjajuća površina prečnika 28 mm | Avantage Insert | Biomet France, Francuska | P0561052 | KK230119 | 11002150 | 52 | komad | 29025 | 10% | Magna Pharmacia | 51-1/23
| Implantati za kukove i kolena | 404-1-110/23-11 | 1 | Endoproteza kuka, tip 1 | 8 | Insert:Mobilni artikulišući sa acetabularnom kapom i glavom Materijal: „highly cross-linked UHMWPE“ (standardni i sa antioxidantima) Dimenzije: Oslanjajuća površina prečnika 28 mm | Avantage Insert | Biomet France, Francuska | P0561054 | KK230120 | 11002151 | 54 | komad | 29025 | 10% | Magna Pharmacia | 51-1/23
| Implantati za kukove i kolena | 404-1-110/23-11 | 1 | Endoproteza kuka, tip 1 | 8 | Insert:Mobilni artikulišući sa acetabularnom kapom i glavom Materijal: „highly cross-linked UHMWPE“ (standardni i sa antioxidantima) Dimenzije: Oslanjajuća površina prečnika 28 mm | Avantage Insert | Biomet France, Francuska | P0561056 | KK230121 | 11002152 | 56 | komad | 29025 | 10% | Magna Pharmacia | 51-1/23
| Implantati za kukove i kolena | 404-1-110/23-11 | 1 | Endoproteza kuka, tip 1 | 8 | Insert:Mobilni artikulišući sa acetabularnom kapom i glavom Materijal: „highly cross-linked UHMWPE“ (standardni i sa antioxidantima) Dimenzije: Oslanjajuća površina prečnika 28 mm | Avantage Insert | Biomet France, Francuska | P0561058 | KK230122 | 11002153 | 58 | komad | 29025 | 10% | Magna Pharmacia | 51-1/23
| Implantati za kukove i kolena | 404-1-110/23-11 | 1 | Endoproteza kuka, tip 1 | 8 | Insert:Mobilni artikulišući sa acetabularnom kapom i glavom Materijal: „highly cross-linked UHMWPE“ (standardni i sa antioxidantima) Dimenzije: Oslanjajuća površina prečnika 28 mm | Avantage Insert | Biomet France, Francuska | P0561060 | KK230123 | 11002154 | 60 | komad | 29025 | 10% | Magna Pharmacia | 51-1/23
| Implantati za kukove i kolena | 404-1-110/23-11 | 1 | Endoproteza kuka, tip 1 | 8 | Insert:Mobilni artikulišući sa acetabularnom kapom i glavom Materijal: „highly cross-linked UHMWPE“ (standardni i sa antioxidantima) Dimenzije: Oslanjajuća površina prečnika 28 mm | Avantage Insert | Biomet France, Francuska | P0561062 | KK230124 | 11002155 | 62 | komad | 29025 | 10% | Magna Pharmacia | 51-1/23
| Implantati za kukove i kolena | 404-1-110/23-11 | 1 | Endoproteza kuka, tip 1 | 8 | Insert:Mobilni artikulišući sa acetabularnom kapom i glavom Materijal: „highly cross-linked UHMWPE“ (standardni i sa antioxidantima) Dimenzije: Oslanjajuća površina prečnika 28 mm | Avantage Insert | Biomet France, Francuska | P0561064 | KK230125 | 11002156 | 64 | komad | 29025 | 10% | Magna Pharmacia | 51-1/23
| Implantati za kukove i kolena | 404-1-110/23-11 | 1 | Endoproteza kuka, tip 1 | 9 | Acetabulum:Sa 3(tri) ili više multicentrično raspoređenih otvora za fiksaciju zavrtnjima, Način fiksacije: „Press-fit“ uz mogućnost dodatne fiksacije zavrtnjima, Veličine: Prečnik od 48-68 mm, Materijal: Legura titanuijuma sa fiksacionom metalnom mrežom po čitavoj površni | Trilogy IT Acetabular System Shell | Zimmer Inc, SAD | 00-8753-048-02 | KK230126 | 11002157 | 48 | komad | 47925 | 10% | Magna Pharmacia | 51-1/23
| Implantati za kukove i kolena | 404-1-110/23-11 | 1 | Endoproteza kuka, tip 1 | 9 | Acetabulum:Sa 3(tri) ili više multicentrično raspoređenih otvora za fiksaciju zavrtnjima, Način fiksacije: „Press-fit“ uz mogućnost dodatne fiksacije zavrtnjima, Veličine: Prečnik od 48-68 mm, Materijal: Legura titanuijuma sa fiksacionom metalnom mrežom po čitavoj površni | Trilogy IT Acetabular System Shell | Zimmer Inc, SAD | 00-8753-050-02 | KK230127 | 11002158 | 50 | komad | 47925 | 10% | Magna Pharmacia | 51-1/23
| Implantati za kukove i kolena | 404-1-110/23-11 | 1 | Endoproteza kuka, tip 1 | 9 | Acetabulum:Sa 3(tri) ili više multicentrično raspoređenih otvora za fiksaciju zavrtnjima, Način fiksacije: „Press-fit“ uz mogućnost dodatne fiksacije zavrtnjima, Veličine: Prečnik od 48-68 mm, Materijal: Legura titanuijuma sa fiksacionom metalnom mrežom po čitavoj površni | Trilogy IT Acetabular System Shell | Zimmer Inc, SAD | 00-8753-052-02 | KK230128 | 11002159 | 52 | komad | 47925 | 10% | Magna Pharmacia | 51-1/23
| Implantati za kukove i kolena | 404-1-110/23-11 | 1 | Endoproteza kuka, tip 1 | 9 | Acetabulum:Sa 3(tri) ili više multicentrično raspoređenih otvora za fiksaciju zavrtnjima, Način fiksacije: „Press-fit“ uz mogućnost dodatne fiksacije zavrtnjima, Veličine: Prečnik od 48-68 mm, Materijal: Legura titanuijuma sa fiksacionom metalnom mrežom po čitavoj površni | Trilogy IT Acetabular System Shell | Zimmer Inc, SAD | 00-8753-054-02 | KK230129 | 11002160 | 54 | komad | 47925 | 10% | Magna Pharmacia | 51-1/23
| Implantati za kukove i kolena | 404-1-110/23-11 | 1 | Endoproteza kuka, tip 1 | 9 | Acetabulum:Sa 3(tri) ili više multicentrično raspoređenih otvora za fiksaciju zavrtnjima, Način fiksacije: „Press-fit“ uz mogućnost dodatne fiksacije zavrtnjima, Veličine: Prečnik od 48-68 mm, Materijal: Legura titanuijuma sa fiksacionom metalnom mrežom po čitavoj površni | Trilogy IT Acetabular System Shell | Zimmer Inc, SAD | 00-8753-056-02 | KK230130 | 11002161 | 56 | komad | 47925 | 10% | Magna Pharmacia | 51-1/23
| Implantati za kukove i kolena | 404-1-110/23-11 | 1 | Endoproteza kuka, tip 1 | 9 | Acetabulum:Sa 3(tri) ili više multicentrično raspoređenih otvora za fiksaciju zavrtnjima, Način fiksacije: „Press-fit“ uz mogućnost dodatne fiksacije zavrtnjima, Veličine: Prečnik od 48-68 mm, Materijal: Legura titanuijuma sa fiksacionom metalnom mrežom po čitavoj površni | Trilogy IT Acetabular System Shell | Zimmer Inc, SAD | 00-8753-058-02 | KK230131 | 11002162 | 58 | komad | 47925 | 10% | Magna Pharmacia | 51-1/23
| Implantati za kukove i kolena | 404-1-110/23-11 | 1 | Endoproteza kuka, tip 1 | 9 | Acetabulum:Sa 3(tri) ili više multicentrično raspoređenih otvora za fiksaciju zavrtnjima, Način fiksacije: „Press-fit“ uz mogućnost dodatne fiksacije zavrtnjima, Veličine: Prečnik od 48-68 mm, Materijal: Legura titanuijuma sa fiksacionom metalnom mrežom po čitavoj površni | Trilogy IT Acetabular System Shell | Zimmer Inc, SAD | 00-8753-060-02 | KK230132 | 11002163 | 60 | komad | 47925 | 10% | Magna Pharmacia | 51-1/23
| Implantati za kukove i kolena | 404-1-110/23-11 | 1 | Endoproteza kuka, tip 1 | 9 | Acetabulum:Sa 3(tri) ili više multicentrično raspoređenih otvora za fiksaciju zavrtnjima, Način fiksacije: „Press-fit“ uz mogućnost dodatne fiksacije zavrtnjima, Veličine: Prečnik od 48-68 mm, Materijal: Legura titanuijuma sa fiksacionom metalnom mrežom po čitavoj površni | Trilogy IT Acetabular System Shell | Zimmer Inc, SAD | 00-8753-062-02 | KK230133 | 11002164 | 62 | komad | 47925 | 10% | Magna Pharmacia | 51-1/23
| Implantati za kukove i kolena | 404-1-110/23-11 | 1 | Endoproteza kuka, tip 1 | 9 | Acetabulum:Sa 3(tri) ili više multicentrično raspoređenih otvora za fiksaciju zavrtnjima, Način fiksacije: „Press-fit“ uz mogućnost dodatne fiksacije zavrtnjima, Veličine: Prečnik od 48-68 mm, Materijal: Legura titanuijuma sa fiksacionom metalnom mrežom po čitavoj površni | Trilogy IT Acetabular System Shell | Zimmer Inc, SAD | 00-8753-064-02 | KK230134 | 11002165 | 64 | komad | 47925 | 10% | Magna Pharmacia | 51-1/23
| Implantati za kukove i kolena | 404-1-110/23-11 | 1 | Endoproteza kuka, tip 1 | 9 | Acetabulum:Sa 3(tri) ili više multicentrično raspoređenih otvora za fiksaciju zavrtnjima, Način fiksacije: „Press-fit“ uz mogućnost dodatne fiksacije zavrtnjima, Veličine: Prečnik od 48-68 mm, Materijal: Legura titanuijuma sa fiksacionom metalnom mrežom po čitavoj površni | Trilogy IT Acetabular System Shell | Zimmer Inc, SAD | 00-8753-066-02 | KK230135 | 11002166 | 66 | komad | 47925 | 10% | Magna Pharmacia | 51-1/23
| Implantati za kukove i kolena | 404-1-110/23-11 | 1 | Endoproteza kuka, tip 1 | 9 | Acetabulum:Sa 3(tri) ili više multicentrično raspoređenih otvora za fiksaciju zavrtnjima, Način fiksacije: „Press-fit“ uz mogućnost dodatne fiksacije zavrtnjima, Veličine: Prečnik od 48-68 mm, Materijal: Legura titanuijuma sa fiksacionom metalnom mrežom po čitavoj površni | Trilogy IT Acetabular System Shell | Zimmer Inc, SAD | 00-8753-068-02 | KK230136 | 11002167 | 68 | komad | 47925 | 10% | Magna Pharmacia | 51-1/23
| Implantati za kukove i kolena | 404-1-110/23-11 | 1 | Endoproteza kuka, tip 1 | 10 | Insert:Materijal: „highly cross-linked UHMWPE“, Dimenzije: Oslanjajuća površina prečnika 32 mm i 28 mm za veličine manje od 48 mm Mogućnost primene inserta sa povećanom inklinacijom | Trilogy IT Liner | Zimmer Inc, SAD | 00-8752-008-32 | KK230137 | 11002168 | HXPE LINER ELEVATED GG 32 | komad | 29025 | 10% | Magna Pharmacia | 51-1/23
| Implantati za kukove i kolena | 404-1-110/23-11 | 1 | Endoproteza kuka, tip 1 | 10 | Insert:Materijal: „highly cross-linked UHMWPE“, Dimenzije: Oslanjajuća površina prečnika 32 mm i 28 mm za veličine manje od 48 mm Mogućnost primene inserta sa povećanom inklinacijom | Trilogy IT Liner | Zimmer Inc, SAD | 00-8752-009-32 | KK230138 | 11002169 | HXPE LINER ELEVATED HH 32 | komad | 29025 | 10% | Magna Pharmacia | 51-1/23
| Implantati za kukove i kolena | 404-1-110/23-11 | 1 | Endoproteza kuka, tip 1 | 10 | Insert:Materijal: „highly cross-linked UHMWPE“, Dimenzije: Oslanjajuća površina prečnika 32 mm i 28 mm za veličine manje od 48 mm Mogućnost primene inserta sa povećanom inklinacijom | Trilogy IT Liner | Zimmer Inc, SAD | 00-8752-010-32 | KK230139 | 11002170 | HXPE LINER ELEVATED II 32 | komad | 29025 | 10% | Magna Pharmacia | 51-1/23
| Implantati za kukove i kolena | 404-1-110/23-11 | 1 | Endoproteza kuka, tip 1 | 10 | Insert:Materijal: „highly cross-linked UHMWPE“, Dimenzije: Oslanjajuća površina prečnika 32 mm i 28 mm za veličine manje od 48 mm Mogućnost primene inserta sa povećanom inklinacijom | Trilogy IT Liner | Zimmer Inc, SAD | 00-8752-011-32 | KK230140 | 11002171 | HXPE LINER ELEVATED JJ 32 | komad | 29025 | 10% | Magna Pharmacia | 51-1/23
| Implantati za kukove i kolena | 404-1-110/23-11 | 1 | Endoproteza kuka, tip 1 | 10 | Insert:Materijal: „highly cross-linked UHMWPE“, Dimenzije: Oslanjajuća površina prečnika 32 mm i 28 mm za veličine manje od 48 mm Mogućnost primene inserta sa povećanom inklinacijom | Trilogy IT Liner | Zimmer Inc, SAD | 00-8752-012-32 | KK230141 | 11002172 | HXPE LINER ELEVATED KK 32 | komad | 29025 | 10% | Magna Pharmacia | 51-1/23
| Implantati za kukove i kolena | 404-1-110/23-11 | 1 | Endoproteza kuka, tip 1 | 10 | Insert:Materijal: „highly cross-linked UHMWPE“, Dimenzije: Oslanjajuća površina prečnika 32 mm i 28 mm za veličine manje od 48 mm Mogućnost primene inserta sa povećanom inklinacijom | Trilogy IT Liner | Zimmer Inc, SAD | 00-8752-013-32 | KK230142 | 11002173 | HXPE LINER ELEVATED LL 32 | komad | 29025 | 10% | Magna Pharmacia | 51-1/23
| Implantati za kukove i kolena | 404-1-110/23-11 | 1 | Endoproteza kuka, tip 1 | 10 | Insert:Materijal: „highly cross-linked UHMWPE“, Dimenzije: Oslanjajuća površina prečnika 32 mm i 28 mm za veličine manje od 48 mm Mogućnost primene inserta sa povećanom inklinacijom | Trilogy IT Liner | Zimmer Inc, SAD | 00-8752-014-32 | KK230143 | 11002174 | HXPE LINER ELEVATED MM 32 | komad | 29025 | 10% | Magna Pharmacia | 51-1/23
| Implantati za kukove i kolena | 404-1-110/23-11 | 1 | Endoproteza kuka, tip 1 | 10 | Insert:Materijal: „highly cross-linked UHMWPE“, Dimenzije: Oslanjajuća površina prečnika 32 mm i 28 mm za veličine manje od 48 mm Mogućnost primene inserta sa povećanom inklinacijom | Trilogy IT Liner | Zimmer Inc, SAD | 00-8752-015-32 | KK230144 | 11002175 | HXPE LINER ELEVATED NN 32 | komad | 29025 | 10% | Magna Pharmacia | 51-1/23
| Implantati za kukove i kolena | 404-1-110/23-11 | 1 | Endoproteza kuka, tip 1 | 10 | Insert:Materijal: „highly cross-linked UHMWPE“, Dimenzije: Oslanjajuća površina prečnika 32 mm i 28 mm za veličine manje od 48 mm Mogućnost primene inserta sa povećanom inklinacijom | Trilogy IT Liner | Zimmer Inc, SAD | 00-8752-016-32 | KK230145 | 11002176 | HXPE LINER ELEVATED OO 32 | komad | 29025 | 10% | Magna Pharmacia | 51-1/23
| Implantati za kukove i kolena | 404-1-110/23-11 | 1 | Endoproteza kuka, tip 1 | 10 | Insert:Materijal: „highly cross-linked UHMWPE“, Dimenzije: Oslanjajuća površina prečnika 32 mm i 28 mm za veličine manje od 48 mm Mogućnost primene inserta sa povećanom inklinacijom | Trilogy IT Liner | Zimmer Inc, SAD | 00-8752-017-32 | KK230146 | 11002177 | HXPE LINER ELEVATED PP 32 | komad | 29025 | 10% | Magna Pharmacia | 51-1/23
| Implantati za kukove i kolena | 404-1-110/23-11 | 1 | Endoproteza kuka, tip 1 | 10 | Insert:Materijal: „highly cross-linked UHMWPE“, Dimenzije: Oslanjajuća površina prečnika 32 mm i 28 mm za veličine manje od 48 mm Mogućnost primene inserta sa povećanom inklinacijom | Trilogy IT Liner | Zimmer Inc, SAD | 00-8752-018-32 | KK230147 | 11002178 | HXPE LINER ELEVATED QU 32 | komad | 29025 | 10% | Magna Pharmacia | 51-1/23
| Implantati za kukove i kolena | 404-1-110/23-11 | 1 | Endoproteza kuka, tip 1 | 10 | Insert:Materijal: „highly cross-linked UHMWPE“, Dimenzije: Oslanjajuća površina prečnika 32 mm i 28 mm za veličine manje od 48 mm Mogućnost primene inserta sa povećanom inklinacijom | Trilogy IT Liner | Zimmer Inc, SAD | 00-8751-008-32 | KK230148 | 11002179 | HXPE LINER GG 32 | komad | 29025 | 10% | Magna Pharmacia | 51-1/23
| Implantati za kukove i kolena | 404-1-110/23-11 | 1 | Endoproteza kuka, tip 1 | 10 | Insert:Materijal: „highly cross-linked UHMWPE“, Dimenzije: Oslanjajuća površina prečnika 32 mm i 28 mm za veličine manje od 48 mm Mogućnost primene inserta sa povećanom inklinacijom | Trilogy IT Liner | Zimmer Inc, SAD | 00-8751-009-32 | KK230149 | 11002180 | HXPE LINER HH 32 | komad | 29025 | 10% | Magna Pharmacia | 51-1/23
| Implantati za kukove i kolena | 404-1-110/23-11 | 1 | Endoproteza kuka, tip 1 | 10 | Insert:Materijal: „highly cross-linked UHMWPE“, Dimenzije: Oslanjajuća površina prečnika 32 mm i 28 mm za veličine manje od 48 mm Mogućnost primene inserta sa povećanom inklinacijom | Trilogy IT Liner | Zimmer Inc, SAD | 00-8751-010-32 | KK230150 | 11002181 | HXPE LINER II 32 | komad | 29025 | 10% | Magna Pharmacia | 51-1/23
| Implantati za kukove i kolena | 404-1-110/23-11 | 1 | Endoproteza kuka, tip 1 | 10 | Insert:Materijal: „highly cross-linked UHMWPE“, Dimenzije: Oslanjajuća površina prečnika 32 mm i 28 mm za veličine manje od 48 mm Mogućnost primene inserta sa povećanom inklinacijom | Trilogy IT Liner | Zimmer Inc, SAD | 00-8751-011-32 | KK230151 | 11002182 | HXPE LINER JJ 32 | komad | 29025 | 10% | Magna Pharmacia | 51-1/23
| Implantati za kukove i kolena | 404-1-110/23-11 | 1 | Endoproteza kuka, tip 1 | 10 | Insert:Materijal: „highly cross-linked UHMWPE“, Dimenzije: Oslanjajuća površina prečnika 32 mm i 28 mm za veličine manje od 48 mm Mogućnost primene inserta sa povećanom inklinacijom | Trilogy IT Liner | Zimmer Inc, SAD | 00-8751-012-32 | KK230152 | 11002183 | HXPE LINER KK 32 | komad | 29025 | 10% | Magna Pharmacia | 51-1/23
| Implantati za kukove i kolena | 404-1-110/23-11 | 1 | Endoproteza kuka, tip 1 | 10 | Insert:Materijal: „highly cross-linked UHMWPE“, Dimenzije: Oslanjajuća površina prečnika 32 mm i 28 mm za veličine manje od 48 mm Mogućnost primene inserta sa povećanom inklinacijom | Trilogy IT Liner | Zimmer Inc, SAD | 00-8751-013-32 | KK230153 | 11002184 | HXPE LINER LL 32 | komad | 29025 | 10% | Magna Pharmacia | 51-1/23
| Implantati za kukove i kolena | 404-1-110/23-11 | 1 | Endoproteza kuka, tip 1 | 10 | Insert:Materijal: „highly cross-linked UHMWPE“, Dimenzije: Oslanjajuća površina prečnika 32 mm i 28 mm za veličine manje od 48 mm Mogućnost primene inserta sa povećanom inklinacijom | Trilogy IT Liner | Zimmer Inc, SAD | 00-8751-014-32 | KK230154 | 11002185 | HXPE LINER MM 32 | komad | 29025 | 10% | Magna Pharmacia | 51-1/23
| Implantati za kukove i kolena | 404-1-110/23-11 | 1 | Endoproteza kuka, tip 1 | 10 | Insert:Materijal: „highly cross-linked UHMWPE“, Dimenzije: Oslanjajuća površina prečnika 32 mm i 28 mm za veličine manje od 48 mm Mogućnost primene inserta sa povećanom inklinacijom | Trilogy IT Liner | Zimmer Inc, SAD | 00-8751-015-32 | KK230155 | 11002186 | HXPE LINER NN 32 | komad | 29025 | 10% | Magna Pharmacia | 51-1/23
| Implantati za kukove i kolena | 404-1-110/23-11 | 1 | Endoproteza kuka, tip 1 | 10 | Insert:Materijal: „highly cross-linked UHMWPE“, Dimenzije: Oslanjajuća površina prečnika 32 mm i 28 mm za veličine manje od 48 mm Mogućnost primene inserta sa povećanom inklinacijom | Trilogy IT Liner | Zimmer Inc, SAD | 00-8751-016-32 | KK230156 | 11002187 | HXPE LINER OO 32 | komad | 29025 | 10% | Magna Pharmacia | 51-1/23
| Implantati za kukove i kolena | 404-1-110/23-11 | 1 | Endoproteza kuka, tip 1 | 10 | Insert:Materijal: „highly cross-linked UHMWPE“, Dimenzije: Oslanjajuća površina prečnika 32 mm i 28 mm za veličine manje od 48 mm Mogućnost primene inserta sa povećanom inklinacijom | Trilogy IT Liner | Zimmer Inc, SAD | 00-8751-017-32 | KK230157 | 11002188 | HXPE LINER PP 32 | komad | 29025 | 10% | Magna Pharmacia | 51-1/23
| Implantati za kukove i kolena | 404-1-110/23-11 | 1 | Endoproteza kuka, tip 1 | 10 | Insert:Materijal: „highly cross-linked UHMWPE“, Dimenzije: Oslanjajuća površina prečnika 32 mm i 28 mm za veličine manje od 48 mm Mogućnost primene inserta sa povećanom inklinacijom | Trilogy IT Liner | Zimmer Inc, SAD | 00-8751-018-32 | KK230158 | 11002189 | HXPE LINER QU 32 | komad | 29025 | 10% | Magna Pharmacia | 51-1/23
| Implantati za kukove i kolena | 404-1-110/23-11 | 1 | Endoproteza kuka, tip 1 | 11 | Insert:Materijal: Biolox delta keramika, Dimenzije: Oslanjajuća površina prečnika 32 mm i/ili 36 mm | Biolox Delta Taper Liner | Zimmer GmbH, Švajcarska | 00-8775-008-32 | KK230159 | 11002190 | 48 GGx32 | komad | 94095 | 10% | Magna Pharmacia | 51-1/23
| Implantati za kukove i kolena | 404-1-110/23-11 | 1 | Endoproteza kuka, tip 1 | 11 | Insert:Materijal: Biolox delta keramika, Dimenzije: Oslanjajuća površina prečnika 32 mm i/ili 36 mm | Biolox Delta Taper Liner | Zimmer GmbH, Švajcarska | 00-8775-009-32 | KK230160 | 11002191 | 50 HHx32 | komad | 94095 | 10% | Magna Pharmacia | 51-1/23
| Implantati za kukove i kolena | 404-1-110/23-11 | 1 | Endoproteza kuka, tip 1 | 11 | Insert:Materijal: Biolox delta keramika, Dimenzije: Oslanjajuća površina prečnika 32 mm i/ili 36 mm | Biolox Delta Taper Liner | Zimmer GmbH, Švajcarska | 00-8775-010-32 | KK230161 | 11002192 | 52 IIx32 | komad | 94095 | 10% | Magna Pharmacia | 51-1/23
| Implantati za kukove i kolena | 404-1-110/23-11 | 1 | Endoproteza kuka, tip 1 | 11 | Insert:Materijal: Biolox delta keramika, Dimenzije: Oslanjajuća površina prečnika 32 mm i/ili 36 mm | Biolox Delta Taper Liner | Zimmer GmbH, Švajcarska | 00-8775-011-32 | KK230162 | 11002193 | 54 JJx32 | komad | 94095 | 10% | Magna Pharmacia | 51-1/23
| Implantati za kukove i kolena | 404-1-110/23-11 | 1 | Endoproteza kuka, tip 1 | 11 | Insert:Materijal: Biolox delta keramika, Dimenzije: Oslanjajuća površina prečnika 32 mm i/ili 36 mm | Biolox Delta Taper Liner | Zimmer GmbH, Švajcarska | 00-8775-012-36 | KK230163 | 11002194 | 56 KKx36 | komad | 94095 | 10% | Magna Pharmacia | 51-1/23
| Implantati za kukove i kolena | 404-1-110/23-11 | 1 | Endoproteza kuka, tip 1 | 11 | Insert:Materijal: Biolox delta keramika, Dimenzije: Oslanjajuća površina prečnika 32 mm i/ili 36 mm | Biolox Delta Taper Liner | Zimmer GmbH, Švajcarska | 00-8775-013-36 | KK230164 | 11002195 | 58 LLx36 | komad | 94095 | 10% | Magna Pharmacia | 51-1/23
| Implantati za kukove i kolena | 404-1-110/23-11 | 1 | Endoproteza kuka, tip 1 | 11 | Insert:Materijal: Biolox delta keramika, Dimenzije: Oslanjajuća površina prečnika 32 mm i/ili 36 mm | Biolox Delta Taper Liner | Zimmer GmbH, Švajcarska | 00-8775-014-36 | KK230165 | 11002196 | 60 MMx36 | komad | 94095 | 10% | Magna Pharmacia | 51-1/23
| Implantati za kukove i kolena | 404-1-110/23-11 | 1 | Endoproteza kuka, tip 1 | 11 | Insert:Materijal: Biolox delta keramika, Dimenzije: Oslanjajuća površina prečnika 32 mm i/ili 36 mm | Biolox Delta Taper Liner | Zimmer GmbH, Švajcarska | 00-8775-015-36 | KK230166 | 11002197 | 62 NNx36 | komad | 94095 | 10% | Magna Pharmacia | 51-1/23
| Implantati za kukove i kolena | 404-1-110/23-11 | 1 | Endoproteza kuka, tip 1 | 11 | Insert:Materijal: Biolox delta keramika, Dimenzije: Oslanjajuća površina prečnika 32 mm i/ili 36 mm | Biolox Delta Taper Liner | Zimmer GmbH, Švajcarska | 00-8775-016-36 | KK230167 | 11002198 | 64 OOx36 | komad | 94095 | 10% | Magna Pharmacia | 51-1/23
| Implantati za kukove i kolena | 404-1-110/23-11 | 1 | Endoproteza kuka, tip 1 | 11 | Insert:Materijal: Biolox delta keramika, Dimenzije: Oslanjajuća površina prečnika 32 mm i/ili 36 mm | Biolox Delta Taper Liner | Zimmer GmbH, Švajcarska | 00-8775-017-36 | KK230168 | 11002199 | 66 PPx36 | komad | 94095 | 10% | Magna Pharmacia | 51-1/23
| Implantati za kukove i kolena | 404-1-110/23-11 | 1 | Endoproteza kuka, tip 1 | 11 | Insert:Materijal: Biolox delta keramika, Dimenzije: Oslanjajuća površina prečnika 32 mm i/ili 36 mm | Biolox Delta Taper Liner | Zimmer GmbH, Švajcarska | 00-8775-018-36 | KK230169 | 11002200 | 68 QUx36 | komad | 94095 | 10% | Magna Pharmacia | 51-1/23
| Implantati za kukove i kolena | 404-1-110/23-11 | 1 | Endoproteza kuka, tip 1 | 12 | Acetabularna kapa: materijal: dugotrajni polietilen (UHMPWE ), unutrašnjeg prečnika 28 i 32, mm, sa spacer-iima koji centralizuju acetabulum i omogućavaju formiranje ravnomernog sloja cementa, Veličine: najmanje 7 u razmaku po 2mm | ZCA All-Poly Acetabular Cup | Zimmer Inc, SAD | 800554428 | KK230170 | 11002201 | ZCA CUP 28mm DE 47mm | komad | 37530 | 10% | Magna Pharmacia | 51-1/23
| Implantati za kukove i kolena | 404-1-110/23-11 | 1 | Endoproteza kuka, tip 1 | 12 | Acetabularna kapa: materijal: dugotrajni polietilen (UHMPWE ), unutrašnjeg prečnika 28 i 32, mm, sa spacer-iima koji centralizuju acetabulum i omogućavaju formiranje ravnomernog sloja cementa, Veličine: najmanje 7 u razmaku po 2mm | ZCA All-Poly Acetabular Cup | Zimmer Inc, SAD | 800554628 | KK230171 | 11002202 | ZCA CUP 28mm DE 49mm | komad | 37530 | 10% | Magna Pharmacia | 51-1/23
| Implantati za kukove i kolena | 404-1-110/23-11 | 1 | Endoproteza kuka, tip 1 | 12 | Acetabularna kapa: materijal: dugotrajni polietilen (UHMPWE ), unutrašnjeg prečnika 28 i 32, mm, sa spacer-iima koji centralizuju acetabulum i omogućavaju formiranje ravnomernog sloja cementa, Veličine: najmanje 7 u razmaku po 2mm | ZCA All-Poly Acetabular Cup | Zimmer Inc, SAD | 800554828 | KK230172 | 11002203 | ZCA CUP 28mm DE 51mm | komad | 37530 | 10% | Magna Pharmacia | 51-1/23
| Implantati za kukove i kolena | 404-1-110/23-11 | 1 | Endoproteza kuka, tip 1 | 12 | Acetabularna kapa: materijal: dugotrajni polietilen (UHMPWE ), unutrašnjeg prečnika 28 i 32, mm, sa spacer-iima koji centralizuju acetabulum i omogućavaju formiranje ravnomernog sloja cementa, Veličine: najmanje 7 u razmaku po 2mm | ZCA All-Poly Acetabular Cup | Zimmer Inc, SAD | 800555028 | KK230173 | 11002204 | ZCA CUP 28mm DE 53mm | komad | 37530 | 10% | Magna Pharmacia | 51-1/23
| Implantati za kukove i kolena | 404-1-110/23-11 | 1 | Endoproteza kuka, tip 1 | 12 | Acetabularna kapa: materijal: dugotrajni polietilen (UHMPWE ), unutrašnjeg prečnika 28 i 32, mm, sa spacer-iima koji centralizuju acetabulum i omogućavaju formiranje ravnomernog sloja cementa, Veličine: najmanje 7 u razmaku po 2mm | ZCA All-Poly Acetabular Cup | Zimmer Inc, SAD | 800555228 | KK230174 | 11002205 | ZCA CUP 28mm DE 55mm | komad | 37530 | 10% | Magna Pharmacia | 51-1/23
| Implantati za kukove i kolena | 404-1-110/23-11 | 1 | Endoproteza kuka, tip 1 | 12 | Acetabularna kapa: materijal: dugotrajni polietilen (UHMPWE ), unutrašnjeg prečnika 28 i 32, mm, sa spacer-iima koji centralizuju acetabulum i omogućavaju formiranje ravnomernog sloja cementa, Veličine: najmanje 7 u razmaku po 2mm | ZCA All-Poly Acetabular Cup | Zimmer Inc, SAD | 800555428 | KK230175 | 11002206 | ZCA CUP 28mm DE 57mm | komad | 37530 | 10% | Magna Pharmacia | 51-1/23
| Implantati za kukove i kolena | 404-1-110/23-11 | 1 | Endoproteza kuka, tip 1 | 12 | Acetabularna kapa: materijal: dugotrajni polietilen (UHMPWE ), unutrašnjeg prečnika 28 i 32, mm, sa spacer-iima koji centralizuju acetabulum i omogućavaju formiranje ravnomernog sloja cementa, Veličine: najmanje 7 u razmaku po 2mm | ZCA All-Poly Acetabular Cup | Zimmer Inc, SAD | 800555628 | KK230176 | 11002207 | ZCA CUP 28mm DE 59mm | komad | 37530 | 10% | Magna Pharmacia | 51-1/23
| Implantati za kukove i kolena | 404-1-110/23-11 | 1 | Endoproteza kuka, tip 1 | 12 | Acetabularna kapa: materijal: dugotrajni polietilen (UHMPWE ), unutrašnjeg prečnika 28 i 32, mm, sa spacer-iima koji centralizuju acetabulum i omogućavaju formiranje ravnomernog sloja cementa, Veličine: najmanje 7 u razmaku po 2mm | ZCA All-Poly Acetabular Cup | Zimmer Inc, SAD | 800555828 | KK230177 | 11002208 | ZCA CUP 28mm DE 61mm | komad | 37530 | 10% | Magna Pharmacia | 51-1/23
| Implantati za kukove i kolena | 404-1-110/23-11 | 1 | Endoproteza kuka, tip 1 | 12 | Acetabularna kapa: materijal: dugotrajni polietilen (UHMPWE ), unutrašnjeg prečnika 28 i 32, mm, sa spacer-iima koji centralizuju acetabulum i omogućavaju formiranje ravnomernog sloja cementa, Veličine: najmanje 7 u razmaku po 2mm | ZCA All-Poly Acetabular Cup | Zimmer Inc, SAD | 800554632 | KK230178 | 11002209 | ZCA CUP 32mm DE 49mm | komad | 37530 | 10% | Magna Pharmacia | 51-1/23
| Implantati za kukove i kolena | 404-1-110/23-11 | 1 | Endoproteza kuka, tip 1 | 12 | Acetabularna kapa: materijal: dugotrajni polietilen (UHMPWE ), unutrašnjeg prečnika 28 i 32, mm, sa spacer-iima koji centralizuju acetabulum i omogućavaju formiranje ravnomernog sloja cementa, Veličine: najmanje 7 u razmaku po 2mm | ZCA All-Poly Acetabular Cup | Zimmer Inc, SAD | 800554832 | KK230179 | 11002210 | ZCA CUP 32mm DE 51mm | komad | 37530 | 10% | Magna Pharmacia | 51-1/23
| Implantati za kukove i kolena | 404-1-110/23-11 | 1 | Endoproteza kuka, tip 1 | 12 | Acetabularna kapa: materijal: dugotrajni polietilen (UHMPWE ), unutrašnjeg prečnika 28 i 32, mm, sa spacer-iima koji centralizuju acetabulum i omogućavaju formiranje ravnomernog sloja cementa, Veličine: najmanje 7 u razmaku po 2mm | ZCA All-Poly Acetabular Cup | Zimmer Inc, SAD | 800555032 | KK230180 | 11002211 | ZCA CUP 32mm DE 53mm | komad | 37530 | 10% | Magna Pharmacia | 51-1/23
| Implantati za kukove i kolena | 404-1-110/23-11 | 1 | Endoproteza kuka, tip 1 | 12 | Acetabularna kapa: materijal: dugotrajni polietilen (UHMPWE ), unutrašnjeg prečnika 28 i 32, mm, sa spacer-iima koji centralizuju acetabulum i omogućavaju formiranje ravnomernog sloja cementa, Veličine: najmanje 7 u razmaku po 2mm | ZCA All-Poly Acetabular Cup | Zimmer Inc, SAD | 800555232 | KK230181 | 11002212 | ZCA CUP 32mm DE 55mm | komad | 37530 | 10% | Magna Pharmacia | 51-1/23
| Implantati za kukove i kolena | 404-1-110/23-11 | 1 | Endoproteza kuka, tip 1 | 12 | Acetabularna kapa: materijal: dugotrajni polietilen (UHMPWE ), unutrašnjeg prečnika 28 i 32, mm, sa spacer-iima koji centralizuju acetabulum i omogućavaju formiranje ravnomernog sloja cementa, Veličine: najmanje 7 u razmaku po 2mm | ZCA All-Poly Acetabular Cup | Zimmer Inc, SAD | 800555432 | KK230182 | 11002213 | ZCA CUP 32mm DE 57mm | komad | 37530 | 10% | Magna Pharmacia | 51-1/23
| Implantati za kukove i kolena | 404-1-110/23-11 | 1 | Endoproteza kuka, tip 1 | 12 | Acetabularna kapa: materijal: dugotrajni polietilen (UHMPWE ), unutrašnjeg prečnika 28 i 32, mm, sa spacer-iima koji centralizuju acetabulum i omogućavaju formiranje ravnomernog sloja cementa, Veličine: najmanje 7 u razmaku po 2mm | ZCA All-Poly Acetabular Cup | Zimmer Inc, SAD | 800555632 | KK230183 | 11002214 | ZCA CUP 32mm DE 59mm | komad | 37530 | 10% | Magna Pharmacia | 51-1/23
| Implantati za kukove i kolena | 404-1-110/23-11 | 1 | Endoproteza kuka, tip 1 | 12 | Acetabularna kapa: materijal: dugotrajni polietilen (UHMPWE ), unutrašnjeg prečnika 28 i 32, mm, sa spacer-iima koji centralizuju acetabulum i omogućavaju formiranje ravnomernog sloja cementa, Veličine: najmanje 7 u razmaku po 2mm | ZCA All-Poly Acetabular Cup | Zimmer Inc, SAD | 800555832 | KK230184 | 11002215 | ZCA CUP 32mm DE 61mm | komad | 37530 | 10% | Magna Pharmacia | 51-1/23
| Implantati za kukove i kolena | 404-1-110/23-11 | 1 | Endoproteza kuka, tip 1 | 13 | Glava:najmanje 5 (pet) dužina, Prečnik: 40, 36, 32 i 28 mm, konus 12/14 mm, Materijal: Legura kobalta i hroma ( CoCr ) | ZB 12/14 CoCr Femoral Head | Zimmer Inc, SAD | 802202801 | KK230185 | 11002216 | ZB HD 12/14 28X-3,5 | komad | 21600 | 10% | Magna Pharmacia | 51-1/23
| Implantati za kukove i kolena | 404-1-110/23-11 | 1 | Endoproteza kuka, tip 1 | 13 | Glava:najmanje 5 (pet) dužina, Prečnik: 40, 36, 32 i 28 mm, konus 12/14 mm, Materijal: Legura kobalta i hroma ( CoCr ) | ZB 12/14 CoCr Femoral Head | Zimmer Inc, SAD | 802202802 | KK230186 | 11002217 | ZB HD 12/14 28X0 | komad | 21600 | 10% | Magna Pharmacia | 51-1/23
| Implantati za kukove i kolena | 404-1-110/23-11 | 1 | Endoproteza kuka, tip 1 | 13 | Glava:najmanje 5 (pet) dužina, Prečnik: 40, 36, 32 i 28 mm, konus 12/14 mm, Materijal: Legura kobalta i hroma ( CoCr ) | ZB 12/14 CoCr Femoral Head | Zimmer Inc, SAD | 802202803 | KK230187 | 11002218 | ZB HD 12/14 28X+3,5 | komad | 21600 | 10% | Magna Pharmacia | 51-1/23
| Implantati za kukove i kolena | 404-1-110/23-11 | 1 | Endoproteza kuka, tip 1 | 13 | Glava:najmanje 5 (pet) dužina, Prečnik: 40, 36, 32 i 28 mm, konus 12/14 mm, Materijal: Legura kobalta i hroma ( CoCr ) | ZB 12/14 CoCr Femoral Head | Zimmer Inc, SAD | 802202804 | KK230188 | 11002219 | ZB HD 12/14 28X+7 | komad | 21600 | 10% | Magna Pharmacia | 51-1/23
| Implantati za kukove i kolena | 404-1-110/23-11 | 1 | Endoproteza kuka, tip 1 | 13 | Glava:najmanje 5 (pet) dužina, Prečnik: 40, 36, 32 i 28 mm, konus 12/14 mm, Materijal: Legura kobalta i hroma ( CoCr ) | ZB 12/14 CoCr Femoral Head | Zimmer Inc, SAD | 802202805 | KK230189 | 11002220 | ZB HD 12/14 28X+10,5 | komad | 21600 | 10% | Magna Pharmacia | 51-1/23
| Implantati za kukove i kolena | 404-1-110/23-11 | 1 | Endoproteza kuka, tip 1 | 13 | Glava:najmanje 5 (pet) dužina, Prečnik: 40, 36, 32 i 28 mm, konus 12/14 mm, Materijal: Legura kobalta i hroma ( CoCr ) | ZB 12/14 CoCr Femoral Head | Zimmer Inc, SAD | 802203201 | KK230190 | 11002221 | ZB HD 12/14 32X-3,5 | komad | 21600 | 10% | Magna Pharmacia | 51-1/23
| Implantati za kukove i kolena | 404-1-110/23-11 | 1 | Endoproteza kuka, tip 1 | 13 | Glava:najmanje 5 (pet) dužina, Prečnik: 40, 36, 32 i 28 mm, konus 12/14 mm, Materijal: Legura kobalta i hroma ( CoCr ) | ZB 12/14 CoCr Femoral Head | Zimmer Inc, SAD | 802203202 | KK230191 | 11002222 | ZB HD 12/14 32X0 | komad | 21600 | 10% | Magna Pharmacia | 51-1/23
| Implantati za kukove i kolena | 404-1-110/23-11 | 1 | Endoproteza kuka, tip 1 | 13 | Glava:najmanje 5 (pet) dužina, Prečnik: 40, 36, 32 i 28 mm, konus 12/14 mm, Materijal: Legura kobalta i hroma ( CoCr ) | ZB 12/14 CoCr Femoral Head | Zimmer Inc, SAD | 802203203 | KK230192 | 11002223 | ZB HD 12/14 32X+3,5 | komad | 21600 | 10% | Magna Pharmacia | 51-1/23
| Implantati za kukove i kolena | 404-1-110/23-11 | 1 | Endoproteza kuka, tip 1 | 13 | Glava:najmanje 5 (pet) dužina, Prečnik: 40, 36, 32 i 28 mm, konus 12/14 mm, Materijal: Legura kobalta i hroma ( CoCr ) | ZB 12/14 CoCr Femoral Head | Zimmer Inc, SAD | 802203204 | KK230193 | 11002224 | ZB HD 12/14 32X+7 | komad | 21600 | 10% | Magna Pharmacia | 51-1/23
| Implantati za kukove i kolena | 404-1-110/23-11 | 1 | Endoproteza kuka, tip 1 | 13 | Glava:najmanje 5 (pet) dužina, Prečnik: 40, 36, 32 i 28 mm, konus 12/14 mm, Materijal: Legura kobalta i hroma ( CoCr ) | ZB 12/14 CoCr Femoral Head | Zimmer Inc, SAD | 802203205 | KK230194 | 11002225 | ZB HD 12/14 32X+10,5 | komad | 21600 | 10% | Magna Pharmacia | 51-1/23
| Implantati za kukove i kolena | 404-1-110/23-11 | 1 | Endoproteza kuka, tip 1 | 13 | Glava:najmanje 5 (pet) dužina, Prečnik: 40, 36, 32 i 28 mm, konus 12/14 mm, Materijal: Legura kobalta i hroma ( CoCr ) | ZB 12/14 CoCr Femoral Head | Zimmer Inc, SAD | 802203601 | KK230195 | 11002226 | ZB HD 12/14 36X-3,5 | komad | 21600 | 10% | Magna Pharmacia | 51-1/23
| Implantati za kukove i kolena | 404-1-110/23-11 | 1 | Endoproteza kuka, tip 1 | 13 | Glava:najmanje 5 (pet) dužina, Prečnik: 40, 36, 32 i 28 mm, konus 12/14 mm, Materijal: Legura kobalta i hroma ( CoCr ) | ZB 12/14 CoCr Femoral Head | Zimmer Inc, SAD | 802203602 | KK230196 | 11002227 | ZB HD 12/14 36X0 | komad | 21600 | 10% | Magna Pharmacia | 51-1/23
| Implantati za kukove i kolena | 404-1-110/23-11 | 1 | Endoproteza kuka, tip 1 | 13 | Glava:najmanje 5 (pet) dužina, Prečnik: 40, 36, 32 i 28 mm, konus 12/14 mm, Materijal: Legura kobalta i hroma ( CoCr ) | ZB 12/14 CoCr Femoral Head | Zimmer Inc, SAD | 802203603 | KK230197 | 11002228 | ZB HD 12/14 36X+3,5 | komad | 21600 | 10% | Magna Pharmacia | 51-1/23
| Implantati za kukove i kolena | 404-1-110/23-11 | 1 | Endoproteza kuka, tip 1 | 13 | Glava:najmanje 5 (pet) dužina, Prečnik: 40, 36, 32 i 28 mm, konus 12/14 mm, Materijal: Legura kobalta i hroma ( CoCr ) | ZB 12/14 CoCr Femoral Head | Zimmer Inc, SAD | 802203604 | KK230198 | 11002229 | ZB HD 12/14 36X+7 | komad | 21600 | 10% | Magna Pharmacia | 51-1/23
| Implantati za kukove i kolena | 404-1-110/23-11 | 1 | Endoproteza kuka, tip 1 | 13 | Glava:najmanje 5 (pet) dužina, Prečnik: 40, 36, 32 i 28 mm, konus 12/14 mm, Materijal: Legura kobalta i hroma ( CoCr ) | ZB 12/14 CoCr Femoral Head | Zimmer Inc, SAD | 802203605 | KK230199 | 11002230 | ZB HD 12/14 36X+10,5 | komad | 21600 | 10% | Magna Pharmacia | 51-1/23
| Implantati za kukove i kolena | 404-1-110/23-11 | 1 | Endoproteza kuka, tip 1 | 13 | Glava:najmanje 5 (pet) dužina, Prečnik: 40, 36, 32 i 28 mm, konus 12/14 mm, Materijal: Legura kobalta i hroma ( CoCr ) | ZB 12/14 CoCr Femoral Head | Zimmer Inc, SAD | 802204001 | KK230200 | 11002231 | ZB HD 12/14 40X-3,5 | komad | 21600 | 10% | Magna Pharmacia | 51-1/23
| Implantati za kukove i kolena | 404-1-110/23-11 | 1 | Endoproteza kuka, tip 1 | 13 | Glava:najmanje 5 (pet) dužina, Prečnik: 40, 36, 32 i 28 mm, konus 12/14 mm, Materijal: Legura kobalta i hroma ( CoCr ) | ZB 12/14 CoCr Femoral Head | Zimmer Inc, SAD | 802204002 | KK230201 | 11002232 | ZB HD 12/14 40X0 | komad | 21600 | 10% | Magna Pharmacia | 51-1/23
| Implantati za kukove i kolena | 404-1-110/23-11 | 1 | Endoproteza kuka, tip 1 | 13 | Glava:najmanje 5 (pet) dužina, Prečnik: 40, 36, 32 i 28 mm, konus 12/14 mm, Materijal: Legura kobalta i hroma ( CoCr ) | ZB 12/14 CoCr Femoral Head | Zimmer Inc, SAD | 802204003 | KK230202 | 11002233 | ZB HD 12/14 40X+3,5 | komad | 21600 | 10% | Magna Pharmacia | 51-1/23
| Implantati za kukove i kolena | 404-1-110/23-11 | 1 | Endoproteza kuka, tip 1 | 13 | Glava:najmanje 5 (pet) dužina, Prečnik: 40, 36, 32 i 28 mm, konus 12/14 mm, Materijal: Legura kobalta i hroma ( CoCr ) | ZB 12/14 CoCr Femoral Head | Zimmer Inc, SAD | 802204004 | KK230203 | 11002234 | ZB HD 12/14 40X+7 | komad | 21600 | 10% | Magna Pharmacia | 51-1/23
| Implantati za kukove i kolena | 404-1-110/23-11 | 1 | Endoproteza kuka, tip 1 | 13 | Glava:najmanje 5 (pet) dužina, Prečnik: 40, 36, 32 i 28 mm, konus 12/14 mm, Materijal: Legura kobalta i hroma ( CoCr ) | ZB 12/14 CoCr Femoral Head | Zimmer Inc, SAD | 802204005 | KK230204 | 11002235 | ZB HD 12/14 40X+10,5 | komad | 21600 | 10% | Magna Pharmacia | 51-1/23
| Implantati za kukove i kolena | 404-1-110/23-11 | 1 | Endoproteza kuka, tip 1 | 14 | Glava:Materijal: Biolox delta keramika, Dimenzije: 32 i/ili 36mm, konus 12/14 | Biolox Delta Ceramic Femoral Head | Zimmer GmbH, Švajcarska | 00-8775-032-01 | KK230205 | 11002236 | BIOLX OPT HD 12/14 32X-3.5 | komad | 69525 | 10% | Magna Pharmacia | 51-1/23
| Implantati za kukove i kolena | 404-1-110/23-11 | 1 | Endoproteza kuka, tip 1 | 14 | Glava:Materijal: Biolox delta keramika, Dimenzije: 32 i/ili 36mm, konus 12/14 | Biolox Delta Ceramic Femoral Head | Zimmer GmbH, Švajcarska | 00-8775-032-02 | KK230206 | 11002237 | BIOLX OPT HD 12/14 32X0 | komad | 69525 | 10% | Magna Pharmacia | 51-1/23
| Implantati za kukove i kolena | 404-1-110/23-11 | 1 | Endoproteza kuka, tip 1 | 14 | Glava:Materijal: Biolox delta keramika, Dimenzije: 32 i/ili 36mm, konus 12/14 | Biolox Delta Ceramic Femoral Head | Zimmer GmbH, Švajcarska | 00-8775-032-03 | KK230207 | 11002238 | BIOLX OPT HD 12/14 32+3.5 | komad | 69525 | 10% | Magna Pharmacia | 51-1/23
| Implantati za kukove i kolena | 404-1-110/23-11 | 1 | Endoproteza kuka, tip 1 | 14 | Glava:Materijal: Biolox delta keramika, Dimenzije: 32 i/ili 36mm, konus 12/14 | Biolox Delta Ceramic Femoral Head | Zimmer GmbH, Švajcarska | 00-8775-032-04 | KK230208 | 11002239 | BIOLX OPT HD 12/14 32X+7 | komad | 69525 | 10% | Magna Pharmacia | 51-1/23
| Implantati za kukove i kolena | 404-1-110/23-11 | 1 | Endoproteza kuka, tip 1 | 14 | Glava:Materijal: Biolox delta keramika, Dimenzije: 32 i/ili 36mm, konus 12/14 | Biolox Delta Ceramic Femoral Head | Zimmer GmbH, Švajcarska | 00-8775-036-01 | KK230209 | 11002240 | BIOLOX DELTA HD 12/14 36X-3.5 | komad | 69525 | 10% | Magna Pharmacia | 51-1/23
| Implantati za kukove i kolena | 404-1-110/23-11 | 1 | Endoproteza kuka, tip 1 | 14 | Glava:Materijal: Biolox delta keramika, Dimenzije: 32 i/ili 36mm, konus 12/14 | Biolox Delta Ceramic Femoral Head | Zimmer GmbH, Švajcarska | 00-8775-036-02 | KK230210 | 11002241 | BIOLOX DELTA HEAD 12/14 36X0 | komad | 69525 | 10% | Magna Pharmacia | 51-1/23
| Implantati za kukove i kolena | 404-1-110/23-11 | 1 | Endoproteza kuka, tip 1 | 14 | Glava:Materijal: Biolox delta keramika, Dimenzije: 32 i/ili 36mm, konus 12/14 | Biolox Delta Ceramic Femoral Head | Zimmer GmbH, Švajcarska | 00-8775-036-03 | KK230211 | 11002242 | BIOLOX DELTA HD 12/14 36X+3.5 | komad | 69525 | 10% | Magna Pharmacia | 51-1/23
| Implantati za kukove i kolena | 404-1-110/23-11 | 1 | Endoproteza kuka, tip 1 | 14 | Glava:Materijal: Biolox delta keramika, Dimenzije: 32 i/ili 36mm, konus 12/14 | Biolox Delta Ceramic Femoral Head | Zimmer GmbH, Švajcarska | 00-8775-036-04 | KK230212 | 11002243 | BIOLOX DELTA HD 12/14 36X+7 | komad | 69525 | 10% | Magna Pharmacia | 51-1/23
| Implantati za kukove i kolena | 404-1-110/23-11 | 1 | Endoproteza kuka, tip 1 | 15 | Glava:najmanje 5 (pet) dužina, Prečnik: 32 i 28 mm, konus 12/14 mm, Materijal: Legura kobalta i hroma ( CoCr ) | Versys Hip System Femoral Head 12/14 Taper | Zimmer Inc, SAD | 801803201 | KK230213 | 11002244 | FEMORAL HEAD 32MM -3,5 | komad | 21600 | 10% | Magna Pharmacia | 51-1/23
| Implantati za kukove i kolena | 404-1-110/23-11 | 1 | Endoproteza kuka, tip 1 | 15 | Glava:najmanje 5 (pet) dužina, Prečnik: 32 i 28 mm, konus 12/14 mm, Materijal: Legura kobalta i hroma ( CoCr ) | Versys Hip System Femoral Head 12/14 Taper | Zimmer Inc, SAD | 801803202 | KK230214 | 11002245 | FEMORAL HEAD 32MM 0 | komad | 21600 | 10% | Magna Pharmacia | 51-1/23
| Implantati za kukove i kolena | 404-1-110/23-11 | 1 | Endoproteza kuka, tip 1 | 15 | Glava:najmanje 5 (pet) dužina, Prečnik: 32 i 28 mm, konus 12/14 mm, Materijal: Legura kobalta i hroma ( CoCr ) | Versys Hip System Femoral Head 12/14 Taper | Zimmer Inc, SAD | 801803203 | KK230215 | 11002246 | FEMORAL HEAD 32MM +3,5 | komad | 21600 | 10% | Magna Pharmacia | 51-1/23
| Implantati za kukove i kolena | 404-1-110/23-11 | 1 | Endoproteza kuka, tip 1 | 15 | Glava:najmanje 5 (pet) dužina, Prečnik: 32 i 28 mm, konus 12/14 mm, Materijal: Legura kobalta i hroma ( CoCr ) | Versys Hip System Femoral Head 12/14 Taper | Zimmer Inc, SAD | 801803214 | KK230216 | 11002247 | FEMORAL HEAD 32MM +7 | komad | 21600 | 10% | Magna Pharmacia | 51-1/23
| Implantati za kukove i kolena | 404-1-110/23-11 | 1 | Endoproteza kuka, tip 1 | 15 | Glava:najmanje 5 (pet) dužina, Prečnik: 32 i 28 mm, konus 12/14 mm, Materijal: Legura kobalta i hroma ( CoCr ) | Versys Hip System Femoral Head 12/14 Taper | Zimmer Inc, SAD | 801803205 | KK230217 | 11002248 | FEMORAL HEAD 32MM +10,5 | komad | 21600 | 10% | Magna Pharmacia | 51-1/23
| Implantati za kukove i kolena | 404-1-110/23-11 | 1 | Endoproteza kuka, tip 1 | 15 | Glava:najmanje 5 (pet) dužina, Prečnik: 32 i 28 mm, konus 12/14 mm, Materijal: Legura kobalta i hroma ( CoCr ) | Versys Hip System Femoral Head 12/14 Taper | Zimmer Inc, SAD | 801802801 | KK230218 | 11002249 | FEMORAL HEAD 28MM -3,5 | komad | 21600 | 10% | Magna Pharmacia | 51-1/23
| Implantati za kukove i kolena | 404-1-110/23-11 | 1 | Endoproteza kuka, tip 1 | 15 | Glava:najmanje 5 (pet) dužina, Prečnik: 32 i 28 mm, konus 12/14 mm, Materijal: Legura kobalta i hroma ( CoCr ) | Versys Hip System Femoral Head 12/14 Taper | Zimmer Inc, SAD | 801802802 | KK230219 | 11002250 | FEMORAL HEAD 28MM 0 | komad | 21600 | 10% | Magna Pharmacia | 51-1/23
| Implantati za kukove i kolena | 404-1-110/23-11 | 1 | Endoproteza kuka, tip 1 | 15 | Glava:najmanje 5 (pet) dužina, Prečnik: 32 i 28 mm, konus 12/14 mm, Materijal: Legura kobalta i hroma ( CoCr ) | Versys Hip System Femoral Head 12/14 Taper | Zimmer Inc, SAD | 801802803 | KK230220 | 11002251 | FEMORAL HEAD 28MM +3,5 | komad | 21600 | 10% | Magna Pharmacia | 51-1/23
| Implantati za kukove i kolena | 404-1-110/23-11 | 1 | Endoproteza kuka, tip 1 | 15 | Glava:najmanje 5 (pet) dužina, Prečnik: 32 i 28 mm, konus 12/14 mm, Materijal: Legura kobalta i hroma ( CoCr ) | Versys Hip System Femoral Head 12/14 Taper | Zimmer Inc, SAD | 801802814 | KK230221 | 11002252 | FEMORAL HEAD 28MM +7 | komad | 21600 | 10% | Magna Pharmacia | 51-1/23
| Implantati za kukove i kolena | 404-1-110/23-11 | 1 | Endoproteza kuka, tip 1 | 15 | Glava:najmanje 5 (pet) dužina, Prečnik: 32 i 28 mm, konus 12/14 mm, Materijal: Legura kobalta i hroma ( CoCr ) | Versys Hip System Femoral Head 12/14 Taper | Zimmer Inc, SAD | 801802805 | KK230222 | 11002253 | FEMORAL HEAD 28MM +10,5 | komad | 21600 | 10% | Magna Pharmacia | 51-1/23
| Implantati za kukove i kolena | 404-1-110/23-11 | 1 | Endoproteza kuka, tip 1 | 16 | Zavrtnji: titanijumski, dužine od 2,5 do 4 cm. | Bone Screw | Zimmer Inc, SAD | 00-6250-065-25 | KK230223 | 11002254 | BONE SCREW 25 | komad | 1350 | 10% | Magna Pharmacia | 51-1/23
| Implantati za kukove i kolena | 404-1-110/23-11 | 1 | Endoproteza kuka, tip 1 | 16 | Zavrtnji: titanijumski, dužine od 2,5 do 4 cm. | Bone Screw | Zimmer Inc, SAD | 00-6250-065-30 | KK230224 | 11002255 | BONE SCREW 30 | komad | 1350 | 10% | Magna Pharmacia | 51-1/23
| Implantati za kukove i kolena | 404-1-110/23-11 | 1 | Endoproteza kuka, tip 1 | 16 | Zavrtnji: titanijumski, dužine od 2,5 do 4 cm. | Bone Screw | Zimmer Inc, SAD | 00-6250-065-35 | KK230225 | 11002256 | BONE SCREW 35 | komad | 1350 | 10% | Magna Pharmacia | 51-1/23
| Implantati za kukove i kolena | 404-1-110/23-11 | 1 | Endoproteza kuka, tip 1 | 16 | Zavrtnji: titanijumski, dužine od 2,5 do 4 cm. | Bone Screw | Zimmer Inc, SAD | 00-6250-065-40 | KK230226 | 11002257 | BONE SCREW 40 | komad | 1350 | 10% | Magna Pharmacia | 51-1/23
| Implantati za kukove i kolena | 404-1-110/23-11 | 2 | Endoproteza kuka, tip 2 | 1 | Stem proteze bescementni:Univerzalni, bez kolara i sa kolarom, Oblik: Zašiljen - klinast, („taper“), Način prorastanja: Čitavom dužinom stema, Konus vrata: 12/14 mm, Završna obrada: Sa bioaktivnim nanosom čitavom površinom stema, Materijal: Titanijum ili legura titanijuma CCD ugao: najmanje 135 stepeni za normalne kukove i manje od 130 stepeni za varusne kukove | CORAIL AMT COLLAR SIZE 8 | DePuy | 3L92498 | KK230227 | 11002258 | 8 | komad | 99225 | 10% | Makler d.o.o. | 51-5/23
| Implantati za kukove i kolena | 404-1-110/23-11 | 2 | Endoproteza kuka, tip 2 | 1 | Stem proteze bescementni:Univerzalni, bez kolara i sa kolarom, Oblik: Zašiljen - klinast, („taper“), Način prorastanja: Čitavom dužinom stema, Konus vrata: 12/14 mm, Završna obrada: Sa bioaktivnim nanosom čitavom površinom stema, Materijal: Titanijum ili legura titanijuma CCD ugao: najmanje 135 stepeni za normalne kukove i manje od 130 stepeni za varusne kukove | CORAIL AMT COLLAR SIZE 9 | DePuy | 3L92499 | KK230228 | 11002259 | 9 | komad | 99225 | 10% | Makler d.o.o. | 51-5/23
| Implantati za kukove i kolena | 404-1-110/23-11 | 2 | Endoproteza kuka, tip 2 | 1 | Stem proteze bescementni:Univerzalni, bez kolara i sa kolarom, Oblik: Zašiljen - klinast, („taper“), Način prorastanja: Čitavom dužinom stema, Konus vrata: 12/14 mm, Završna obrada: Sa bioaktivnim nanosom čitavom površinom stema, Materijal: Titanijum ili legura titanijuma CCD ugao: najmanje 135 stepeni za normalne kukove i manje od 130 stepeni za varusne kukove | CORAIL AMT COLLAR SIZE 10 | DePuy | 3L92500 | KK230229 | 11002260 | 10 | komad | 99225 | 10% | Makler d.o.o. | 51-5/23
| Implantati za kukove i kolena | 404-1-110/23-11 | 2 | Endoproteza kuka, tip 2 | 1 | Stem proteze bescementni:Univerzalni, bez kolara i sa kolarom, Oblik: Zašiljen - klinast, („taper“), Način prorastanja: Čitavom dužinom stema, Konus vrata: 12/14 mm, Završna obrada: Sa bioaktivnim nanosom čitavom površinom stema, Materijal: Titanijum ili legura titanijuma CCD ugao: najmanje 135 stepeni za normalne kukove i manje od 130 stepeni za varusne kukove | CORAIL AMT COLLAR SIZE 11 | DePuy | 3L92501 | KK230230 | 11002261 | 11 | komad | 99225 | 10% | Makler d.o.o. | 51-5/23
| Implantati za kukove i kolena | 404-1-110/23-11 | 2 | Endoproteza kuka, tip 2 | 1 | Stem proteze bescementni:Univerzalni, bez kolara i sa kolarom, Oblik: Zašiljen - klinast, („taper“), Način prorastanja: Čitavom dužinom stema, Konus vrata: 12/14 mm, Završna obrada: Sa bioaktivnim nanosom čitavom površinom stema, Materijal: Titanijum ili legura titanijuma CCD ugao: najmanje 135 stepeni za normalne kukove i manje od 130 stepeni za varusne kukove | CORAIL AMT COLLAR SIZE 12 | DePuy | 3L92502 | KK230231 | 11002262 | 12 | komad | 99225 | 10% | Makler d.o.o. | 51-5/23
| Implantati za kukove i kolena | 404-1-110/23-11 | 2 | Endoproteza kuka, tip 2 | 1 | Stem proteze bescementni:Univerzalni, bez kolara i sa kolarom, Oblik: Zašiljen - klinast, („taper“), Način prorastanja: Čitavom dužinom stema, Konus vrata: 12/14 mm, Završna obrada: Sa bioaktivnim nanosom čitavom površinom stema, Materijal: Titanijum ili legura titanijuma CCD ugao: najmanje 135 stepeni za normalne kukove i manje od 130 stepeni za varusne kukove | CORAIL AMT COLLAR SIZE 13 | DePuy | 3L92503 | KK230232 | 11002263 | 13 | komad | 99225 | 10% | Makler d.o.o. | 51-5/23
| Implantati za kukove i kolena | 404-1-110/23-11 | 2 | Endoproteza kuka, tip 2 | 1 | Stem proteze bescementni:Univerzalni, bez kolara i sa kolarom, Oblik: Zašiljen - klinast, („taper“), Način prorastanja: Čitavom dužinom stema, Konus vrata: 12/14 mm, Završna obrada: Sa bioaktivnim nanosom čitavom površinom stema, Materijal: Titanijum ili legura titanijuma CCD ugao: najmanje 135 stepeni za normalne kukove i manje od 130 stepeni za varusne kukove | CORAIL AMT COLLAR SIZE 14 | DePuy | 3L92504 | KK230233 | 11002264 | 14 | komad | 99225 | 10% | Makler d.o.o. | 51-5/23
| Implantati za kukove i kolena | 404-1-110/23-11 | 2 | Endoproteza kuka, tip 2 | 1 | Stem proteze bescementni:Univerzalni, bez kolara i sa kolarom, Oblik: Zašiljen - klinast, („taper“), Način prorastanja: Čitavom dužinom stema, Konus vrata: 12/14 mm, Završna obrada: Sa bioaktivnim nanosom čitavom površinom stema, Materijal: Titanijum ili legura titanijuma CCD ugao: najmanje 135 stepeni za normalne kukove i manje od 130 stepeni za varusne kukove | CORAIL AMT COLLAR SIZE 15 | DePuy | 3L92505 | KK230234 | 11002265 | 15 | komad | 99225 | 10% | Makler d.o.o. | 51-5/23
| Implantati za kukove i kolena | 404-1-110/23-11 | 2 | Endoproteza kuka, tip 2 | 1 | Stem proteze bescementni:Univerzalni, bez kolara i sa kolarom, Oblik: Zašiljen - klinast, („taper“), Način prorastanja: Čitavom dužinom stema, Konus vrata: 12/14 mm, Završna obrada: Sa bioaktivnim nanosom čitavom površinom stema, Materijal: Titanijum ili legura titanijuma CCD ugao: najmanje 135 stepeni za normalne kukove i manje od 130 stepeni za varusne kukove | CORAIL AMT COLLAR SIZE 16 | DePuy | 3L92506 | KK230235 | 11002266 | 16 | komad | 99225 | 10% | Makler d.o.o. | 51-5/23
| Implantati za kukove i kolena | 404-1-110/23-11 | 2 | Endoproteza kuka, tip 2 | 1 | Stem proteze bescementni:Univerzalni, bez kolara i sa kolarom, Oblik: Zašiljen - klinast, („taper“), Način prorastanja: Čitavom dužinom stema, Konus vrata: 12/14 mm, Završna obrada: Sa bioaktivnim nanosom čitavom površinom stema, Materijal: Titanijum ili legura titanijuma CCD ugao: najmanje 135 stepeni za normalne kukove i manje od 130 stepeni za varusne kukove | CORAIL AMT COLLAR SIZE 18 | DePuy | 3L92508 | KK230236 | 11002267 | 18 | komad | 99225 | 10% | Makler d.o.o. | 51-5/23
| Implantati za kukove i kolena | 404-1-110/23-11 | 2 | Endoproteza kuka, tip 2 | 1 | Stem proteze bescementni:Univerzalni, bez kolara i sa kolarom, Oblik: Zašiljen - klinast, („taper“), Način prorastanja: Čitavom dužinom stema, Konus vrata: 12/14 mm, Završna obrada: Sa bioaktivnim nanosom čitavom površinom stema, Materijal: Titanijum ili legura titanijuma CCD ugao: najmanje 135 stepeni za normalne kukove i manje od 130 stepeni za varusne kukove | CORAIL AMT COLLAR SIZE 20 | DePuy | 3L92521 | KK230237 | 11002268 | 20 | komad | 99225 | 10% | Makler d.o.o. | 51-5/23
| Implantati za kukove i kolena | 404-1-110/23-11 | 2 | Endoproteza kuka, tip 2 | 1 | Stem proteze bescementni:Univerzalni, bez kolara i sa kolarom, Oblik: Zašiljen - klinast, („taper“), Način prorastanja: Čitavom dužinom stema, Konus vrata: 12/14 mm, Završna obrada: Sa bioaktivnim nanosom čitavom površinom stema, Materijal: Titanijum ili legura titanijuma CCD ugao: najmanje 135 stepeni za normalne kukove i manje od 130 stepeni za varusne kukove | CORAIL2 STD SIZE 8 | DePuy | 3L92507 | KK230238 | 11002269 | 8 | komad | 99225 | 10% | Makler d.o.o. | 51-5/23
| Implantati za kukove i kolena | 404-1-110/23-11 | 2 | Endoproteza kuka, tip 2 | 1 | Stem proteze bescementni:Univerzalni, bez kolara i sa kolarom, Oblik: Zašiljen - klinast, („taper“), Način prorastanja: Čitavom dužinom stema, Konus vrata: 12/14 mm, Završna obrada: Sa bioaktivnim nanosom čitavom površinom stema, Materijal: Titanijum ili legura titanijuma CCD ugao: najmanje 135 stepeni za normalne kukove i manje od 130 stepeni za varusne kukove | CORAIL2 STD SIZE 9 | DePuy | 3L92509 | KK230239 | 11002270 | 9 | komad | 99225 | 10% | Makler d.o.o. | 51-5/23
| Implantati za kukove i kolena | 404-1-110/23-11 | 2 | Endoproteza kuka, tip 2 | 1 | Stem proteze bescementni:Univerzalni, bez kolara i sa kolarom, Oblik: Zašiljen - klinast, („taper“), Način prorastanja: Čitavom dužinom stema, Konus vrata: 12/14 mm, Završna obrada: Sa bioaktivnim nanosom čitavom površinom stema, Materijal: Titanijum ili legura titanijuma CCD ugao: najmanje 135 stepeni za normalne kukove i manje od 130 stepeni za varusne kukove | CORAIL2 STD SIZE 10 | DePuy | 3L92510 | KK230240 | 11002271 | 10 | komad | 99225 | 10% | Makler d.o.o. | 51-5/23
| Implantati za kukove i kolena | 404-1-110/23-11 | 2 | Endoproteza kuka, tip 2 | 1 | Stem proteze bescementni:Univerzalni, bez kolara i sa kolarom, Oblik: Zašiljen - klinast, („taper“), Način prorastanja: Čitavom dužinom stema, Konus vrata: 12/14 mm, Završna obrada: Sa bioaktivnim nanosom čitavom površinom stema, Materijal: Titanijum ili legura titanijuma CCD ugao: najmanje 135 stepeni za normalne kukove i manje od 130 stepeni za varusne kukove | CORAIL2 STD SIZE 11 | DePuy | 3L92511 | KK230241 | 11002272 | 11 | komad | 99225 | 10% | Makler d.o.o. | 51-5/23
| Implantati za kukove i kolena | 404-1-110/23-11 | 2 | Endoproteza kuka, tip 2 | 1 | Stem proteze bescementni:Univerzalni, bez kolara i sa kolarom, Oblik: Zašiljen - klinast, („taper“), Način prorastanja: Čitavom dužinom stema, Konus vrata: 12/14 mm, Završna obrada: Sa bioaktivnim nanosom čitavom površinom stema, Materijal: Titanijum ili legura titanijuma CCD ugao: najmanje 135 stepeni za normalne kukove i manje od 130 stepeni za varusne kukove | CORAIL2 STD SIZE 12 | DePuy | 3L92512 | KK230242 | 11002273 | 12 | komad | 99225 | 10% | Makler d.o.o. | 51-5/23
| Implantati za kukove i kolena | 404-1-110/23-11 | 2 | Endoproteza kuka, tip 2 | 1 | Stem proteze bescementni:Univerzalni, bez kolara i sa kolarom, Oblik: Zašiljen - klinast, („taper“), Način prorastanja: Čitavom dužinom stema, Konus vrata: 12/14 mm, Završna obrada: Sa bioaktivnim nanosom čitavom površinom stema, Materijal: Titanijum ili legura titanijuma CCD ugao: najmanje 135 stepeni za normalne kukove i manje od 130 stepeni za varusne kukove | CORAIL2 STD SIZE 13 | DePuy | 3L92513 | KK230243 | 11002274 | 13 | komad | 99225 | 10% | Makler d.o.o. | 51-5/23
| Implantati za kukove i kolena | 404-1-110/23-11 | 2 | Endoproteza kuka, tip 2 | 1 | Stem proteze bescementni:Univerzalni, bez kolara i sa kolarom, Oblik: Zašiljen - klinast, („taper“), Način prorastanja: Čitavom dužinom stema, Konus vrata: 12/14 mm, Završna obrada: Sa bioaktivnim nanosom čitavom površinom stema, Materijal: Titanijum ili legura titanijuma CCD ugao: najmanje 135 stepeni za normalne kukove i manje od 130 stepeni za varusne kukove | CORAIL2 STD SIZE 14 | DePuy | 3L92514 | KK230244 | 11002275 | 14 | komad | 99225 | 10% | Makler d.o.o. | 51-5/23
| Implantati za kukove i kolena | 404-1-110/23-11 | 2 | Endoproteza kuka, tip 2 | 1 | Stem proteze bescementni:Univerzalni, bez kolara i sa kolarom, Oblik: Zašiljen - klinast, („taper“), Način prorastanja: Čitavom dužinom stema, Konus vrata: 12/14 mm, Završna obrada: Sa bioaktivnim nanosom čitavom površinom stema, Materijal: Titanijum ili legura titanijuma CCD ugao: najmanje 135 stepeni za normalne kukove i manje od 130 stepeni za varusne kukove | CORAIL2 STD SIZE 15 | DePuy | 3L92515 | KK230245 | 11002276 | 15 | komad | 99225 | 10% | Makler d.o.o. | 51-5/23
| Implantati za kukove i kolena | 404-1-110/23-11 | 2 | Endoproteza kuka, tip 2 | 1 | Stem proteze bescementni:Univerzalni, bez kolara i sa kolarom, Oblik: Zašiljen - klinast, („taper“), Način prorastanja: Čitavom dužinom stema, Konus vrata: 12/14 mm, Završna obrada: Sa bioaktivnim nanosom čitavom površinom stema, Materijal: Titanijum ili legura titanijuma CCD ugao: najmanje 135 stepeni za normalne kukove i manje od 130 stepeni za varusne kukove | CORAIL2 STD SIZE 16 | DePuy | 3L92516 | KK230246 | 11002277 | 16 | komad | 99225 | 10% | Makler d.o.o. | 51-5/23
| Implantati za kukove i kolena | 404-1-110/23-11 | 2 | Endoproteza kuka, tip 2 | 1 | Stem proteze bescementni:Univerzalni, bez kolara i sa kolarom, Oblik: Zašiljen - klinast, („taper“), Način prorastanja: Čitavom dužinom stema, Konus vrata: 12/14 mm, Završna obrada: Sa bioaktivnim nanosom čitavom površinom stema, Materijal: Titanijum ili legura titanijuma CCD ugao: najmanje 135 stepeni za normalne kukove i manje od 130 stepeni za varusne kukove | CORAIL2 STD SIZE 18 | DePuy | 3L92518 | KK230247 | 11002278 | 18 | komad | 99225 | 10% | Makler d.o.o. | 51-5/23
| Implantati za kukove i kolena | 404-1-110/23-11 | 2 | Endoproteza kuka, tip 2 | 1 | Stem proteze bescementni:Univerzalni, bez kolara i sa kolarom, Oblik: Zašiljen - klinast, („taper“), Način prorastanja: Čitavom dužinom stema, Konus vrata: 12/14 mm, Završna obrada: Sa bioaktivnim nanosom čitavom površinom stema, Materijal: Titanijum ili legura titanijuma CCD ugao: najmanje 135 stepeni za normalne kukove i manje od 130 stepeni za varusne kukove | CORAIL2 STD SIZE 20 | DePuy | 3L92520 | KK230248 | 11002279 | 20 | komad | 99225 | 10% | Makler d.o.o. | 51-5/23
| Implantati za kukove i kolena | 404-1-110/23-11 | 2 | Endoproteza kuka, tip 2 | 1 | Stem proteze bescementni:Univerzalni, bez kolara i sa kolarom, Oblik: Zašiljen - klinast, („taper“), Način prorastanja: Čitavom dužinom stema, Konus vrata: 12/14 mm, Završna obrada: Sa bioaktivnim nanosom čitavom površinom stema, Materijal: Titanijum ili legura titanijuma CCD ugao: najmanje 135 stepeni za normalne kukove i manje od 130 stepeni za varusne kukove | CORAIL2 LAT COXA VARA SIZE 9 | DePuy | 3L93709 | KK230249 | 11002280 | 9 | komad | 99225 | 10% | Makler d.o.o. | 51-5/23
| Implantati za kukove i kolena | 404-1-110/23-11 | 2 | Endoproteza kuka, tip 2 | 1 | Stem proteze bescementni:Univerzalni, bez kolara i sa kolarom, Oblik: Zašiljen - klinast, („taper“), Način prorastanja: Čitavom dužinom stema, Konus vrata: 12/14 mm, Završna obrada: Sa bioaktivnim nanosom čitavom površinom stema, Materijal: Titanijum ili legura titanijuma CCD ugao: najmanje 135 stepeni za normalne kukove i manje od 130 stepeni za varusne kukove | CORAIL2 LAT COXA VARA SIZE 10 | DePuy | 3L93710 | KK230250 | 11002281 | 10 | komad | 99225 | 10% | Makler d.o.o. | 51-5/23
| Implantati za kukove i kolena | 404-1-110/23-11 | 2 | Endoproteza kuka, tip 2 | 1 | Stem proteze bescementni:Univerzalni, bez kolara i sa kolarom, Oblik: Zašiljen - klinast, („taper“), Način prorastanja: Čitavom dužinom stema, Konus vrata: 12/14 mm, Završna obrada: Sa bioaktivnim nanosom čitavom površinom stema, Materijal: Titanijum ili legura titanijuma CCD ugao: najmanje 135 stepeni za normalne kukove i manje od 130 stepeni za varusne kukove | CORAIL2 LAT COXA VARA SIZE 11 | DePuy | 3L93711 | KK230251 | 11002282 | 11 | komad | 99225 | 10% | Makler d.o.o. | 51-5/23
| Implantati za kukove i kolena | 404-1-110/23-11 | 2 | Endoproteza kuka, tip 2 | 1 | Stem proteze bescementni:Univerzalni, bez kolara i sa kolarom, Oblik: Zašiljen - klinast, („taper“), Način prorastanja: Čitavom dužinom stema, Konus vrata: 12/14 mm, Završna obrada: Sa bioaktivnim nanosom čitavom površinom stema, Materijal: Titanijum ili legura titanijuma CCD ugao: najmanje 135 stepeni za normalne kukove i manje od 130 stepeni za varusne kukove | CORAIL2 LAT COXA VARA SIZE 12 | DePuy | 3L93712 | KK230252 | 11002283 | 12 | komad | 99225 | 10% | Makler d.o.o. | 51-5/23
| Implantati za kukove i kolena | 404-1-110/23-11 | 2 | Endoproteza kuka, tip 2 | 1 | Stem proteze bescementni:Univerzalni, bez kolara i sa kolarom, Oblik: Zašiljen - klinast, („taper“), Način prorastanja: Čitavom dužinom stema, Konus vrata: 12/14 mm, Završna obrada: Sa bioaktivnim nanosom čitavom površinom stema, Materijal: Titanijum ili legura titanijuma CCD ugao: najmanje 135 stepeni za normalne kukove i manje od 130 stepeni za varusne kukove | CORAIL2 LAT COXA VARA SIZE 13 | DePuy | 3L93713 | KK230253 | 11002284 | 13 | komad | 99225 | 10% | Makler d.o.o. | 51-5/23
| Implantati za kukove i kolena | 404-1-110/23-11 | 2 | Endoproteza kuka, tip 2 | 1 | Stem proteze bescementni:Univerzalni, bez kolara i sa kolarom, Oblik: Zašiljen - klinast, („taper“), Način prorastanja: Čitavom dužinom stema, Konus vrata: 12/14 mm, Završna obrada: Sa bioaktivnim nanosom čitavom površinom stema, Materijal: Titanijum ili legura titanijuma CCD ugao: najmanje 135 stepeni za normalne kukove i manje od 130 stepeni za varusne kukove | CORAIL2 LAT COXA VARA SIZE 14 | DePuy | 3L93714 | KK230254 | 11002285 | 14 | komad | 99225 | 10% | Makler d.o.o. | 51-5/23
| Implantati za kukove i kolena | 404-1-110/23-11 | 2 | Endoproteza kuka, tip 2 | 1 | Stem proteze bescementni:Univerzalni, bez kolara i sa kolarom, Oblik: Zašiljen - klinast, („taper“), Način prorastanja: Čitavom dužinom stema, Konus vrata: 12/14 mm, Završna obrada: Sa bioaktivnim nanosom čitavom površinom stema, Materijal: Titanijum ili legura titanijuma CCD ugao: najmanje 135 stepeni za normalne kukove i manje od 130 stepeni za varusne kukove | CORAIL2 LAT COXA VARA SIZE 15 | DePuy | 3L93715 | KK230255 | 11002286 | 15 | komad | 99225 | 10% | Makler d.o.o. | 51-5/23
| Implantati za kukove i kolena | 404-1-110/23-11 | 2 | Endoproteza kuka, tip 2 | 1 | Stem proteze bescementni:Univerzalni, bez kolara i sa kolarom, Oblik: Zašiljen - klinast, („taper“), Način prorastanja: Čitavom dužinom stema, Konus vrata: 12/14 mm, Završna obrada: Sa bioaktivnim nanosom čitavom površinom stema, Materijal: Titanijum ili legura titanijuma CCD ugao: najmanje 135 stepeni za normalne kukove i manje od 130 stepeni za varusne kukove | CORAIL2 LAT COXA VARA SIZE 16 | DePuy | 3L93716 | KK230256 | 11002287 | 16 | komad | 99225 | 10% | Makler d.o.o. | 51-5/23
| Implantati za kukove i kolena | 404-1-110/23-11 | 2 | Endoproteza kuka, tip 2 | 1 | Stem proteze bescementni:Univerzalni, bez kolara i sa kolarom, Oblik: Zašiljen - klinast, („taper“), Način prorastanja: Čitavom dužinom stema, Konus vrata: 12/14 mm, Završna obrada: Sa bioaktivnim nanosom čitavom površinom stema, Materijal: Titanijum ili legura titanijuma CCD ugao: najmanje 135 stepeni za normalne kukove i manje od 130 stepeni za varusne kukove | CORAIL2 LAT COXA VARA SIZE 18 | DePuy | 3L93718 | KK230257 | 11002288 | 18 | komad | 99225 | 10% | Makler d.o.o. | 51-5/23
| Implantati za kukove i kolena | 404-1-110/23-11 | 2 | Endoproteza kuka, tip 2 | 1 | Stem proteze bescementni:Univerzalni, bez kolara i sa kolarom, Oblik: Zašiljen - klinast, („taper“), Način prorastanja: Čitavom dužinom stema, Konus vrata: 12/14 mm, Završna obrada: Sa bioaktivnim nanosom čitavom površinom stema, Materijal: Titanijum ili legura titanijuma CCD ugao: najmanje 135 stepeni za normalne kukove i manje od 130 stepeni za varusne kukove | CORAIL2 LAT COXA VARA SIZE 20 | DePuy | 3L93720 | KK230258 | 11002289 | 20 | komad | 99225 | 10% | Makler d.o.o. | 51-5/23
| Implantati za kukove i kolena | 404-1-110/23-11 | 2 | Endoproteza kuka, tip 2 | 2 | Stem proteze:Univerzalni, cementni bez kolara, opcija standardni i lateralizovani ofset, Oblik: Zašiljen - klinast, („taper“), Završna obrada: Visoko poliran, Konus vrata: 12/14 mm, Materijal: Nerđajuči čelik, CCD ugao: najmanje 135 stepeni za obe opcije ofseta, Veličine: najmanje 10 veličina | Corail® Cemented Size 8 | DePuy | L96408 | KK230259 | 11002290 | 8 | komad | 37125 | 10% | Makler d.o.o. | 51-5/23
| Implantati za kukove i kolena | 404-1-110/23-11 | 2 | Endoproteza kuka, tip 2 | 2 | Stem proteze:Univerzalni, cementni bez kolara, opcija standardni i lateralizovani ofset, Oblik: Zašiljen - klinast, („taper“), Završna obrada: Visoko poliran, Konus vrata: 12/14 mm, Materijal: Nerđajuči čelik, CCD ugao: najmanje 135 stepeni za obe opcije ofseta, Veličine: najmanje 10 veličina | Corail® Cemented Size 9 | DePuy | L96409 | KK230260 | 11002291 | 9 | komad | 37125 | 10% | Makler d.o.o. | 51-5/23
| Implantati za kukove i kolena | 404-1-110/23-11 | 2 | Endoproteza kuka, tip 2 | 2 | Stem proteze:Univerzalni, cementni bez kolara, opcija standardni i lateralizovani ofset, Oblik: Zašiljen - klinast, („taper“), Završna obrada: Visoko poliran, Konus vrata: 12/14 mm, Materijal: Nerđajuči čelik, CCD ugao: najmanje 135 stepeni za obe opcije ofseta, Veličine: najmanje 10 veličina | Corail® Cemented Size 10 | DePuy | L96410 | KK230261 | 11002292 | 10 | komad | 37125 | 10% | Makler d.o.o. | 51-5/23
| Implantati za kukove i kolena | 404-1-110/23-11 | 2 | Endoproteza kuka, tip 2 | 2 | Stem proteze:Univerzalni, cementni bez kolara, opcija standardni i lateralizovani ofset, Oblik: Zašiljen - klinast, („taper“), Završna obrada: Visoko poliran, Konus vrata: 12/14 mm, Materijal: Nerđajuči čelik, CCD ugao: najmanje 135 stepeni za obe opcije ofseta, Veličine: najmanje 10 veličina | Corail® Cemented Size 11 | DePuy | L96411 | KK230262 | 11002293 | 11 | komad | 37125 | 10% | Makler d.o.o. | 51-5/23
| Implantati za kukove i kolena | 404-1-110/23-11 | 2 | Endoproteza kuka, tip 2 | 2 | Stem proteze:Univerzalni, cementni bez kolara, opcija standardni i lateralizovani ofset, Oblik: Zašiljen - klinast, („taper“), Završna obrada: Visoko poliran, Konus vrata: 12/14 mm, Materijal: Nerđajuči čelik, CCD ugao: najmanje 135 stepeni za obe opcije ofseta, Veličine: najmanje 10 veličina | Corail® Cemented Size 12 | DePuy | L96412 | KK230263 | 11002294 | 12 | komad | 37125 | 10% | Makler d.o.o. | 51-5/23
| Implantati za kukove i kolena | 404-1-110/23-11 | 2 | Endoproteza kuka, tip 2 | 2 | Stem proteze:Univerzalni, cementni bez kolara, opcija standardni i lateralizovani ofset, Oblik: Zašiljen - klinast, („taper“), Završna obrada: Visoko poliran, Konus vrata: 12/14 mm, Materijal: Nerđajuči čelik, CCD ugao: najmanje 135 stepeni za obe opcije ofseta, Veličine: najmanje 10 veličina | Corail® Cemented Size 13 | DePuy | L96413 | KK230264 | 11002295 | 13 | komad | 37125 | 10% | Makler d.o.o. | 51-5/23
| Implantati za kukove i kolena | 404-1-110/23-11 | 2 | Endoproteza kuka, tip 2 | 2 | Stem proteze:Univerzalni, cementni bez kolara, opcija standardni i lateralizovani ofset, Oblik: Zašiljen - klinast, („taper“), Završna obrada: Visoko poliran, Konus vrata: 12/14 mm, Materijal: Nerđajuči čelik, CCD ugao: najmanje 135 stepeni za obe opcije ofseta, Veličine: najmanje 10 veličina | Corail® Cemented Size 14 | DePuy | L96414 | KK230265 | 11002296 | 14 | komad | 37125 | 10% | Makler d.o.o. | 51-5/23
| Implantati za kukove i kolena | 404-1-110/23-11 | 2 | Endoproteza kuka, tip 2 | 2 | Stem proteze:Univerzalni, cementni bez kolara, opcija standardni i lateralizovani ofset, Oblik: Zašiljen - klinast, („taper“), Završna obrada: Visoko poliran, Konus vrata: 12/14 mm, Materijal: Nerđajuči čelik, CCD ugao: najmanje 135 stepeni za obe opcije ofseta, Veličine: najmanje 10 veličina | Corail® Cemented Size 15 | DePuy | L96415 | KK230266 | 11002297 | 15 | komad | 37125 | 10% | Makler d.o.o. | 51-5/23
| Implantati za kukove i kolena | 404-1-110/23-11 | 2 | Endoproteza kuka, tip 2 | 2 | Stem proteze:Univerzalni, cementni bez kolara, opcija standardni i lateralizovani ofset, Oblik: Zašiljen - klinast, („taper“), Završna obrada: Visoko poliran, Konus vrata: 12/14 mm, Materijal: Nerđajuči čelik, CCD ugao: najmanje 135 stepeni za obe opcije ofseta, Veličine: najmanje 10 veličina | Corail® Cemented Size 16 | DePuy | L96416 | KK230267 | 11002298 | 16 | komad | 37125 | 10% | Makler d.o.o. | 51-5/23
| Implantati za kukove i kolena | 404-1-110/23-11 | 2 | Endoproteza kuka, tip 2 | 2 | Stem proteze:Univerzalni, cementni bez kolara, opcija standardni i lateralizovani ofset, Oblik: Zašiljen - klinast, („taper“), Završna obrada: Visoko poliran, Konus vrata: 12/14 mm, Materijal: Nerđajuči čelik, CCD ugao: najmanje 135 stepeni za obe opcije ofseta, Veličine: najmanje 10 veličina | Corail® Cemented Size 18 | DePuy | L96418 | KK230268 | 11002299 | 18 | komad | 37125 | 10% | Makler d.o.o. | 51-5/23
| Implantati za kukove i kolena | 404-1-110/23-11 | 2 | Endoproteza kuka, tip 2 | 2 | Stem proteze:Univerzalni, cementni bez kolara, opcija standardni i lateralizovani ofset, Oblik: Zašiljen - klinast, („taper“), Završna obrada: Visoko poliran, Konus vrata: 12/14 mm, Materijal: Nerđajuči čelik, CCD ugao: najmanje 135 stepeni za obe opcije ofseta, Veličine: najmanje 10 veličina | Corail® Cemented Size 20 | DePuy | L96420 | KK230269 | 11002300 | 20 | komad | 37125 | 10% | Makler d.o.o. | 51-5/23
| Implantati za kukove i kolena | 404-1-110/23-11 | 2 | Endoproteza kuka, tip 2 | 3 | Acetabulum: 3 (tri) ili više multicentrično raspoređenih otvora za fiksaciju zavrtnjima Način fiksacije: „Press-fit“ uz mogućnost dodatne fiksacije zavrtnjima, Veličine: Prečnik od 44-70 mm Postojanje zaključavajućeg mehanizma kojim se insert fiksira u acetabulumu. | PINN BANTAM CUP 44 MM | DePuy | 121720044 | KK230270 | 11002301 | 44 | komad | 47250 | 10% | Makler d.o.o. | 51-5/23
| Implantati za kukove i kolena | 404-1-110/23-11 | 2 | Endoproteza kuka, tip 2 | 3 | Acetabulum: 3 (tri) ili više multicentrično raspoređenih otvora za fiksaciju zavrtnjima Način fiksacije: „Press-fit“ uz mogućnost dodatne fiksacije zavrtnjima, Veličine: Prečnik od 44-70 mm Postojanje zaključavajućeg mehanizma kojim se insert fiksira u acetabulumu. | PINN BANTAM CUP 46 MM | DePuy | 121720046 | KK230271 | 11002302 | 46 | komad | 47250 | 10% | Makler d.o.o. | 51-5/23
| Implantati za kukove i kolena | 404-1-110/23-11 | 2 | Endoproteza kuka, tip 2 | 3 | Acetabulum: 3 (tri) ili više multicentrično raspoređenih otvora za fiksaciju zavrtnjima Način fiksacije: „Press-fit“ uz mogućnost dodatne fiksacije zavrtnjima, Veličine: Prečnik od 44-70 mm Postojanje zaključavajućeg mehanizma kojim se insert fiksira u acetabulumu. | PINNACLE MULTIHOLE CUP 48 MM | DePuy | 121720048 | KK230272 | 11002303 | 48 | komad | 47250 | 10% | Makler d.o.o. | 51-5/23
| Implantati za kukove i kolena | 404-1-110/23-11 | 2 | Endoproteza kuka, tip 2 | 3 | Acetabulum: 3 (tri) ili više multicentrično raspoređenih otvora za fiksaciju zavrtnjima Način fiksacije: „Press-fit“ uz mogućnost dodatne fiksacije zavrtnjima, Veličine: Prečnik od 44-70 mm Postojanje zaključavajućeg mehanizma kojim se insert fiksira u acetabulumu. | PINNACLE MULTIHOLE CUP 50 MM | DePuy | 121720050 | KK230273 | 11002304 | 50 | komad | 47250 | 10% | Makler d.o.o. | 51-5/23
| Implantati za kukove i kolena | 404-1-110/23-11 | 2 | Endoproteza kuka, tip 2 | 3 | Acetabulum: 3 (tri) ili više multicentrično raspoređenih otvora za fiksaciju zavrtnjima Način fiksacije: „Press-fit“ uz mogućnost dodatne fiksacije zavrtnjima, Veličine: Prečnik od 44-70 mm Postojanje zaključavajućeg mehanizma kojim se insert fiksira u acetabulumu. | PINNACLE MULTIHOLE CUP 52 MM | DePuy | 121720052 | KK230274 | 11002305 | 52 | komad | 47250 | 10% | Makler d.o.o. | 51-5/23
| Implantati za kukove i kolena | 404-1-110/23-11 | 2 | Endoproteza kuka, tip 2 | 3 | Acetabulum: 3 (tri) ili više multicentrično raspoređenih otvora za fiksaciju zavrtnjima Način fiksacije: „Press-fit“ uz mogućnost dodatne fiksacije zavrtnjima, Veličine: Prečnik od 44-70 mm Postojanje zaključavajućeg mehanizma kojim se insert fiksira u acetabulumu. | PINNACLE MULTIHOLE CUP 54 MM | DePuy | 121720054 | KK230275 | 11002306 | 54 | komad | 47250 | 10% | Makler d.o.o. | 51-5/23
| Implantati za kukove i kolena | 404-1-110/23-11 | 2 | Endoproteza kuka, tip 2 | 3 | Acetabulum: 3 (tri) ili više multicentrično raspoređenih otvora za fiksaciju zavrtnjima Način fiksacije: „Press-fit“ uz mogućnost dodatne fiksacije zavrtnjima, Veličine: Prečnik od 44-70 mm Postojanje zaključavajućeg mehanizma kojim se insert fiksira u acetabulumu. | PINNACLE MULTIHOLE CUP 56 MM | DePuy | 121720056 | KK230276 | 11002307 | 56 | komad | 47250 | 10% | Makler d.o.o. | 51-5/23
| Implantati za kukove i kolena | 404-1-110/23-11 | 2 | Endoproteza kuka, tip 2 | 3 | Acetabulum: 3 (tri) ili više multicentrično raspoređenih otvora za fiksaciju zavrtnjima Način fiksacije: „Press-fit“ uz mogućnost dodatne fiksacije zavrtnjima, Veličine: Prečnik od 44-70 mm Postojanje zaključavajućeg mehanizma kojim se insert fiksira u acetabulumu. | PINNACLE MULTIHOLE CUP 58 MM | DePuy | 121720058 | KK230277 | 11002308 | 58 | komad | 47250 | 10% | Makler d.o.o. | 51-5/23
| Implantati za kukove i kolena | 404-1-110/23-11 | 2 | Endoproteza kuka, tip 2 | 3 | Acetabulum: 3 (tri) ili više multicentrično raspoređenih otvora za fiksaciju zavrtnjima Način fiksacije: „Press-fit“ uz mogućnost dodatne fiksacije zavrtnjima, Veličine: Prečnik od 44-70 mm Postojanje zaključavajućeg mehanizma kojim se insert fiksira u acetabulumu. | PINNACLE MULTIHOLE CUP 60 MM | DePuy | 121720060 | KK230278 | 11002309 | 60 | komad | 47250 | 10% | Makler d.o.o. | 51-5/23
| Implantati za kukove i kolena | 404-1-110/23-11 | 2 | Endoproteza kuka, tip 2 | 3 | Acetabulum: 3 (tri) ili više multicentrično raspoređenih otvora za fiksaciju zavrtnjima Način fiksacije: „Press-fit“ uz mogućnost dodatne fiksacije zavrtnjima, Veličine: Prečnik od 44-70 mm Postojanje zaključavajućeg mehanizma kojim se insert fiksira u acetabulumu. | PINNACLE MULTIHOLE CUP 62 MM | DePuy | 121720062 | KK230279 | 11002310 | 62 | komad | 47250 | 10% | Makler d.o.o. | 51-5/23
| Implantati za kukove i kolena | 404-1-110/23-11 | 2 | Endoproteza kuka, tip 2 | 3 | Acetabulum: 3 (tri) ili više multicentrično raspoređenih otvora za fiksaciju zavrtnjima Način fiksacije: „Press-fit“ uz mogućnost dodatne fiksacije zavrtnjima, Veličine: Prečnik od 44-70 mm Postojanje zaključavajućeg mehanizma kojim se insert fiksira u acetabulumu. | PINNACLE MULTIHOLE CUP 64 MM | DePuy | 121720064 | KK230280 | 11002311 | 64 | komad | 47250 | 10% | Makler d.o.o. | 51-5/23
| Implantati za kukove i kolena | 404-1-110/23-11 | 2 | Endoproteza kuka, tip 2 | 3 | Acetabulum: 3 (tri) ili više multicentrično raspoređenih otvora za fiksaciju zavrtnjima Način fiksacije: „Press-fit“ uz mogućnost dodatne fiksacije zavrtnjima, Veličine: Prečnik od 44-70 mm Postojanje zaključavajućeg mehanizma kojim se insert fiksira u acetabulumu. | PINNACLE MULTIHOLE CUP 66 MM | DePuy | 121720066 | KK230281 | 11002312 | 66 | komad | 47250 | 10% | Makler d.o.o. | 51-5/23
| Implantati za kukove i kolena | 404-1-110/23-11 | 2 | Endoproteza kuka, tip 2 | 3 | Acetabulum: 3 (tri) ili više multicentrično raspoređenih otvora za fiksaciju zavrtnjima Način fiksacije: „Press-fit“ uz mogućnost dodatne fiksacije zavrtnjima, Veličine: Prečnik od 44-70 mm Postojanje zaključavajućeg mehanizma kojim se insert fiksira u acetabulumu. | PINNACLE MULTIHOLE CUP 68 MM | DePuy | 121720068 | KK230282 | 11002313 | 68 | komad | 47250 | 10% | Makler d.o.o. | 51-5/23
| Implantati za kukove i kolena | 404-1-110/23-11 | 2 | Endoproteza kuka, tip 2 | 3 | Acetabulum: 3 (tri) ili više multicentrično raspoređenih otvora za fiksaciju zavrtnjima Način fiksacije: „Press-fit“ uz mogućnost dodatne fiksacije zavrtnjima, Veličine: Prečnik od 44-70 mm Postojanje zaključavajućeg mehanizma kojim se insert fiksira u acetabulumu. | PINNACLE MULTIHOLE CUP 70 MM | DePuy | 121720070 | KK230283 | 11002314 | 70 | komad | 47250 | 10% | Makler d.o.o. | 51-5/23
| Implantati za kukove i kolena | 404-1-110/23-11 | 2 | Endoproteza kuka, tip 2 | 3 | Acetabulum: 3 (tri) ili više multicentrično raspoređenih otvora za fiksaciju zavrtnjima Način fiksacije: „Press-fit“ uz mogućnost dodatne fiksacije zavrtnjima, Veličine: Prečnik od 44-70 mm Postojanje zaključavajućeg mehanizma kojim se insert fiksira u acetabulumu. | PINNACLE MULTIHOLE CUP 72 MM | DePuy | 121720072 | KK230284 | 11002315 | 72 | komad | 47250 | 10% | Makler d.o.o. | 51-5/23
| Implantati za kukove i kolena | 404-1-110/23-11 | 2 | Endoproteza kuka, tip 2 | 3 | Acetabulum: 3 (tri) ili više multicentrično raspoređenih otvora za fiksaciju zavrtnjima Način fiksacije: „Press-fit“ uz mogućnost dodatne fiksacije zavrtnjima, Veličine: Prečnik od 44-70 mm Postojanje zaključavajućeg mehanizma kojim se insert fiksira u acetabulumu. | PINN SECTOR ACET CUP 48MM | DePuy | 121722048 | KK230285 | 11002316 | 48 | komad | 47250 | 10% | Makler d.o.o. | 51-5/23
| Implantati za kukove i kolena | 404-1-110/23-11 | 2 | Endoproteza kuka, tip 2 | 3 | Acetabulum: 3 (tri) ili više multicentrično raspoređenih otvora za fiksaciju zavrtnjima Način fiksacije: „Press-fit“ uz mogućnost dodatne fiksacije zavrtnjima, Veličine: Prečnik od 44-70 mm Postojanje zaključavajućeg mehanizma kojim se insert fiksira u acetabulumu. | PINN SECTOR ACET CUP 50MM | DePuy | 121722050 | KK230286 | 11002317 | 50 | komad | 47250 | 10% | Makler d.o.o. | 51-5/23
| Implantati za kukove i kolena | 404-1-110/23-11 | 2 | Endoproteza kuka, tip 2 | 3 | Acetabulum: 3 (tri) ili više multicentrično raspoređenih otvora za fiksaciju zavrtnjima Način fiksacije: „Press-fit“ uz mogućnost dodatne fiksacije zavrtnjima, Veličine: Prečnik od 44-70 mm Postojanje zaključavajućeg mehanizma kojim se insert fiksira u acetabulumu. | PINN SECTOR ACET CUP 52MM | DePuy | 121722052 | KK230287 | 11002318 | 52 | komad | 47250 | 10% | Makler d.o.o. | 51-5/23
| Implantati za kukove i kolena | 404-1-110/23-11 | 2 | Endoproteza kuka, tip 2 | 3 | Acetabulum: 3 (tri) ili više multicentrično raspoređenih otvora za fiksaciju zavrtnjima Način fiksacije: „Press-fit“ uz mogućnost dodatne fiksacije zavrtnjima, Veličine: Prečnik od 44-70 mm Postojanje zaključavajućeg mehanizma kojim se insert fiksira u acetabulumu. | PINN SECTOR ACET CUP 54MM | DePuy | 121722054 | KK230288 | 11002319 | 54 | komad | 47250 | 10% | Makler d.o.o. | 51-5/23
| Implantati za kukove i kolena | 404-1-110/23-11 | 2 | Endoproteza kuka, tip 2 | 3 | Acetabulum: 3 (tri) ili više multicentrično raspoređenih otvora za fiksaciju zavrtnjima Način fiksacije: „Press-fit“ uz mogućnost dodatne fiksacije zavrtnjima, Veličine: Prečnik od 44-70 mm Postojanje zaključavajućeg mehanizma kojim se insert fiksira u acetabulumu. | PINN SECTOR ACET CUP 56MM | DePuy | 121722056 | KK230289 | 11002320 | 56 | komad | 47250 | 10% | Makler d.o.o. | 51-5/23
| Implantati za kukove i kolena | 404-1-110/23-11 | 2 | Endoproteza kuka, tip 2 | 3 | Acetabulum: 3 (tri) ili više multicentrično raspoređenih otvora za fiksaciju zavrtnjima Način fiksacije: „Press-fit“ uz mogućnost dodatne fiksacije zavrtnjima, Veličine: Prečnik od 44-70 mm Postojanje zaključavajućeg mehanizma kojim se insert fiksira u acetabulumu. | PINN SECTOR ACET CUP 58MM | DePuy | 121722058 | KK230290 | 11002321 | 58 | komad | 47250 | 10% | Makler d.o.o. | 51-5/23
| Implantati za kukove i kolena | 404-1-110/23-11 | 2 | Endoproteza kuka, tip 2 | 3 | Acetabulum: 3 (tri) ili više multicentrično raspoređenih otvora za fiksaciju zavrtnjima Način fiksacije: „Press-fit“ uz mogućnost dodatne fiksacije zavrtnjima, Veličine: Prečnik od 44-70 mm Postojanje zaključavajućeg mehanizma kojim se insert fiksira u acetabulumu. | PINN SECTOR ACET CUP 60MM | DePuy | 121722060 | KK230291 | 11002322 | 60 | komad | 47250 | 10% | Makler d.o.o. | 51-5/23
| Implantati za kukove i kolena | 404-1-110/23-11 | 2 | Endoproteza kuka, tip 2 | 3 | Acetabulum: 3 (tri) ili više multicentrično raspoređenih otvora za fiksaciju zavrtnjima Način fiksacije: „Press-fit“ uz mogućnost dodatne fiksacije zavrtnjima, Veličine: Prečnik od 44-70 mm Postojanje zaključavajućeg mehanizma kojim se insert fiksira u acetabulumu. | PINN SECTOR ACET CUP 62MM | DePuy | 121722062 | KK230292 | 11002323 | 62 | komad | 47250 | 10% | Makler d.o.o. | 51-5/23
| Implantati za kukove i kolena | 404-1-110/23-11 | 2 | Endoproteza kuka, tip 2 | 3 | Acetabulum: 3 (tri) ili više multicentrično raspoređenih otvora za fiksaciju zavrtnjima Način fiksacije: „Press-fit“ uz mogućnost dodatne fiksacije zavrtnjima, Veličine: Prečnik od 44-70 mm Postojanje zaključavajućeg mehanizma kojim se insert fiksira u acetabulumu. | PINN SECTOR ACET CUP 64MM | DePuy | 121722064 | KK230293 | 11002324 | 64 | komad | 47250 | 10% | Makler d.o.o. | 51-5/23
| Implantati za kukove i kolena | 404-1-110/23-11 | 2 | Endoproteza kuka, tip 2 | 3 | Acetabulum: 3 (tri) ili više multicentrično raspoređenih otvora za fiksaciju zavrtnjima Način fiksacije: „Press-fit“ uz mogućnost dodatne fiksacije zavrtnjima, Veličine: Prečnik od 44-70 mm Postojanje zaključavajućeg mehanizma kojim se insert fiksira u acetabulumu. | PINN SECTOR ACET CUP 66MM | DePuy | 121722066 | KK230294 | 11002325 | 66 | komad | 47250 | 10% | Makler d.o.o. | 51-5/23
| Implantati za kukove i kolena | 404-1-110/23-11 | 2 | Endoproteza kuka, tip 2 | 4 | Insert:Materijal: „highly cross-linked UHMWPE“, Dimenzije: Oslanjajuća površina prečnika 32 mm i 28 mm za veličine manje od 50 mm. Dizajn koji omogućava zaključavanje u acetabulum. Mogućnost primene inserta sa povećanom inklinacijom. | PINNACLE MARATHON LINER | DePuy | 121928044 | KK230295 | 11002326 | 44 | komad | 23625 | 10% | Makler d.o.o. | 51-5/23
| Implantati za kukove i kolena | 404-1-110/23-11 | 2 | Endoproteza kuka, tip 2 | 4 | Insert:Materijal: „highly cross-linked UHMWPE“, Dimenzije: Oslanjajuća površina prečnika 32 mm i 28 mm za veličine manje od 50 mm. Dizajn koji omogućava zaključavanje u acetabulum. Mogućnost primene inserta sa povećanom inklinacijom. | PINNACLE MARATHON LINER | DePuy | 121928046 | KK230296 | 11002327 | 46 | komad | 23625 | 10% | Makler d.o.o. | 51-5/23
| Implantati za kukove i kolena | 404-1-110/23-11 | 2 | Endoproteza kuka, tip 2 | 4 | Insert:Materijal: „highly cross-linked UHMWPE“, Dimenzije: Oslanjajuća površina prečnika 32 mm i 28 mm za veličine manje od 50 mm. Dizajn koji omogućava zaključavanje u acetabulum. Mogućnost primene inserta sa povećanom inklinacijom. | PINNACLE MARATHON LINER | DePuy | 121928248 | KK230297 | 11002328 | 48 | komad | 23625 | 10% | Makler d.o.o. | 51-5/23
| Implantati za kukove i kolena | 404-1-110/23-11 | 2 | Endoproteza kuka, tip 2 | 4 | Insert:Materijal: „highly cross-linked UHMWPE“, Dimenzije: Oslanjajuća površina prečnika 32 mm i 28 mm za veličine manje od 50 mm. Dizajn koji omogućava zaključavanje u acetabulum. Mogućnost primene inserta sa povećanom inklinacijom. | PINNACLE MARATHON LINER | DePuy | 121928250 | KK230298 | 11002329 | 50 | komad | 23625 | 10% | Makler d.o.o. | 51-5/23
| Implantati za kukove i kolena | 404-1-110/23-11 | 2 | Endoproteza kuka, tip 2 | 4 | Insert:Materijal: „highly cross-linked UHMWPE“, Dimenzije: Oslanjajuća površina prečnika 32 mm i 28 mm za veličine manje od 50 mm. Dizajn koji omogućava zaključavanje u acetabulum. Mogućnost primene inserta sa povećanom inklinacijom. | PINNACLE MARATHON LINER | DePuy | 121932252 | KK230299 | 11002330 | 52 | komad | 23625 | 10% | Makler d.o.o. | 51-5/23
| Implantati za kukove i kolena | 404-1-110/23-11 | 2 | Endoproteza kuka, tip 2 | 4 | Insert:Materijal: „highly cross-linked UHMWPE“, Dimenzije: Oslanjajuća površina prečnika 32 mm i 28 mm za veličine manje od 50 mm. Dizajn koji omogućava zaključavanje u acetabulum. Mogućnost primene inserta sa povećanom inklinacijom. | PINNACLE MARATHON LINER | DePuy | 121932254 | KK230300 | 11002331 | 54 | komad | 23625 | 10% | Makler d.o.o. | 51-5/23
| Implantati za kukove i kolena | 404-1-110/23-11 | 2 | Endoproteza kuka, tip 2 | 4 | Insert:Materijal: „highly cross-linked UHMWPE“, Dimenzije: Oslanjajuća površina prečnika 32 mm i 28 mm za veličine manje od 50 mm. Dizajn koji omogućava zaključavanje u acetabulum. Mogućnost primene inserta sa povećanom inklinacijom. | PINNACLE MARATHON LINER | DePuy | 121932256 | KK230301 | 11002332 | 56 | komad | 23625 | 10% | Makler d.o.o. | 51-5/23
| Implantati za kukove i kolena | 404-1-110/23-11 | 2 | Endoproteza kuka, tip 2 | 4 | Insert:Materijal: „highly cross-linked UHMWPE“, Dimenzije: Oslanjajuća površina prečnika 32 mm i 28 mm za veličine manje od 50 mm. Dizajn koji omogućava zaključavanje u acetabulum. Mogućnost primene inserta sa povećanom inklinacijom. | PINNACLE MARATHON LINER | DePuy | 121932258 | KK230302 | 11002333 | 58 | komad | 23625 | 10% | Makler d.o.o. | 51-5/23
| Implantati za kukove i kolena | 404-1-110/23-11 | 2 | Endoproteza kuka, tip 2 | 4 | Insert:Materijal: „highly cross-linked UHMWPE“, Dimenzije: Oslanjajuća površina prečnika 32 mm i 28 mm za veličine manje od 50 mm. Dizajn koji omogućava zaključavanje u acetabulum. Mogućnost primene inserta sa povećanom inklinacijom. | PINNACLE MARATHON LINER | DePuy | 121932260 | KK230303 | 11002334 | 60 | komad | 23625 | 10% | Makler d.o.o. | 51-5/23
| Implantati za kukove i kolena | 404-1-110/23-11 | 2 | Endoproteza kuka, tip 2 | 4 | Insert:Materijal: „highly cross-linked UHMWPE“, Dimenzije: Oslanjajuća površina prečnika 32 mm i 28 mm za veličine manje od 50 mm. Dizajn koji omogućava zaključavanje u acetabulum. Mogućnost primene inserta sa povećanom inklinacijom. | PINNACLE MARATHON LINER | DePuy | 121932262 | KK230304 | 11002335 | 62 | komad | 23625 | 10% | Makler d.o.o. | 51-5/23
| Implantati za kukove i kolena | 404-1-110/23-11 | 2 | Endoproteza kuka, tip 2 | 4 | Insert:Materijal: „highly cross-linked UHMWPE“, Dimenzije: Oslanjajuća površina prečnika 32 mm i 28 mm za veličine manje od 50 mm. Dizajn koji omogućava zaključavanje u acetabulum. Mogućnost primene inserta sa povećanom inklinacijom. | PINNACLE MARATHON LINER | DePuy | 121932264 | KK230305 | 11002336 | 64 | komad | 23625 | 10% | Makler d.o.o. | 51-5/23
| Implantati za kukove i kolena | 404-1-110/23-11 | 2 | Endoproteza kuka, tip 2 | 4 | Insert:Materijal: „highly cross-linked UHMWPE“, Dimenzije: Oslanjajuća površina prečnika 32 mm i 28 mm za veličine manje od 50 mm. Dizajn koji omogućava zaključavanje u acetabulum. Mogućnost primene inserta sa povećanom inklinacijom. | PINNACLE MARATHON LINER | DePuy | 121932266 | KK230306 | 11002337 | 66 | komad | 23625 | 10% | Makler d.o.o. | 51-5/23
| Implantati za kukove i kolena | 404-1-110/23-11 | 2 | Endoproteza kuka, tip 2 | 4 | Insert:Materijal: „highly cross-linked UHMWPE“, Dimenzije: Oslanjajuća površina prečnika 32 mm i 28 mm za veličine manje od 50 mm. Dizajn koji omogućava zaključavanje u acetabulum. Mogućnost primene inserta sa povećanom inklinacijom. | PINNACLE MARATHON LINER | DePuy | 121928048 | KK230307 | 11002338 | 48 | komad | 23625 | 10% | Makler d.o.o. | 51-5/23
| Implantati za kukove i kolena | 404-1-110/23-11 | 2 | Endoproteza kuka, tip 2 | 4 | Insert:Materijal: „highly cross-linked UHMWPE“, Dimenzije: Oslanjajuća površina prečnika 32 mm i 28 mm za veličine manje od 50 mm. Dizajn koji omogućava zaključavanje u acetabulum. Mogućnost primene inserta sa povećanom inklinacijom. | PINNACLE MARATHON LINER | DePuy | 121928050 | KK230308 | 11002339 | 50 | komad | 23625 | 10% | Makler d.o.o. | 51-5/23
| Implantati za kukove i kolena | 404-1-110/23-11 | 2 | Endoproteza kuka, tip 2 | 4 | Insert:Materijal: „highly cross-linked UHMWPE“, Dimenzije: Oslanjajuća površina prečnika 32 mm i 28 mm za veličine manje od 50 mm. Dizajn koji omogućava zaključavanje u acetabulum. Mogućnost primene inserta sa povećanom inklinacijom. | PINNACLE MARATHON LINER | DePuy | 121932052 | KK230309 | 11002340 | 52 | komad | 23625 | 10% | Makler d.o.o. | 51-5/23
| Implantati za kukove i kolena | 404-1-110/23-11 | 2 | Endoproteza kuka, tip 2 | 4 | Insert:Materijal: „highly cross-linked UHMWPE“, Dimenzije: Oslanjajuća površina prečnika 32 mm i 28 mm za veličine manje od 50 mm. Dizajn koji omogućava zaključavanje u acetabulum. Mogućnost primene inserta sa povećanom inklinacijom. | PINNACLE MARATHON LINER | DePuy | 121932054 | KK230310 | 11002341 | 54 | komad | 23625 | 10% | Makler d.o.o. | 51-5/23
| Implantati za kukove i kolena | 404-1-110/23-11 | 2 | Endoproteza kuka, tip 2 | 4 | Insert:Materijal: „highly cross-linked UHMWPE“, Dimenzije: Oslanjajuća površina prečnika 32 mm i 28 mm za veličine manje od 50 mm. Dizajn koji omogućava zaključavanje u acetabulum. Mogućnost primene inserta sa povećanom inklinacijom. | PINNACLE MARATHON LINER | DePuy | 121932056 | KK230311 | 11002342 | 56 | komad | 23625 | 10% | Makler d.o.o. | 51-5/23
| Implantati za kukove i kolena | 404-1-110/23-11 | 2 | Endoproteza kuka, tip 2 | 4 | Insert:Materijal: „highly cross-linked UHMWPE“, Dimenzije: Oslanjajuća površina prečnika 32 mm i 28 mm za veličine manje od 50 mm. Dizajn koji omogućava zaključavanje u acetabulum. Mogućnost primene inserta sa povećanom inklinacijom. | PINNACLE MARATHON LINER | DePuy | 121932058 | KK230312 | 11002343 | 58 | komad | 23625 | 10% | Makler d.o.o. | 51-5/23
| Implantati za kukove i kolena | 404-1-110/23-11 | 2 | Endoproteza kuka, tip 2 | 4 | Insert:Materijal: „highly cross-linked UHMWPE“, Dimenzije: Oslanjajuća površina prečnika 32 mm i 28 mm za veličine manje od 50 mm. Dizajn koji omogućava zaključavanje u acetabulum. Mogućnost primene inserta sa povećanom inklinacijom. | PINNACLE MARATHON LINER | DePuy | 121932060 | KK230313 | 11002344 | 60 | komad | 23625 | 10% | Makler d.o.o. | 51-5/23
| Implantati za kukove i kolena | 404-1-110/23-11 | 2 | Endoproteza kuka, tip 2 | 4 | Insert:Materijal: „highly cross-linked UHMWPE“, Dimenzije: Oslanjajuća površina prečnika 32 mm i 28 mm za veličine manje od 50 mm. Dizajn koji omogućava zaključavanje u acetabulum. Mogućnost primene inserta sa povećanom inklinacijom. | PINNACLE MARATHON LINER | DePuy | 121932062 | KK230314 | 11002345 | 62 | komad | 23625 | 10% | Makler d.o.o. | 51-5/23
| Implantati za kukove i kolena | 404-1-110/23-11 | 2 | Endoproteza kuka, tip 2 | 4 | Insert:Materijal: „highly cross-linked UHMWPE“, Dimenzije: Oslanjajuća površina prečnika 32 mm i 28 mm za veličine manje od 50 mm. Dizajn koji omogućava zaključavanje u acetabulum. Mogućnost primene inserta sa povećanom inklinacijom. | PINNACLE MARATHON LINER | DePuy | 121932064 | KK230315 | 11002346 | 64 | komad | 23625 | 10% | Makler d.o.o. | 51-5/23
| Implantati za kukove i kolena | 404-1-110/23-11 | 2 | Endoproteza kuka, tip 2 | 4 | Insert:Materijal: „highly cross-linked UHMWPE“, Dimenzije: Oslanjajuća površina prečnika 32 mm i 28 mm za veličine manje od 50 mm. Dizajn koji omogućava zaključavanje u acetabulum. Mogućnost primene inserta sa povećanom inklinacijom. | PINNACLE MARATHON LINER | DePuy | 121932066 | KK230316 | 11002347 | 66 | komad | 23625 | 10% | Makler d.o.o. | 51-5/23
| Implantati za kukove i kolena | 404-1-110/23-11 | 2 | Endoproteza kuka, tip 2 | 4 | Insert:Materijal: „highly cross-linked UHMWPE“, Dimenzije: Oslanjajuća površina prečnika 32 mm i 28 mm za veličine manje od 50 mm. Dizajn koji omogućava zaključavanje u acetabulum. Mogućnost primene inserta sa povećanom inklinacijom. | PINNACLE MARATHON LINER | DePuy | 121932268 | KK230317 | 11002348 | 68 | komad | 23625 | 10% | Makler d.o.o. | 51-5/23
| Implantati za kukove i kolena | 404-1-110/23-11 | 2 | Endoproteza kuka, tip 2 | 4 | Insert:Materijal: „highly cross-linked UHMWPE“, Dimenzije: Oslanjajuća površina prečnika 32 mm i 28 mm za veličine manje od 50 mm. Dizajn koji omogućava zaključavanje u acetabulum. Mogućnost primene inserta sa povećanom inklinacijom. | PINNACLE MARATHON LINER | DePuy | 121932070 | KK230318 | 11002349 | 70 | komad | 23625 | 10% | Makler d.o.o. | 51-5/23
| Implantati za kukove i kolena | 404-1-110/23-11 | 2 | Endoproteza kuka, tip 2 | 4 | Insert:Materijal: „highly cross-linked UHMWPE“, Dimenzije: Oslanjajuća površina prečnika 32 mm i 28 mm za veličine manje od 50 mm. Dizajn koji omogućava zaključavanje u acetabulum. Mogućnost primene inserta sa povećanom inklinacijom. | PINNACLE MARATHON LINER | DePuy | 121932072 | KK230319 | 11002350 | 72 | komad | 23625 | 10% | Makler d.o.o. | 51-5/23
| Implantati za kukove i kolena | 404-1-110/23-11 | 2 | Endoproteza kuka, tip 2 | 4 | Insert:Materijal: „highly cross-linked UHMWPE“, Dimenzije: Oslanjajuća površina prečnika 32 mm i 28 mm za veličine manje od 50 mm. Dizajn koji omogućava zaključavanje u acetabulum. Mogućnost primene inserta sa povećanom inklinacijom. | PINNACLE MARATHON LINER | DePuy | 121932270 | KK230320 | 11002351 | 70 | komad | 23625 | 10% | Makler d.o.o. | 51-5/23
| Implantati za kukove i kolena | 404-1-110/23-11 | 2 | Endoproteza kuka, tip 2 | 4 | Insert:Materijal: „highly cross-linked UHMWPE“, Dimenzije: Oslanjajuća površina prečnika 32 mm i 28 mm za veličine manje od 50 mm. Dizajn koji omogućava zaključavanje u acetabulum. Mogućnost primene inserta sa povećanom inklinacijom. | PINNACLE MARATHON LINER | DePuy | 121932272 | KK230321 | 11002352 | 72 | komad | 23625 | 10% | Makler d.o.o. | 51-5/23
| Implantati za kukove i kolena | 404-1-110/23-11 | 2 | Endoproteza kuka, tip 2 | 5 | Acetabulum: Materijal: titanijum ili legura titanijuma, 3(tri) ili više otvora ( "multihol") za dodatnu fiksaciju koštanim zavrtnjima, Veličine: Prečnik od 44-72 mm | Duraloc Sector Cup | DePuy | 124580055 | KK230322 | 11002353 | 48 | komad | 47250 | 10% | Makler d.o.o. | 51-5/23
| Implantati za kukove i kolena | 404-1-110/23-11 | 2 | Endoproteza kuka, tip 2 | 5 | Acetabulum: Materijal: titanijum ili legura titanijuma, 3(tri) ili više otvora ( "multihol") za dodatnu fiksaciju koštanim zavrtnjima, Veličine: Prečnik od 44-72 mm | Duraloc Sector Cup | DePuy | 124580056 | KK230323 | 11002354 | 50 | komad | 47250 | 10% | Makler d.o.o. | 51-5/23
| Implantati za kukove i kolena | 404-1-110/23-11 | 2 | Endoproteza kuka, tip 2 | 5 | Acetabulum: Materijal: titanijum ili legura titanijuma, 3(tri) ili više otvora ( "multihol") za dodatnu fiksaciju koštanim zavrtnjima, Veličine: Prečnik od 44-72 mm | Duraloc Sector Cup | DePuy | 124580049 | KK230324 | 11002355 | 52 | komad | 47250 | 10% | Makler d.o.o. | 51-5/23
| Implantati za kukove i kolena | 404-1-110/23-11 | 2 | Endoproteza kuka, tip 2 | 5 | Acetabulum: Materijal: titanijum ili legura titanijuma, 3(tri) ili više otvora ( "multihol") za dodatnu fiksaciju koštanim zavrtnjima, Veličine: Prečnik od 44-72 mm | Duraloc Sector Cup | DePuy | 124580050 | KK230325 | 11002356 | 54 | komad | 47250 | 10% | Makler d.o.o. | 51-5/23
| Implantati za kukove i kolena | 404-1-110/23-11 | 2 | Endoproteza kuka, tip 2 | 5 | Acetabulum: Materijal: titanijum ili legura titanijuma, 3(tri) ili više otvora ( "multihol") za dodatnu fiksaciju koštanim zavrtnjima, Veličine: Prečnik od 44-72 mm | Duraloc Sector Cup | DePuy | 124580051 | KK230326 | 11002357 | 56 | komad | 47250 | 10% | Makler d.o.o. | 51-5/23
| Implantati za kukove i kolena | 404-1-110/23-11 | 2 | Endoproteza kuka, tip 2 | 5 | Acetabulum: Materijal: titanijum ili legura titanijuma, 3(tri) ili više otvora ( "multihol") za dodatnu fiksaciju koštanim zavrtnjima, Veličine: Prečnik od 44-72 mm | Duraloc Sector Cup | DePuy | 124580052 | KK230327 | 11002358 | 58 | komad | 47250 | 10% | Makler d.o.o. | 51-5/23
| Implantati za kukove i kolena | 404-1-110/23-11 | 2 | Endoproteza kuka, tip 2 | 5 | Acetabulum: Materijal: titanijum ili legura titanijuma, 3(tri) ili više otvora ( "multihol") za dodatnu fiksaciju koštanim zavrtnjima, Veličine: Prečnik od 44-72 mm | Duraloc Sector Cup | DePuy | 124580053 | KK230328 | 11002359 | 60 | komad | 47250 | 10% | Makler d.o.o. | 51-5/23
| Implantati za kukove i kolena | 404-1-110/23-11 | 2 | Endoproteza kuka, tip 2 | 5 | Acetabulum: Materijal: titanijum ili legura titanijuma, 3(tri) ili više otvora ( "multihol") za dodatnu fiksaciju koštanim zavrtnjima, Veličine: Prečnik od 44-72 mm | Duraloc Sector Cup | DePuy | 124580054 | KK230329 | 11002360 | 62 | komad | 47250 | 10% | Makler d.o.o. | 51-5/23
| Implantati za kukove i kolena | 404-1-110/23-11 | 2 | Endoproteza kuka, tip 2 | 5 | Acetabulum: Materijal: titanijum ili legura titanijuma, 3(tri) ili više otvora ( "multihol") za dodatnu fiksaciju koštanim zavrtnjima, Veličine: Prečnik od 44-72 mm | Duraloc Sector Cup | DePuy | 124580057 | KK230330 | 11002361 | 64 | komad | 47250 | 10% | Makler d.o.o. | 51-5/23
| Implantati za kukove i kolena | 404-1-110/23-11 | 2 | Endoproteza kuka, tip 2 | 5 | Acetabulum: Materijal: titanijum ili legura titanijuma, 3(tri) ili više otvora ( "multihol") za dodatnu fiksaciju koštanim zavrtnjima, Veličine: Prečnik od 44-72 mm | Duraloc Sector Cup | DePuy | 124580058 | KK230331 | 11002362 | 66 | komad | 47250 | 10% | Makler d.o.o. | 51-5/23
| Implantati za kukove i kolena | 404-1-110/23-11 | 2 | Endoproteza kuka, tip 2 | 6 | Insert:Materijal: „highly cross-linked UHMWPE“, Dimenzije: Oslanjajuća površina prečnika 32 mm i 28 mm za veličine manje od 50 mm Mogućnost primene inserta sa povećanom inklinacijom | Duraloc Marathon Liner | DePuy | 122028148 | KK230332 | 11002363 | 48 | komad | 23625 | 10% | Makler d.o.o. | 51-5/23
| Implantati za kukove i kolena | 404-1-110/23-11 | 2 | Endoproteza kuka, tip 2 | 6 | Insert:Materijal: „highly cross-linked UHMWPE“, Dimenzije: Oslanjajuća površina prečnika 32 mm i 28 mm za veličine manje od 50 mm Mogućnost primene inserta sa povećanom inklinacijom | Duraloc Marathon Liner | DePuy | 122028150 | KK230333 | 11002364 | 50 | komad | 23625 | 10% | Makler d.o.o. | 51-5/23
| Implantati za kukove i kolena | 404-1-110/23-11 | 2 | Endoproteza kuka, tip 2 | 6 | Insert:Materijal: „highly cross-linked UHMWPE“, Dimenzije: Oslanjajuća površina prečnika 32 mm i 28 mm za veličine manje od 50 mm Mogućnost primene inserta sa povećanom inklinacijom | Duraloc Marathon Liner | DePuy | 122032152 | KK230334 | 11002365 | 52 | komad | 23625 | 10% | Makler d.o.o. | 51-5/23
| Implantati za kukove i kolena | 404-1-110/23-11 | 2 | Endoproteza kuka, tip 2 | 6 | Insert:Materijal: „highly cross-linked UHMWPE“, Dimenzije: Oslanjajuća površina prečnika 32 mm i 28 mm za veličine manje od 50 mm Mogućnost primene inserta sa povećanom inklinacijom | Duraloc Marathon Liner | DePuy | 122032154 | KK230335 | 11002366 | 54 | komad | 23625 | 10% | Makler d.o.o. | 51-5/23
| Implantati za kukove i kolena | 404-1-110/23-11 | 2 | Endoproteza kuka, tip 2 | 6 | Insert:Materijal: „highly cross-linked UHMWPE“, Dimenzije: Oslanjajuća površina prečnika 32 mm i 28 mm za veličine manje od 50 mm Mogućnost primene inserta sa povećanom inklinacijom | Duraloc Marathon Liner | DePuy | 122032156 | KK230336 | 11002367 | 56 | komad | 23625 | 10% | Makler d.o.o. | 51-5/23
| Implantati za kukove i kolena | 404-1-110/23-11 | 2 | Endoproteza kuka, tip 2 | 6 | Insert:Materijal: „highly cross-linked UHMWPE“, Dimenzije: Oslanjajuća površina prečnika 32 mm i 28 mm za veličine manje od 50 mm Mogućnost primene inserta sa povećanom inklinacijom | Duraloc Marathon Liner | DePuy | 122032158 | KK230337 | 11002368 | 58 | komad | 23625 | 10% | Makler d.o.o. | 51-5/23
| Implantati za kukove i kolena | 404-1-110/23-11 | 2 | Endoproteza kuka, tip 2 | 6 | Insert:Materijal: „highly cross-linked UHMWPE“, Dimenzije: Oslanjajuća površina prečnika 32 mm i 28 mm za veličine manje od 50 mm Mogućnost primene inserta sa povećanom inklinacijom | Duraloc Marathon Liner | DePuy | 122032160 | KK230338 | 11002369 | 60 | komad | 23625 | 10% | Makler d.o.o. | 51-5/23
| Implantati za kukove i kolena | 404-1-110/23-11 | 2 | Endoproteza kuka, tip 2 | 6 | Insert:Materijal: „highly cross-linked UHMWPE“, Dimenzije: Oslanjajuća površina prečnika 32 mm i 28 mm za veličine manje od 50 mm Mogućnost primene inserta sa povećanom inklinacijom | Duraloc Marathon Liner | DePuy | 122032162 | KK230339 | 11002370 | 62 | komad | 23625 | 10% | Makler d.o.o. | 51-5/23
| Implantati za kukove i kolena | 404-1-110/23-11 | 2 | Endoproteza kuka, tip 2 | 6 | Insert:Materijal: „highly cross-linked UHMWPE“, Dimenzije: Oslanjajuća površina prečnika 32 mm i 28 mm za veličine manje od 50 mm Mogućnost primene inserta sa povećanom inklinacijom | Duraloc Marathon Liner | DePuy | 122032164 | KK230340 | 11002371 | 64 | komad | 23625 | 10% | Makler d.o.o. | 51-5/23
| Implantati za kukove i kolena | 404-1-110/23-11 | 2 | Endoproteza kuka, tip 2 | 6 | Insert:Materijal: „highly cross-linked UHMWPE“, Dimenzije: Oslanjajuća površina prečnika 32 mm i 28 mm za veličine manje od 50 mm Mogućnost primene inserta sa povećanom inklinacijom | Duraloc Marathon Liner | DePuy | 122032166 | KK230341 | 11002372 | 66 | komad | 23625 | 10% | Makler d.o.o. | 51-5/23
| Implantati za kukove i kolena | 404-1-110/23-11 | 2 | Endoproteza kuka, tip 2 | 7 | Insert:Materijal: Biolox delta keramika, Dimenzije: Oslanjajuća površina prečnika 32 i 36mm, odnosno 28 mm za veličine manje od 50 mm | DELTA CERAMAX INSERT | DePuy | 121881752 | KK230342 | 11002373 | 52 | komad | 101655 | 10% | Makler d.o.o. | 51-5/23
| Implantati za kukove i kolena | 404-1-110/23-11 | 2 | Endoproteza kuka, tip 2 | 7 | Insert:Materijal: Biolox delta keramika, Dimenzije: Oslanjajuća površina prečnika 32 i 36mm, odnosno 28 mm za veličine manje od 50 mm | DELTA CERAMAX INSERT | DePuy | 121881754 | KK230343 | 11002374 | 54 | komad | 101655 | 10% | Makler d.o.o. | 51-5/23
| Implantati za kukove i kolena | 404-1-110/23-11 | 2 | Endoproteza kuka, tip 2 | 7 | Insert:Materijal: Biolox delta keramika, Dimenzije: Oslanjajuća površina prečnika 32 i 36mm, odnosno 28 mm za veličine manje od 50 mm | DELTA CERAMAX INSERT | DePuy | 121881756 | KK230344 | 11002375 | 56 | komad | 101655 | 10% | Makler d.o.o. | 51-5/23
| Implantati za kukove i kolena | 404-1-110/23-11 | 2 | Endoproteza kuka, tip 2 | 7 | Insert:Materijal: Biolox delta keramika, Dimenzije: Oslanjajuća površina prečnika 32 i 36mm, odnosno 28 mm za veličine manje od 50 mm | DELTA CERAMAX INSERT | DePuy | 121881758 | KK230345 | 11002376 | 58 | komad | 101655 | 10% | Makler d.o.o. | 51-5/23
| Implantati za kukove i kolena | 404-1-110/23-11 | 2 | Endoproteza kuka, tip 2 | 7 | Insert:Materijal: Biolox delta keramika, Dimenzije: Oslanjajuća površina prečnika 32 i 36mm, odnosno 28 mm za veličine manje od 50 mm | DELTA CERAMAX INSERT | DePuy | 121881760 | KK230346 | 11002377 | 60 | komad | 101655 | 10% | Makler d.o.o. | 51-5/23
| Implantati za kukove i kolena | 404-1-110/23-11 | 2 | Endoproteza kuka, tip 2 | 7 | Insert:Materijal: Biolox delta keramika, Dimenzije: Oslanjajuća površina prečnika 32 i 36mm, odnosno 28 mm za veličine manje od 50 mm | DELTA CERAMAX INSERT | DePuy | 121881762 | KK230347 | 11002378 | 62 | komad | 101655 | 10% | Makler d.o.o. | 51-5/23
| Implantati za kukove i kolena | 404-1-110/23-11 | 2 | Endoproteza kuka, tip 2 | 7 | Insert:Materijal: Biolox delta keramika, Dimenzije: Oslanjajuća površina prečnika 32 i 36mm, odnosno 28 mm za veličine manje od 50 mm | DELTA CERAMAX INSERT | DePuy | 121881764 | KK230348 | 11002379 | 64 | komad | 101655 | 10% | Makler d.o.o. | 51-5/23
| Implantati za kukove i kolena | 404-1-110/23-11 | 2 | Endoproteza kuka, tip 2 | 7 | Insert:Materijal: Biolox delta keramika, Dimenzije: Oslanjajuća površina prečnika 32 i 36mm, odnosno 28 mm za veličine manje od 50 mm | DELTA CERAMAX INSERT | DePuy | 121881766 | KK230349 | 11002380 | 66 | komad | 101655 | 10% | Makler d.o.o. | 51-5/23
| Implantati za kukove i kolena | 404-1-110/23-11 | 2 | Endoproteza kuka, tip 2 | 7 | Insert:Materijal: Biolox delta keramika, Dimenzije: Oslanjajuća površina prečnika 32 i 36mm, odnosno 28 mm za veličine manje od 50 mm | DELTA CERAMAX INSERT | DePuy | 121882748 | KK230350 | 11002381 | 48 | komad | 101655 | 10% | Makler d.o.o. | 51-5/23
| Implantati za kukove i kolena | 404-1-110/23-11 | 2 | Endoproteza kuka, tip 2 | 7 | Insert:Materijal: Biolox delta keramika, Dimenzije: Oslanjajuća površina prečnika 32 i 36mm, odnosno 28 mm za veličine manje od 50 mm | DELTA CERAMAX INSERT | DePuy | 121882750 | KK230351 | 11002382 | 50 | komad | 101655 | 10% | Makler d.o.o. | 51-5/23
| Implantati za kukove i kolena | 404-1-110/23-11 | 2 | Endoproteza kuka, tip 2 | 7 | Insert:Materijal: Biolox delta keramika, Dimenzije: Oslanjajuća površina prečnika 32 i 36mm, odnosno 28 mm za veličine manje od 50 mm | DELTA CERAMAX INSERT | DePuy | 121883744 | KK230352 | 11002383 | 44 | komad | 101655 | 10% | Makler d.o.o. | 51-5/23
| Implantati za kukove i kolena | 404-1-110/23-11 | 2 | Endoproteza kuka, tip 2 | 7 | Insert:Materijal: Biolox delta keramika, Dimenzije: Oslanjajuća površina prečnika 32 i 36mm, odnosno 28 mm za veličine manje od 50 mm | DELTA CERAMAX INSERT | DePuy | 121883746 | KK230353 | 11002384 | 46 | komad | 101655 | 10% | Makler d.o.o. | 51-5/23
| Implantati za kukove i kolena | 404-1-110/23-11 | 2 | Endoproteza kuka, tip 2 | 8 | Glava:najmanje 5 (pet) dužina, Prečnik: 32 i 28 mm, konus 12/14 mm, Materijal: Legura kobalta i hroma ( CoCr ) | Articul/Eze 12/14 Femoral Head | DePuy | 136511000 | KK230354 | 11002385 | 28 1,5 | komad | 22950 | 10% | Makler d.o.o. | 51-5/23
| Implantati za kukove i kolena | 404-1-110/23-11 | 2 | Endoproteza kuka, tip 2 | 8 | Glava:najmanje 5 (pet) dužina, Prečnik: 32 i 28 mm, konus 12/14 mm, Materijal: Legura kobalta i hroma ( CoCr ) | Articul/Eze 12/14 Femoral Head | DePuy | 136512000 | KK230355 | 11002386 | 28 5 | komad | 22950 | 10% | Makler d.o.o. | 51-5/23
| Implantati za kukove i kolena | 404-1-110/23-11 | 2 | Endoproteza kuka, tip 2 | 8 | Glava:najmanje 5 (pet) dužina, Prečnik: 32 i 28 mm, konus 12/14 mm, Materijal: Legura kobalta i hroma ( CoCr ) | Articul/Eze 12/14 Femoral Head | DePuy | 136513000 | KK230356 | 11002387 | 28 8,5 | komad | 22950 | 10% | Makler d.o.o. | 51-5/23
| Implantati za kukove i kolena | 404-1-110/23-11 | 2 | Endoproteza kuka, tip 2 | 8 | Glava:najmanje 5 (pet) dužina, Prečnik: 32 i 28 mm, konus 12/14 mm, Materijal: Legura kobalta i hroma ( CoCr ) | Articul/Eze 12/14 Femoral Head | DePuy | 136514000 | KK230357 | 11002388 | 28 12 | komad | 22950 | 10% | Makler d.o.o. | 51-5/23
| Implantati za kukove i kolena | 404-1-110/23-11 | 2 | Endoproteza kuka, tip 2 | 8 | Glava:najmanje 5 (pet) dužina, Prečnik: 32 i 28 mm, konus 12/14 mm, Materijal: Legura kobalta i hroma ( CoCr ) | Articul/Eze 12/14 Femoral Head | DePuy | 136515000 | KK230358 | 11002389 | 28 15,5 | komad | 22950 | 10% | Makler d.o.o. | 51-5/23
| Implantati za kukove i kolena | 404-1-110/23-11 | 2 | Endoproteza kuka, tip 2 | 8 | Glava:najmanje 5 (pet) dužina, Prečnik: 32 i 28 mm, konus 12/14 mm, Materijal: Legura kobalta i hroma ( CoCr ) | Articul/Eze 12/14 Femoral Head | DePuy | 136521000 | KK230359 | 11002390 | 32 1 | komad | 22950 | 10% | Makler d.o.o. | 51-5/23
| Implantati za kukove i kolena | 404-1-110/23-11 | 2 | Endoproteza kuka, tip 2 | 8 | Glava:najmanje 5 (pet) dužina, Prečnik: 32 i 28 mm, konus 12/14 mm, Materijal: Legura kobalta i hroma ( CoCr ) | Articul/Eze 12/14 Femoral Head | DePuy | 136522000 | KK230360 | 11002391 | 32 5 | komad | 22950 | 10% | Makler d.o.o. | 51-5/23
| Implantati za kukove i kolena | 404-1-110/23-11 | 2 | Endoproteza kuka, tip 2 | 8 | Glava:najmanje 5 (pet) dužina, Prečnik: 32 i 28 mm, konus 12/14 mm, Materijal: Legura kobalta i hroma ( CoCr ) | Articul/Eze 12/14 Femoral Head | DePuy | 136523000 | KK230361 | 11002392 | 32 9 | komad | 22950 | 10% | Makler d.o.o. | 51-5/23
| Implantati za kukove i kolena | 404-1-110/23-11 | 2 | Endoproteza kuka, tip 2 | 8 | Glava:najmanje 5 (pet) dužina, Prečnik: 32 i 28 mm, konus 12/14 mm, Materijal: Legura kobalta i hroma ( CoCr ) | Articul/Eze 12/14 Femoral Head | DePuy | 136524000 | KK230362 | 11002393 | 32 13 | komad | 22950 | 10% | Makler d.o.o. | 51-5/23
| Implantati za kukove i kolena | 404-1-110/23-11 | 2 | Endoproteza kuka, tip 2 | 8 | Glava:najmanje 5 (pet) dužina, Prečnik: 32 i 28 mm, konus 12/14 mm, Materijal: Legura kobalta i hroma ( CoCr ) | Articul/Eze 12/14 Femoral Head | DePuy | 136525000 | KK230363 | 11002394 | 32 17 | komad | 22950 | 10% | Makler d.o.o. | 51-5/23
| Implantati za kukove i kolena | 404-1-110/23-11 | 2 | Endoproteza kuka, tip 2 | 9 | Glava:najmanje 3 (tri) dužine, Prečnik: 28, 32 i 36 mm, Materijal: Biolox delta keramika | DELTA CERAMAX HEAD | DePuy | 136528310 | KK230364 | 11002395 | 28 1,5 | komad | 86670 | 10% | Makler d.o.o. | 51-5/23
| Implantati za kukove i kolena | 404-1-110/23-11 | 2 | Endoproteza kuka, tip 2 | 9 | Glava:najmanje 3 (tri) dužine, Prečnik: 28, 32 i 36 mm, Materijal: Biolox delta keramika | DELTA CERAMAX HEAD | DePuy | 136528320 | KK230365 | 11002396 | 28 5 | komad | 86670 | 10% | Makler d.o.o. | 51-5/23
| Implantati za kukove i kolena | 404-1-110/23-11 | 2 | Endoproteza kuka, tip 2 | 9 | Glava:najmanje 3 (tri) dužine, Prečnik: 28, 32 i 36 mm, Materijal: Biolox delta keramika | DELTA CERAMAX HEAD | DePuy | 136528330 | KK230366 | 11002397 | 28 8 | komad | 86670 | 10% | Makler d.o.o. | 51-5/23
| Implantati za kukove i kolena | 404-1-110/23-11 | 2 | Endoproteza kuka, tip 2 | 9 | Glava:najmanje 3 (tri) dužine, Prečnik: 28, 32 i 36 mm, Materijal: Biolox delta keramika | DELTA CERAMAX HEAD | DePuy | 136532310 | KK230367 | 11002398 | 32 1 | komad | 86670 | 10% | Makler d.o.o. | 51-5/23
| Implantati za kukove i kolena | 404-1-110/23-11 | 2 | Endoproteza kuka, tip 2 | 9 | Glava:najmanje 3 (tri) dužine, Prečnik: 28, 32 i 36 mm, Materijal: Biolox delta keramika | DELTA CERAMAX HEAD | DePuy | 136532320 | KK230368 | 11002399 | 32 5 | komad | 86670 | 10% | Makler d.o.o. | 51-5/23
| Implantati za kukove i kolena | 404-1-110/23-11 | 2 | Endoproteza kuka, tip 2 | 9 | Glava:najmanje 3 (tri) dužine, Prečnik: 28, 32 i 36 mm, Materijal: Biolox delta keramika | DELTA CERAMAX HEAD | DePuy | 136532330 | KK230369 | 11002400 | 32 9 | komad | 86670 | 10% | Makler d.o.o. | 51-5/23
| Implantati za kukove i kolena | 404-1-110/23-11 | 2 | Endoproteza kuka, tip 2 | 9 | Glava:najmanje 3 (tri) dužine, Prečnik: 28, 32 i 36 mm, Materijal: Biolox delta keramika | DELTA CERAMAX HEAD | DePuy | 136536310 | KK230370 | 11002401 | 36 1,5 | komad | 86670 | 10% | Makler d.o.o. | 51-5/23
| Implantati za kukove i kolena | 404-1-110/23-11 | 2 | Endoproteza kuka, tip 2 | 9 | Glava:najmanje 3 (tri) dužine, Prečnik: 28, 32 i 36 mm, Materijal: Biolox delta keramika | DELTA CERAMAX HEAD | DePuy | 136536320 | KK230371 | 11002402 | 36 5 | komad | 86670 | 10% | Makler d.o.o. | 51-5/23
| Implantati za kukove i kolena | 404-1-110/23-11 | 2 | Endoproteza kuka, tip 2 | 9 | Glava:najmanje 3 (tri) dužine, Prečnik: 28, 32 i 36 mm, Materijal: Biolox delta keramika | DELTA CERAMAX HEAD | DePuy | 136536330 | KK230372 | 11002403 | 36 8,5 | komad | 86670 | 10% | Makler d.o.o. | 51-5/23
| Implantati za kukove i kolena | 404-1-110/23-11 | 2 | Endoproteza kuka, tip 2 | 9 | Glava:najmanje 3 (tri) dužine, Prečnik: 28, 32 i 36 mm, Materijal: Biolox delta keramika | DELTA CERAMAX HEAD | DePuy | 136536340 | KK230373 | 11002404 | 36 12 | komad | 86670 | 10% | Makler d.o.o. | 51-5/23
| Implantati za kukove i kolena | 404-1-110/23-11 | 2 | Endoproteza kuka, tip 2 | 10 | Zavrtnji: titanijumski, dužine od 2,5 do 4 cm. | Cancellous Bone Screw | DePuy | 117225000 | KK230374 | 11002405 | 25mm | komad | 1350 | 10% | Makler d.o.o. | 51-5/23
| Implantati za kukove i kolena | 404-1-110/23-11 | 2 | Endoproteza kuka, tip 2 | 10 | Zavrtnji: titanijumski, dužine od 2,5 do 4 cm. | Cancellous Bone Screw | DePuy | 117230000 | KK230375 | 11002406 | 30mm | komad | 1350 | 10% | Makler d.o.o. | 51-5/23
| Implantati za kukove i kolena | 404-1-110/23-11 | 2 | Endoproteza kuka, tip 2 | 10 | Zavrtnji: titanijumski, dužine od 2,5 do 4 cm. | Cancellous Bone Screw | DePuy | 117235000 | KK230376 | 11002407 | 35mm | komad | 1350 | 10% | Makler d.o.o. | 51-5/23
| Implantati za kukove i kolena | 404-1-110/23-11 | 2 | Endoproteza kuka, tip 2 | 10 | Zavrtnji: titanijumski, dužine od 2,5 do 4 cm. | Cancellous Bone Screw | DePuy | 117240000 | KK230377 | 11002408 | 40mm | komad | 1350 | 10% | Makler d.o.o. | 51-5/23
| Implantati za kukove i kolena | 404-1-110/23-11 | 3 | Endoproteza kuka, tip 3 | 1 | Stem proteze bescementni:Univerzalni, bez kolara Oblik: Zašiljen - klinast, („taper“) Način prorastanja: Čitavom dužinom stema Konus vrata: 12/14 mm Završna obrada: Sa bioaktivnim nanosom čitavom površinom stema Materijal: legura titanijuma CCD ugao: najmanje 135 stepeni za normalne kukove, manje od 130 stepeni za varusne i više od 135 stepeni za valgusne kukove. Dostupan u 13 veličina | Standard stem CCD 135° SZ01 Ti Ha | Smith & Nephew Othopaedics AG | 75100462 | KK230378 | 11002409 | 01.. | komad | 99830 | 10% | ECOTRADE BG D.O.O. | 51-6/23
| Implantati za kukove i kolena | 404-1-110/23-11 | 3 | Endoproteza kuka, tip 3 | 1 | Stem proteze bescementni:Univerzalni, bez kolara Oblik: Zašiljen - klinast, („taper“) Način prorastanja: Čitavom dužinom stema Konus vrata: 12/14 mm Završna obrada: Sa bioaktivnim nanosom čitavom površinom stema Materijal: legura titanijuma CCD ugao: najmanje 135 stepeni za normalne kukove, manje od 130 stepeni za varusne i više od 135 stepeni za valgusne kukove. Dostupan u 13 veličina | Standard stem CCD 135° SZ0 Ti Ha | Smith & Nephew Othopaedics AG | 75100463 | KK230379 | 11002410 | 0 | komad | 99830 | 10% | ECOTRADE BG D.O.O. | 51-6/23
| Implantati za kukove i kolena | 404-1-110/23-11 | 3 | Endoproteza kuka, tip 3 | 1 | Stem proteze bescementni:Univerzalni, bez kolara Oblik: Zašiljen - klinast, („taper“) Način prorastanja: Čitavom dužinom stema Konus vrata: 12/14 mm Završna obrada: Sa bioaktivnim nanosom čitavom površinom stema Materijal: legura titanijuma CCD ugao: najmanje 135 stepeni za normalne kukove, manje od 130 stepeni za varusne i više od 135 stepeni za valgusne kukove. Dostupan u 13 veličina | Standard stem CCD 135° SZ1 Ti Ha | Smith & Nephew Othopaedics AG | 75100464 | KK230380 | 11002411 | 1 | komad | 99830 | 10% | ECOTRADE BG D.O.O. | 51-6/23
| Implantati za kukove i kolena | 404-1-110/23-11 | 3 | Endoproteza kuka, tip 3 | 1 | Stem proteze bescementni:Univerzalni, bez kolara Oblik: Zašiljen - klinast, („taper“) Način prorastanja: Čitavom dužinom stema Konus vrata: 12/14 mm Završna obrada: Sa bioaktivnim nanosom čitavom površinom stema Materijal: legura titanijuma CCD ugao: najmanje 135 stepeni za normalne kukove, manje od 130 stepeni za varusne i više od 135 stepeni za valgusne kukove. Dostupan u 13 veličina | Standard stem CCD 135° SZ2 Ti Ha | Smith & Nephew Othopaedics AG | 75100465 | KK230381 | 11002412 | 2 | komad | 99830 | 10% | ECOTRADE BG D.O.O. | 51-6/23
| Implantati za kukove i kolena | 404-1-110/23-11 | 3 | Endoproteza kuka, tip 3 | 1 | Stem proteze bescementni:Univerzalni, bez kolara Oblik: Zašiljen - klinast, („taper“) Način prorastanja: Čitavom dužinom stema Konus vrata: 12/14 mm Završna obrada: Sa bioaktivnim nanosom čitavom površinom stema Materijal: legura titanijuma CCD ugao: najmanje 135 stepeni za normalne kukove, manje od 130 stepeni za varusne i više od 135 stepeni za valgusne kukove. Dostupan u 13 veličina | Standard stem CCD 135° SZ3 Ti Ha | Smith & Nephew Othopaedics AG | 75100466 | KK230382 | 11002413 | 3 | komad | 99830 | 10% | ECOTRADE BG D.O.O. | 51-6/23
| Implantati za kukove i kolena | 404-1-110/23-11 | 3 | Endoproteza kuka, tip 3 | 1 | Stem proteze bescementni:Univerzalni, bez kolara Oblik: Zašiljen - klinast, („taper“) Način prorastanja: Čitavom dužinom stema Konus vrata: 12/14 mm Završna obrada: Sa bioaktivnim nanosom čitavom površinom stema Materijal: legura titanijuma CCD ugao: najmanje 135 stepeni za normalne kukove, manje od 130 stepeni za varusne i više od 135 stepeni za valgusne kukove. Dostupan u 13 veličina | Standard stem CCD 135° SZ4 Ti Ha | Smith & Nephew Othopaedics AG | 75100467 | KK230383 | 11002414 | 4 | komad | 99830 | 10% | ECOTRADE BG D.O.O. | 51-6/23
| Implantati za kukove i kolena | 404-1-110/23-11 | 3 | Endoproteza kuka, tip 3 | 1 | Stem proteze bescementni:Univerzalni, bez kolara Oblik: Zašiljen - klinast, („taper“) Način prorastanja: Čitavom dužinom stema Konus vrata: 12/14 mm Završna obrada: Sa bioaktivnim nanosom čitavom površinom stema Materijal: legura titanijuma CCD ugao: najmanje 135 stepeni za normalne kukove, manje od 130 stepeni za varusne i više od 135 stepeni za valgusne kukove. Dostupan u 13 veličina | Standard stem CCD 135° SZ5 Ti Ha | Smith & Nephew Othopaedics AG | 75100468 | KK230384 | 11002415 | 5 | komad | 99830 | 10% | ECOTRADE BG D.O.O. | 51-6/23
| Implantati za kukove i kolena | 404-1-110/23-11 | 3 | Endoproteza kuka, tip 3 | 1 | Stem proteze bescementni:Univerzalni, bez kolara Oblik: Zašiljen - klinast, („taper“) Način prorastanja: Čitavom dužinom stema Konus vrata: 12/14 mm Završna obrada: Sa bioaktivnim nanosom čitavom površinom stema Materijal: legura titanijuma CCD ugao: najmanje 135 stepeni za normalne kukove, manje od 130 stepeni za varusne i više od 135 stepeni za valgusne kukove. Dostupan u 13 veličina | Standard stem CCD 135° SZ6 Ti Ha | Smith & Nephew Othopaedics AG | 75100469 | KK230385 | 11002416 | 6 | komad | 99830 | 10% | ECOTRADE BG D.O.O. | 51-6/23
| Implantati za kukove i kolena | 404-1-110/23-11 | 3 | Endoproteza kuka, tip 3 | 1 | Stem proteze bescementni:Univerzalni, bez kolara Oblik: Zašiljen - klinast, („taper“) Način prorastanja: Čitavom dužinom stema Konus vrata: 12/14 mm Završna obrada: Sa bioaktivnim nanosom čitavom površinom stema Materijal: legura titanijuma CCD ugao: najmanje 135 stepeni za normalne kukove, manje od 130 stepeni za varusne i više od 135 stepeni za valgusne kukove. Dostupan u 13 veličina | Standard stem CCD 135° SZ7 Ti Ha | Smith & Nephew Othopaedics AG | 75100470 | KK230386 | 11002417 | 7 | komad | 99830 | 10% | ECOTRADE BG D.O.O. | 51-6/23
| Implantati za kukove i kolena | 404-1-110/23-11 | 3 | Endoproteza kuka, tip 3 | 1 | Stem proteze bescementni:Univerzalni, bez kolara Oblik: Zašiljen - klinast, („taper“) Način prorastanja: Čitavom dužinom stema Konus vrata: 12/14 mm Završna obrada: Sa bioaktivnim nanosom čitavom površinom stema Materijal: legura titanijuma CCD ugao: najmanje 135 stepeni za normalne kukove, manje od 130 stepeni za varusne i više od 135 stepeni za valgusne kukove. Dostupan u 13 veličina | Standard stem CCD 135° SZ8 Ti Ha | Smith & Nephew Othopaedics AG | 75100471 | KK230387 | 11002418 | 8 | komad | 99830 | 10% | ECOTRADE BG D.O.O. | 51-6/23
| Implantati za kukove i kolena | 404-1-110/23-11 | 3 | Endoproteza kuka, tip 3 | 1 | Stem proteze bescementni:Univerzalni, bez kolara Oblik: Zašiljen - klinast, („taper“) Način prorastanja: Čitavom dužinom stema Konus vrata: 12/14 mm Završna obrada: Sa bioaktivnim nanosom čitavom površinom stema Materijal: legura titanijuma CCD ugao: najmanje 135 stepeni za normalne kukove, manje od 130 stepeni za varusne i više od 135 stepeni za valgusne kukove. Dostupan u 13 veličina | POLARSTEM Stem Std Ti/HA 9 non-cem | Smith & Nephew Othopaedics AG | 75100472 | KK230388 | 11002419 | 9 | komad | 99830 | 10% | ECOTRADE BG D.O.O. | 51-6/23
| Implantati za kukove i kolena | 404-1-110/23-11 | 3 | Endoproteza kuka, tip 3 | 1 | Stem proteze bescementni:Univerzalni, bez kolara Oblik: Zašiljen - klinast, („taper“) Način prorastanja: Čitavom dužinom stema Konus vrata: 12/14 mm Završna obrada: Sa bioaktivnim nanosom čitavom površinom stema Materijal: legura titanijuma CCD ugao: najmanje 135 stepeni za normalne kukove, manje od 130 stepeni za varusne i više od 135 stepeni za valgusne kukove. Dostupan u 13 veličina | POLARSTEM Stem Std Ti/HA 10 non-cem | Smith & Nephew Othopaedics AG | 75100473 | KK230389 | 11002420 | 10 | komad | 99830 | 10% | ECOTRADE BG D.O.O. | 51-6/23
| Implantati za kukove i kolena | 404-1-110/23-11 | 3 | Endoproteza kuka, tip 3 | 2 | Stem proteze:Univerzalni, cementni bez kolara, Oblik: Zašiljen - klinast, („taper“) Konus vrata: 12/14 mm Završna obrada: visokopoliran Materijal: Nerđajući čelik CCD ugao: 135 stepeni Veličine: Najmanje 9 | Standard stem CCD 135° SZ 0 cem | Smith & Nephew Othopaedics AG | 75002111 | KK230390 | 11002421 | 0 | komad | 42700 | 10% | ECOTRADE BG D.O.O. | 51-6/23
| Implantati za kukove i kolena | 404-1-110/23-11 | 3 | Endoproteza kuka, tip 3 | 2 | Stem proteze:Univerzalni, cementni bez kolara, Oblik: Zašiljen - klinast, („taper“) Konus vrata: 12/14 mm Završna obrada: visokopoliran Materijal: Nerđajući čelik CCD ugao: 135 stepeni Veličine: Najmanje 9 | Standard stem CCD 135° SZ 1 cem | Smith & Nephew Othopaedics AG | 75002112 | KK230391 | 11002422 | 1 | komad | 42700 | 10% | ECOTRADE BG D.O.O. | 51-6/23
| Implantati za kukove i kolena | 404-1-110/23-11 | 3 | Endoproteza kuka, tip 3 | 2 | Stem proteze:Univerzalni, cementni bez kolara, Oblik: Zašiljen - klinast, („taper“) Konus vrata: 12/14 mm Završna obrada: visokopoliran Materijal: Nerđajući čelik CCD ugao: 135 stepeni Veličine: Najmanje 9 | Standard stem CCD 135° SZ 2 cem | Smith & Nephew Othopaedics AG | 75002113 | KK230392 | 11002423 | 2 | komad | 42700 | 10% | ECOTRADE BG D.O.O. | 51-6/23
| Implantati za kukove i kolena | 404-1-110/23-11 | 3 | Endoproteza kuka, tip 3 | 2 | Stem proteze:Univerzalni, cementni bez kolara, Oblik: Zašiljen - klinast, („taper“) Konus vrata: 12/14 mm Završna obrada: visokopoliran Materijal: Nerđajući čelik CCD ugao: 135 stepeni Veličine: Najmanje 9 | Standard stem CCD 135° SZ 3 cem | Smith & Nephew Othopaedics AG | 75002114 | KK230393 | 11002424 | 3 | komad | 42700 | 10% | ECOTRADE BG D.O.O. | 51-6/23
| Implantati za kukove i kolena | 404-1-110/23-11 | 3 | Endoproteza kuka, tip 3 | 2 | Stem proteze:Univerzalni, cementni bez kolara, Oblik: Zašiljen - klinast, („taper“) Konus vrata: 12/14 mm Završna obrada: visokopoliran Materijal: Nerđajući čelik CCD ugao: 135 stepeni Veličine: Najmanje 9 | Standard stem CCD 135° SZ 4 cem | Smith & Nephew Othopaedics AG | 75002115 | KK230394 | 11002425 | 4 | komad | 42700 | 10% | ECOTRADE BG D.O.O. | 51-6/23
| Implantati za kukove i kolena | 404-1-110/23-11 | 3 | Endoproteza kuka, tip 3 | 2 | Stem proteze:Univerzalni, cementni bez kolara, Oblik: Zašiljen - klinast, („taper“) Konus vrata: 12/14 mm Završna obrada: visokopoliran Materijal: Nerđajući čelik CCD ugao: 135 stepeni Veličine: Najmanje 9 | Standard stem CCD 135° SZ 5 cem | Smith & Nephew Othopaedics AG | 75002116 | KK230395 | 11002426 | 5 | komad | 42700 | 10% | ECOTRADE BG D.O.O. | 51-6/23
| Implantati za kukove i kolena | 404-1-110/23-11 | 3 | Endoproteza kuka, tip 3 | 2 | Stem proteze:Univerzalni, cementni bez kolara, Oblik: Zašiljen - klinast, („taper“) Konus vrata: 12/14 mm Završna obrada: visokopoliran Materijal: Nerđajući čelik CCD ugao: 135 stepeni Veličine: Najmanje 9 | Standard stem CCD 135° SZ 6 cem | Smith & Nephew Othopaedics AG | 75002117 | KK230396 | 11002427 | 6 | komad | 42700 | 10% | ECOTRADE BG D.O.O. | 51-6/23
| Implantati za kukove i kolena | 404-1-110/23-11 | 3 | Endoproteza kuka, tip 3 | 2 | Stem proteze:Univerzalni, cementni bez kolara, Oblik: Zašiljen - klinast, („taper“) Konus vrata: 12/14 mm Završna obrada: visokopoliran Materijal: Nerđajući čelik CCD ugao: 135 stepeni Veličine: Najmanje 9 | Standard stem CCD 135° SZ 7 cem | Smith & Nephew Othopaedics AG | 75002118 | KK230397 | 11002428 | 7 | komad | 42700 | 10% | ECOTRADE BG D.O.O. | 51-6/23
| Implantati za kukove i kolena | 404-1-110/23-11 | 3 | Endoproteza kuka, tip 3 | 2 | Stem proteze:Univerzalni, cementni bez kolara, Oblik: Zašiljen - klinast, („taper“) Konus vrata: 12/14 mm Završna obrada: visokopoliran Materijal: Nerđajući čelik CCD ugao: 135 stepeni Veličine: Najmanje 9 | Standard stem CCD 135° SZ 8 cem | Smith & Nephew Othopaedics AG | 75002119 | KK230398 | 11002429 | 8 | komad | 42700 | 10% | ECOTRADE BG D.O.O. | 51-6/23
| Implantati za kukove i kolena | 404-1-110/23-11 | 3 | Endoproteza kuka, tip 3 | 3 | Acetabulum: 3 (tri) ili više multicentrično raspoređenih otvora za fiksaciju zavrtnjima, sa ili bez HA Način fiksacije: „Press-fit“ uz mogućnost dodatne fiksacije zavrtnjima, Veličine: Prečnik od 44-70 mm Reverzibilno zaključavajući mehanizam inserta | R3 MULTI HOLE ACETABULAR SHELL 48MM | Smith & Nephew Othopaedics AG | 71338663 | KK230399 | 11002430 | 48 | komad | 49920 | 10% | ECOTRADE BG D.O.O. | 51-6/23
| Implantati za kukove i kolena | 404-1-110/23-11 | 3 | Endoproteza kuka, tip 3 | 3 | Acetabulum: 3 (tri) ili više multicentrično raspoređenih otvora za fiksaciju zavrtnjima, sa ili bez HA Način fiksacije: „Press-fit“ uz mogućnost dodatne fiksacije zavrtnjima, Veličine: Prečnik od 44-70 mm Reverzibilno zaključavajući mehanizam inserta | R3 MULTI HOLE ACETABULAR SHELL 50MM | Smith & Nephew Othopaedics AG | 71338664 | KK230400 | 11002431 | 50 | komad | 49920 | 10% | ECOTRADE BG D.O.O. | 51-6/23
| Implantati za kukove i kolena | 404-1-110/23-11 | 3 | Endoproteza kuka, tip 3 | 3 | Acetabulum: 3 (tri) ili više multicentrično raspoređenih otvora za fiksaciju zavrtnjima, sa ili bez HA Način fiksacije: „Press-fit“ uz mogućnost dodatne fiksacije zavrtnjima, Veličine: Prečnik od 44-70 mm Reverzibilno zaključavajući mehanizam inserta | R3 MULTI HOLE ACETABULAR SHELL 52MM | Smith & Nephew Othopaedics AG | 71338665 | KK230401 | 11002432 | 52 | komad | 49920 | 10% | ECOTRADE BG D.O.O. | 51-6/23
| Implantati za kukove i kolena | 404-1-110/23-11 | 3 | Endoproteza kuka, tip 3 | 3 | Acetabulum: 3 (tri) ili više multicentrično raspoređenih otvora za fiksaciju zavrtnjima, sa ili bez HA Način fiksacije: „Press-fit“ uz mogućnost dodatne fiksacije zavrtnjima, Veličine: Prečnik od 44-70 mm Reverzibilno zaključavajući mehanizam inserta | R3 MULTI HOLE ACETABULAR SHELL 54MM | Smith & Nephew Othopaedics AG | 71338666 | KK230402 | 11002433 | 54 | komad | 49920 | 10% | ECOTRADE BG D.O.O. | 51-6/23
| Implantati za kukove i kolena | 404-1-110/23-11 | 3 | Endoproteza kuka, tip 3 | 3 | Acetabulum: 3 (tri) ili više multicentrično raspoređenih otvora za fiksaciju zavrtnjima, sa ili bez HA Način fiksacije: „Press-fit“ uz mogućnost dodatne fiksacije zavrtnjima, Veličine: Prečnik od 44-70 mm Reverzibilno zaključavajući mehanizam inserta | R3 MULTI HOLE ACETABULAR SHELL 56MM | Smith & Nephew Othopaedics AG | 71338667 | KK230403 | 11002434 | 56 | komad | 49920 | 10% | ECOTRADE BG D.O.O. | 51-6/23
| Implantati za kukove i kolena | 404-1-110/23-11 | 3 | Endoproteza kuka, tip 3 | 3 | Acetabulum: 3 (tri) ili više multicentrično raspoređenih otvora za fiksaciju zavrtnjima, sa ili bez HA Način fiksacije: „Press-fit“ uz mogućnost dodatne fiksacije zavrtnjima, Veličine: Prečnik od 44-70 mm Reverzibilno zaključavajući mehanizam inserta | R3 MULTI HOLE ACETABULAR SHELL 58MM | Smith & Nephew Othopaedics AG | 71338668 | KK230404 | 11002435 | 58 | komad | 49920 | 10% | ECOTRADE BG D.O.O. | 51-6/23
| Implantati za kukove i kolena | 404-1-110/23-11 | 3 | Endoproteza kuka, tip 3 | 3 | Acetabulum: 3 (tri) ili više multicentrično raspoređenih otvora za fiksaciju zavrtnjima, sa ili bez HA Način fiksacije: „Press-fit“ uz mogućnost dodatne fiksacije zavrtnjima, Veličine: Prečnik od 44-70 mm Reverzibilno zaključavajući mehanizam inserta | R3 MULTI HOLE ACETABULAR SHELL 60MM | Smith & Nephew Othopaedics AG | 71338669 | KK230405 | 11002436 | 60 | komad | 49920 | 10% | ECOTRADE BG D.O.O. | 51-6/23
| Implantati za kukove i kolena | 404-1-110/23-11 | 3 | Endoproteza kuka, tip 3 | 3 | Acetabulum: 3 (tri) ili više multicentrično raspoređenih otvora za fiksaciju zavrtnjima, sa ili bez HA Način fiksacije: „Press-fit“ uz mogućnost dodatne fiksacije zavrtnjima, Veličine: Prečnik od 44-70 mm Reverzibilno zaključavajući mehanizam inserta | R3 MULTI HOLE ACETABULAR SHELL 62MM | Smith & Nephew Othopaedics AG | 71338671 | KK230406 | 11002437 | 62 | komad | 49920 | 10% | ECOTRADE BG D.O.O. | 51-6/23
| Implantati za kukove i kolena | 404-1-110/23-11 | 3 | Endoproteza kuka, tip 3 | 3 | Acetabulum: 3 (tri) ili više multicentrično raspoređenih otvora za fiksaciju zavrtnjima, sa ili bez HA Način fiksacije: „Press-fit“ uz mogućnost dodatne fiksacije zavrtnjima, Veličine: Prečnik od 44-70 mm Reverzibilno zaključavajući mehanizam inserta | R3 MULTI HOLE ACETABULAR SHELL 64MM | Smith & Nephew Othopaedics AG | 71338672 | KK230407 | 11002438 | 64 | komad | 49920 | 10% | ECOTRADE BG D.O.O. | 51-6/23
| Implantati za kukove i kolena | 404-1-110/23-11 | 3 | Endoproteza kuka, tip 3 | 4 | Insert:Materijal: „highly cross-linked UHMWPE“, mogućnost primene inserta sa povećanom inklinacijom | R3 20 DEG XLPE ACET LNR 22MM X 42 | Smith & Nephew Othopaedics AG | 71334942 | KK230408 | 11002439 | 42 | komad | 17200 | 10% | ECOTRADE BG D.O.O. | 51-6/23
| Implantati za kukove i kolena | 404-1-110/23-11 | 3 | Endoproteza kuka, tip 3 | 4 | Insert:Materijal: „highly cross-linked UHMWPE“, mogućnost primene inserta sa povećanom inklinacijom | R3 20 DEG XLPE ACET LNR | Smith & Nephew Othopaedics AG | 71334944 | KK230409 | 11002440 | 44 | komad | 17200 | 10% | ECOTRADE BG D.O.O. | 51-6/23
| Implantati za kukove i kolena | 404-1-110/23-11 | 3 | Endoproteza kuka, tip 3 | 4 | Insert:Materijal: „highly cross-linked UHMWPE“, mogućnost primene inserta sa povećanom inklinacijom | R3 20 DEG XLPE ACET LNR 28MM X | Smith & Nephew Othopaedics AG | 71334946 | KK230410 | 11002441 | 46 | komad | 17200 | 10% | ECOTRADE BG D.O.O. | 51-6/23
| Implantati za kukove i kolena | 404-1-110/23-11 | 3 | Endoproteza kuka, tip 3 | 4 | Insert:Materijal: „highly cross-linked UHMWPE“, mogućnost primene inserta sa povećanom inklinacijom | R3 20 DEG XLPE ACET LNR 32MM X | Smith & Nephew Othopaedics AG | 71337648 | KK230411 | 11002442 | 48 | komad | 17200 | 10% | ECOTRADE BG D.O.O. | 51-6/23
| Implantati za kukove i kolena | 404-1-110/23-11 | 3 | Endoproteza kuka, tip 3 | 4 | Insert:Materijal: „highly cross-linked UHMWPE“, mogućnost primene inserta sa povećanom inklinacijom | R3 20 DEG XLPE ACET LNR 32MM X | Smith & Nephew Othopaedics AG | 71337650 | KK230412 | 11002443 | 50 | komad | 17200 | 10% | ECOTRADE BG D.O.O. | 51-6/23
| Implantati za kukove i kolena | 404-1-110/23-11 | 3 | Endoproteza kuka, tip 3 | 4 | Insert:Materijal: „highly cross-linked UHMWPE“, mogućnost primene inserta sa povećanom inklinacijom | R3 20 DEG XLPE ACET LNR 32MM X | Smith & Nephew Othopaedics AG | 71337652 | KK230413 | 11002444 | 52 | komad | 17200 | 10% | ECOTRADE BG D.O.O. | 51-6/23
| Implantati za kukove i kolena | 404-1-110/23-11 | 3 | Endoproteza kuka, tip 3 | 4 | Insert:Materijal: „highly cross-linked UHMWPE“, mogućnost primene inserta sa povećanom inklinacijom | R3 20 DEG XLPE ACET LNR 32MM X | Smith & Nephew Othopaedics AG | 71337654 | KK230414 | 11002445 | 54 | komad | 17200 | 10% | ECOTRADE BG D.O.O. | 51-6/23
| Implantati za kukove i kolena | 404-1-110/23-11 | 3 | Endoproteza kuka, tip 3 | 4 | Insert:Materijal: „highly cross-linked UHMWPE“, mogućnost primene inserta sa povećanom inklinacijom | R3 20 DEG XLPE ACET LNR 32MM X | Smith & Nephew Othopaedics AG | 71337656 | KK230415 | 11002446 | 56 | komad | 17200 | 10% | ECOTRADE BG D.O.O. | 51-6/23
| Implantati za kukove i kolena | 404-1-110/23-11 | 3 | Endoproteza kuka, tip 3 | 4 | Insert:Materijal: „highly cross-linked UHMWPE“, mogućnost primene inserta sa povećanom inklinacijom | R3 20 DEG XLPE ACET LNR 32MM X | Smith & Nephew Othopaedics AG | 71337658 | KK230416 | 11002447 | 58 | komad | 17200 | 10% | ECOTRADE BG D.O.O. | 51-6/23
| Implantati za kukove i kolena | 404-1-110/23-11 | 3 | Endoproteza kuka, tip 3 | 4 | Insert:Materijal: „highly cross-linked UHMWPE“, mogućnost primene inserta sa povećanom inklinacijom | R3 20 DEG XLPE ACET LNR 32MM X | Smith & Nephew Othopaedics AG | 71337660 | KK230417 | 11002448 | 60 | komad | 17200 | 10% | ECOTRADE BG D.O.O. | 51-6/23
| Implantati za kukove i kolena | 404-1-110/23-11 | 3 | Endoproteza kuka, tip 3 | 4 | Insert:Materijal: „highly cross-linked UHMWPE“, mogućnost primene inserta sa povećanom inklinacijom | R3 20 DEG XLPE ACET LNR 32MM X | Smith & Nephew Othopaedics AG | 71337662 | KK230418 | 11002449 | 62 | komad | 17200 | 10% | ECOTRADE BG D.O.O. | 51-6/23
| Implantati za kukove i kolena | 404-1-110/23-11 | 3 | Endoproteza kuka, tip 3 | 4 | Insert:Materijal: „highly cross-linked UHMWPE“, mogućnost primene inserta sa povećanom inklinacijom | R3 20 DEG XLPE ACET LNR 36MM X | Smith & Nephew Othopaedics AG | 71335764 | KK230419 | 11002450 | 64 | komad | 17200 | 10% | ECOTRADE BG D.O.O. | 51-6/23
| Implantati za kukove i kolena | 404-1-110/23-11 | 3 | Endoproteza kuka, tip 3 | 5 | Acetabulum: UHMWPE ili UHMWPE sa ukrštenim vezama („higly cross-linked“), unutrašnjeg dijametra 22, 28, 32, 36mm, Veličina: u rasponu od 40 mm do 64 mm, sa 3mm rastućom veličinom, antiluksacioni sa inklinacijom od 20 stepeni | REF ALL POLY 22ID 40OD XLPE | Smith & Nephew Othopaedics AG | 71358001 | KK230420 | 11002451 | 40 | komad | 32000 | 10% | ECOTRADE BG D.O.O. | 51-6/23
| Implantati za kukove i kolena | 404-1-110/23-11 | 3 | Endoproteza kuka, tip 3 | 5 | Acetabulum: UHMWPE ili UHMWPE sa ukrštenim vezama („higly cross-linked“), unutrašnjeg dijametra 22, 28, 32, 36mm, Veličina: u rasponu od 40 mm do 64 mm, sa 3mm rastućom veličinom, antiluksacioni sa inklinacijom od 20 stepeni | REF CEMENT ACET COM 22/43 | Smith & Nephew Othopaedics AG | 71358002 | KK230421 | 11002452 | 43 | komad | 32000 | 10% | ECOTRADE BG D.O.O. | 51-6/23
| Implantati za kukove i kolena | 404-1-110/23-11 | 3 | Endoproteza kuka, tip 3 | 5 | Acetabulum: UHMWPE ili UHMWPE sa ukrštenim vezama („higly cross-linked“), unutrašnjeg dijametra 22, 28, 32, 36mm, Veličina: u rasponu od 40 mm do 64 mm, sa 3mm rastućom veličinom, antiluksacioni sa inklinacijom od 20 stepeni | REF CEMENT ACET COM 28/46 | Smith & Nephew Othopaedics AG | 71358023 | KK230422 | 11002453 | 46 | komad | 32000 | 10% | ECOTRADE BG D.O.O. | 51-6/23
| Implantati za kukove i kolena | 404-1-110/23-11 | 3 | Endoproteza kuka, tip 3 | 5 | Acetabulum: UHMWPE ili UHMWPE sa ukrštenim vezama („higly cross-linked“), unutrašnjeg dijametra 22, 28, 32, 36mm, Veličina: u rasponu od 40 mm do 64 mm, sa 3mm rastućom veličinom, antiluksacioni sa inklinacijom od 20 stepeni | REF CEMENT ACET COM 32/49 | Smith & Nephew Othopaedics AG | 71358034 | KK230423 | 11002454 | 49 | komad | 32000 | 10% | ECOTRADE BG D.O.O. | 51-6/23
| Implantati za kukove i kolena | 404-1-110/23-11 | 3 | Endoproteza kuka, tip 3 | 5 | Acetabulum: UHMWPE ili UHMWPE sa ukrštenim vezama („higly cross-linked“), unutrašnjeg dijametra 22, 28, 32, 36mm, Veličina: u rasponu od 40 mm do 64 mm, sa 3mm rastućom veličinom, antiluksacioni sa inklinacijom od 20 stepeni | REF CEMENT ACET COM 32/52 | Smith & Nephew Othopaedics AG | 71358035 | KK230424 | 11002455 | 52 | komad | 32000 | 10% | ECOTRADE BG D.O.O. | 51-6/23
| Implantati za kukove i kolena | 404-1-110/23-11 | 3 | Endoproteza kuka, tip 3 | 5 | Acetabulum: UHMWPE ili UHMWPE sa ukrštenim vezama („higly cross-linked“), unutrašnjeg dijametra 22, 28, 32, 36mm, Veličina: u rasponu od 40 mm do 64 mm, sa 3mm rastućom veličinom, antiluksacioni sa inklinacijom od 20 stepeni | REF CEMENT ACET COM 32/55 | Smith & Nephew Othopaedics AG | 71358036 | KK230425 | 11002456 | 55 | komad | 32000 | 10% | ECOTRADE BG D.O.O. | 51-6/23
| Implantati za kukove i kolena | 404-1-110/23-11 | 3 | Endoproteza kuka, tip 3 | 5 | Acetabulum: UHMWPE ili UHMWPE sa ukrštenim vezama („higly cross-linked“), unutrašnjeg dijametra 22, 28, 32, 36mm, Veličina: u rasponu od 40 mm do 64 mm, sa 3mm rastućom veličinom, antiluksacioni sa inklinacijom od 20 stepeni | REF CEMENT ACET COM 32/58 | Smith & Nephew Othopaedics AG | 71358037 | KK230426 | 11002457 | 58 | komad | 32000 | 10% | ECOTRADE BG D.O.O. | 51-6/23
| Implantati za kukove i kolena | 404-1-110/23-11 | 3 | Endoproteza kuka, tip 3 | 5 | Acetabulum: UHMWPE ili UHMWPE sa ukrštenim vezama („higly cross-linked“), unutrašnjeg dijametra 22, 28, 32, 36mm, Veličina: u rasponu od 40 mm do 64 mm, sa 3mm rastućom veličinom, antiluksacioni sa inklinacijom od 20 stepeni | REF CEMENT ACET COM 32/61 | Smith & Nephew Othopaedics AG | 71358038 | KK230427 | 11002458 | 61 | komad | 32000 | 10% | ECOTRADE BG D.O.O. | 51-6/23
| Implantati za kukove i kolena | 404-1-110/23-11 | 3 | Endoproteza kuka, tip 3 | 5 | Acetabulum: UHMWPE ili UHMWPE sa ukrštenim vezama („higly cross-linked“), unutrašnjeg dijametra 22, 28, 32, 36mm, Veličina: u rasponu od 40 mm do 64 mm, sa 3mm rastućom veličinom, antiluksacioni sa inklinacijom od 20 stepeni | REF ALL POLY 32ID 64OD XLPE | Smith & Nephew Othopaedics AG | 71358039 | KK230428 | 11002459 | 64 | komad | 32000 | 10% | ECOTRADE BG D.O.O. | 51-6/23
| Implantati za kukove i kolena | 404-1-110/23-11 | 3 | Endoproteza kuka, tip 3 | 6 | Bipolarna glava: legura čelika, spoljasnji dijametar: 39-55 mm, Insert: Materijal: " higly cross-linked UHMWPE".Dimenzije: Oslanjajuća povrsina prečnika 22 i 28 mm | BIARTICULAR HEAD | Surgival Co S.A.U | A1519039E | KK230429 | 11002460 | 39mm | komad | 22150 | 10% | ECOTRADE BG D.O.O. | 51-6/23
| Implantati za kukove i kolena | 404-1-110/23-11 | 3 | Endoproteza kuka, tip 3 | 6 | Bipolarna glava: legura čelika, spoljasnji dijametar: 39-55 mm, Insert: Materijal: " higly cross-linked UHMWPE".Dimenzije: Oslanjajuća povrsina prečnika 22 i 28 mm | BIARTICULAR HEAD | Surgival Co S.A.U | A1519040E | KK230430 | 11002461 | 40mm | komad | 22150 | 10% | ECOTRADE BG D.O.O. | 51-6/23
| Implantati za kukove i kolena | 404-1-110/23-11 | 3 | Endoproteza kuka, tip 3 | 6 | Bipolarna glava: legura čelika, spoljasnji dijametar: 39-55 mm, Insert: Materijal: " higly cross-linked UHMWPE".Dimenzije: Oslanjajuća povrsina prečnika 22 i 28 mm | BIARTICULAR HEAD | Surgival Co S.A.U | A1519041E | KK230431 | 11002462 | 41mm | komad | 22150 | 10% | ECOTRADE BG D.O.O. | 51-6/23
| Implantati za kukove i kolena | 404-1-110/23-11 | 3 | Endoproteza kuka, tip 3 | 6 | Bipolarna glava: legura čelika, spoljasnji dijametar: 39-55 mm, Insert: Materijal: " higly cross-linked UHMWPE".Dimenzije: Oslanjajuća povrsina prečnika 22 i 28 mm | BIARTICULAR HEAD | Surgival Co S.A.U | A1519042E | KK230432 | 11002463 | 42mm | komad | 22150 | 10% | ECOTRADE BG D.O.O. | 51-6/23
| Implantati za kukove i kolena | 404-1-110/23-11 | 3 | Endoproteza kuka, tip 3 | 6 | Bipolarna glava: legura čelika, spoljasnji dijametar: 39-55 mm, Insert: Materijal: " higly cross-linked UHMWPE".Dimenzije: Oslanjajuća povrsina prečnika 22 i 28 mm | BIARTICULAR HEAD | Surgival Co S.A.U | A1519043E | KK230433 | 11002464 | 43mm | komad | 22150 | 10% | ECOTRADE BG D.O.O. | 51-6/23
| Implantati za kukove i kolena | 404-1-110/23-11 | 3 | Endoproteza kuka, tip 3 | 6 | Bipolarna glava: legura čelika, spoljasnji dijametar: 39-55 mm, Insert: Materijal: " higly cross-linked UHMWPE".Dimenzije: Oslanjajuća povrsina prečnika 22 i 28 mm | BIARTICULAR HEAD | Surgival Co S.A.U | A1519044E | KK230434 | 11002465 | 44mm | komad | 22150 | 10% | ECOTRADE BG D.O.O. | 51-6/23
| Implantati za kukove i kolena | 404-1-110/23-11 | 3 | Endoproteza kuka, tip 3 | 6 | Bipolarna glava: legura čelika, spoljasnji dijametar: 39-55 mm, Insert: Materijal: " higly cross-linked UHMWPE".Dimenzije: Oslanjajuća povrsina prečnika 22 i 28 mm | BIARTICULAR HEAD | Surgival Co S.A.U | A1519045E | KK230435 | 11002466 | 45mm | komad | 22150 | 10% | ECOTRADE BG D.O.O. | 51-6/23
| Implantati za kukove i kolena | 404-1-110/23-11 | 3 | Endoproteza kuka, tip 3 | 6 | Bipolarna glava: legura čelika, spoljasnji dijametar: 39-55 mm, Insert: Materijal: " higly cross-linked UHMWPE".Dimenzije: Oslanjajuća povrsina prečnika 22 i 28 mm | BIARTICULAR HEAD | Surgival Co S.A.U | A1519046E | KK230436 | 11002467 | 46mm | komad | 22150 | 10% | ECOTRADE BG D.O.O. | 51-6/23
| Implantati za kukove i kolena | 404-1-110/23-11 | 3 | Endoproteza kuka, tip 3 | 6 | Bipolarna glava: legura čelika, spoljasnji dijametar: 39-55 mm, Insert: Materijal: " higly cross-linked UHMWPE".Dimenzije: Oslanjajuća povrsina prečnika 22 i 28 mm | BIARTICULAR HEAD | Surgival Co S.A.U | A1519047E | KK230437 | 11002468 | 47mm | komad | 22150 | 10% | ECOTRADE BG D.O.O. | 51-6/23
| Implantati za kukove i kolena | 404-1-110/23-11 | 3 | Endoproteza kuka, tip 3 | 6 | Bipolarna glava: legura čelika, spoljasnji dijametar: 39-55 mm, Insert: Materijal: " higly cross-linked UHMWPE".Dimenzije: Oslanjajuća povrsina prečnika 22 i 28 mm | BIARTICULAR HEAD | Surgival Co S.A.U | A1519048E | KK230438 | 11002469 | 48mm | komad | 22150 | 10% | ECOTRADE BG D.O.O. | 51-6/23
| Implantati za kukove i kolena | 404-1-110/23-11 | 3 | Endoproteza kuka, tip 3 | 6 | Bipolarna glava: legura čelika, spoljasnji dijametar: 39-55 mm, Insert: Materijal: " higly cross-linked UHMWPE".Dimenzije: Oslanjajuća povrsina prečnika 22 i 28 mm | BIARTICULAR HEAD | Surgival Co S.A.U | A1519049E | KK230439 | 11002470 | 49mm | komad | 22150 | 10% | ECOTRADE BG D.O.O. | 51-6/23
| Implantati za kukove i kolena | 404-1-110/23-11 | 3 | Endoproteza kuka, tip 3 | 6 | Bipolarna glava: legura čelika, spoljasnji dijametar: 39-55 mm, Insert: Materijal: " higly cross-linked UHMWPE".Dimenzije: Oslanjajuća povrsina prečnika 22 i 28 mm | BIARTICULAR HEAD | Surgival Co S.A.U | A1519050E | KK230440 | 11002471 | 50mm | komad | 22150 | 10% | ECOTRADE BG D.O.O. | 51-6/23
| Implantati za kukove i kolena | 404-1-110/23-11 | 3 | Endoproteza kuka, tip 3 | 6 | Bipolarna glava: legura čelika, spoljasnji dijametar: 39-55 mm, Insert: Materijal: " higly cross-linked UHMWPE".Dimenzije: Oslanjajuća povrsina prečnika 22 i 28 mm | BIARTICULAR HEAD | Surgival Co S.A.U | A1519051E | KK230441 | 11002472 | 51mm | komad | 22150 | 10% | ECOTRADE BG D.O.O. | 51-6/23
| Implantati za kukove i kolena | 404-1-110/23-11 | 3 | Endoproteza kuka, tip 3 | 6 | Bipolarna glava: legura čelika, spoljasnji dijametar: 39-55 mm, Insert: Materijal: " higly cross-linked UHMWPE".Dimenzije: Oslanjajuća povrsina prečnika 22 i 28 mm | BIARTICULAR HEAD | Surgival Co S.A.U | A1519052E | KK230442 | 11002473 | 52mm | komad | 22150 | 10% | ECOTRADE BG D.O.O. | 51-6/23
| Implantati za kukove i kolena | 404-1-110/23-11 | 3 | Endoproteza kuka, tip 3 | 6 | Bipolarna glava: legura čelika, spoljasnji dijametar: 39-55 mm, Insert: Materijal: " higly cross-linked UHMWPE".Dimenzije: Oslanjajuća povrsina prečnika 22 i 28 mm | BIARTICULAR HEAD | Surgival Co S.A.U | A1519053E | KK230443 | 11002474 | 53mm | komad | 22150 | 10% | ECOTRADE BG D.O.O. | 51-6/23
| Implantati za kukove i kolena | 404-1-110/23-11 | 3 | Endoproteza kuka, tip 3 | 6 | Bipolarna glava: legura čelika, spoljasnji dijametar: 39-55 mm, Insert: Materijal: " higly cross-linked UHMWPE".Dimenzije: Oslanjajuća povrsina prečnika 22 i 28 mm | BIARTICULAR HEAD | Surgival Co S.A.U | A1519054E | KK230444 | 11002475 | 54mm | komad | 22150 | 10% | ECOTRADE BG D.O.O. | 51-6/23
| Implantati za kukove i kolena | 404-1-110/23-11 | 3 | Endoproteza kuka, tip 3 | 6 | Bipolarna glava: legura čelika, spoljasnji dijametar: 39-55 mm, Insert: Materijal: " higly cross-linked UHMWPE".Dimenzije: Oslanjajuća povrsina prečnika 22 i 28 mm | BIARTICULAR HEAD | Surgival Co S.A.U | A1519055E | KK230445 | 11002476 | 55mm | komad | 22150 | 10% | ECOTRADE BG D.O.O. | 51-6/23
| Implantati za kukove i kolena | 404-1-110/23-11 | 3 | Endoproteza kuka, tip 3 | 6 | Bipolarna glava: legura čelika, spoljasnji dijametar: 39-55 mm, Insert: Materijal: " higly cross-linked UHMWPE".Dimenzije: Oslanjajuća povrsina prečnika 22 i 28 mm | BIARTICULAR HEAD POLYETHYLENE INSERT | Surgival Co S.A.U | A1519241E | KK230446 | 11002477 | 22mm | komad | 22150 | 10% | ECOTRADE BG D.O.O. | 51-6/23
| Implantati za kukove i kolena | 404-1-110/23-11 | 3 | Endoproteza kuka, tip 3 | 6 | Bipolarna glava: legura čelika, spoljasnji dijametar: 39-55 mm, Insert: Materijal: " higly cross-linked UHMWPE".Dimenzije: Oslanjajuća povrsina prečnika 22 i 28 mm | BIARTICULAR HEAD POLYETHYLENE INSERT | Surgival Co S.A.U | A1519244E | KK230447 | 11002478 | 22mm | komad | 22150 | 10% | ECOTRADE BG D.O.O. | 51-6/23
| Implantati za kukove i kolena | 404-1-110/23-11 | 3 | Endoproteza kuka, tip 3 | 6 | Bipolarna glava: legura čelika, spoljasnji dijametar: 39-55 mm, Insert: Materijal: " higly cross-linked UHMWPE".Dimenzije: Oslanjajuća povrsina prečnika 22 i 28 mm | BIARTICULAR HEAD POLYETHYLENE INSERT | Surgival Co S.A.U | A1519247E | KK230448 | 11002479 | 22mm | komad | 22150 | 10% | ECOTRADE BG D.O.O. | 51-6/23
| Implantati za kukove i kolena | 404-1-110/23-11 | 3 | Endoproteza kuka, tip 3 | 6 | Bipolarna glava: legura čelika, spoljasnji dijametar: 39-55 mm, Insert: Materijal: " higly cross-linked UHMWPE".Dimenzije: Oslanjajuća povrsina prečnika 22 i 28 mm | BIARTICULAR HEAD POLYETHYLENE INSERT | Surgival Co S.A.U | A1519251E | KK230449 | 11002480 | 22mm | komad | 22150 | 10% | ECOTRADE BG D.O.O. | 51-6/23
| Implantati za kukove i kolena | 404-1-110/23-11 | 3 | Endoproteza kuka, tip 3 | 6 | Bipolarna glava: legura čelika, spoljasnji dijametar: 39-55 mm, Insert: Materijal: " higly cross-linked UHMWPE".Dimenzije: Oslanjajuća povrsina prečnika 22 i 28 mm | BIARTICULAR HEAD POLYETHYLENE INSERT | Surgival Co S.A.U | A1519141E | KK230450 | 11002481 | 28mm | komad | 22150 | 10% | ECOTRADE BG D.O.O. | 51-6/23
| Implantati za kukove i kolena | 404-1-110/23-11 | 3 | Endoproteza kuka, tip 3 | 6 | Bipolarna glava: legura čelika, spoljasnji dijametar: 39-55 mm, Insert: Materijal: " higly cross-linked UHMWPE".Dimenzije: Oslanjajuća povrsina prečnika 22 i 28 mm | BIARTICULAR HEAD POLYETHYLENE INSERT | Surgival Co S.A.U | A1519144E | KK230451 | 11002482 | 28mm | komad | 22150 | 10% | ECOTRADE BG D.O.O. | 51-6/23
| Implantati za kukove i kolena | 404-1-110/23-11 | 3 | Endoproteza kuka, tip 3 | 6 | Bipolarna glava: legura čelika, spoljasnji dijametar: 39-55 mm, Insert: Materijal: " higly cross-linked UHMWPE".Dimenzije: Oslanjajuća povrsina prečnika 22 i 28 mm | BIARTICULAR HEAD POLYETHYLENE INSERT | Surgival Co S.A.U | A1519147E | KK230452 | 11002483 | 28mm | komad | 22150 | 10% | ECOTRADE BG D.O.O. | 51-6/23
| Implantati za kukove i kolena | 404-1-110/23-11 | 3 | Endoproteza kuka, tip 3 | 6 | Bipolarna glava: legura čelika, spoljasnji dijametar: 39-55 mm, Insert: Materijal: " higly cross-linked UHMWPE".Dimenzije: Oslanjajuća povrsina prečnika 22 i 28 mm | BIARTICULAR HEAD POLYETHYLENE INSERT | Surgival Co S.A.U | A1519151E | KK230453 | 11002484 | 28mm | komad | 22150 | 10% | ECOTRADE BG D.O.O. | 51-6/23
| Implantati za kukove i kolena | 404-1-110/23-11 | 3 | Endoproteza kuka, tip 3 | 7 | Glava:najmanje 6 (šest) dužina Prečnik: 22, 28, 32 i 36 mm, konus 12/14 Materijal: Legura kobalta i hroma ( CoCr ) | COCR 12/14 FEM HD 22 + 0 | Smith & Nephew Othopaedics AG | 71302200 | KK230454 | 11002485 | 22 +0 | komad | 21800 | 10% | ECOTRADE BG D.O.O. | 51-6/23
| Implantati za kukove i kolena | 404-1-110/23-11 | 3 | Endoproteza kuka, tip 3 | 7 | Glava:najmanje 6 (šest) dužina Prečnik: 22, 28, 32 i 36 mm, konus 12/14 Materijal: Legura kobalta i hroma ( CoCr ) | COCR 12/14 FEM HD 22 + 4 | Smith & Nephew Othopaedics AG | 71302204 | KK230455 | 11002486 | 22 +4 | komad | 21800 | 10% | ECOTRADE BG D.O.O. | 51-6/23
| Implantati za kukove i kolena | 404-1-110/23-11 | 3 | Endoproteza kuka, tip 3 | 7 | Glava:najmanje 6 (šest) dužina Prečnik: 22, 28, 32 i 36 mm, konus 12/14 Materijal: Legura kobalta i hroma ( CoCr ) | COCR 12/14 FEM HD 22 + 8 | Smith & Nephew Othopaedics AG | 71302208 | KK230456 | 11002487 | 22 +8 | komad | 21800 | 10% | ECOTRADE BG D.O.O. | 51-6/23
| Implantati za kukove i kolena | 404-1-110/23-11 | 3 | Endoproteza kuka, tip 3 | 7 | Glava:najmanje 6 (šest) dužina Prečnik: 22, 28, 32 i 36 mm, konus 12/14 Materijal: Legura kobalta i hroma ( CoCr ) | COCR 12/14 FEM HEAD 22 + 12 | Smith & Nephew Othopaedics AG | 71302212 | KK230457 | 11002488 | 22 +12 | komad | 21800 | 10% | ECOTRADE BG D.O.O. | 51-6/23
| Implantati za kukove i kolena | 404-1-110/23-11 | 3 | Endoproteza kuka, tip 3 | 7 | Glava:najmanje 6 (šest) dužina Prečnik: 22, 28, 32 i 36 mm, konus 12/14 Materijal: Legura kobalta i hroma ( CoCr ) | COCR 12/14 FEM HD 26 + 0 | Smith & Nephew Othopaedics AG | 71302600 | KK230458 | 11002489 | 26 +0 | komad | 21800 | 10% | ECOTRADE BG D.O.O. | 51-6/23
| Implantati za kukove i kolena | 404-1-110/23-11 | 3 | Endoproteza kuka, tip 3 | 7 | Glava:najmanje 6 (šest) dužina Prečnik: 22, 28, 32 i 36 mm, konus 12/14 Materijal: Legura kobalta i hroma ( CoCr ) | COCR 12/14 FEM HD 26 + 4 | Smith & Nephew Othopaedics AG | 71302604 | KK230459 | 11002490 | 26 +4 | komad | 21800 | 10% | ECOTRADE BG D.O.O. | 51-6/23
| Implantati za kukove i kolena | 404-1-110/23-11 | 3 | Endoproteza kuka, tip 3 | 7 | Glava:najmanje 6 (šest) dužina Prečnik: 22, 28, 32 i 36 mm, konus 12/14 Materijal: Legura kobalta i hroma ( CoCr ) | COCR 12/14 FEM HD 26 + 8 | Smith & Nephew Othopaedics AG | 71302608 | KK230460 | 11002491 | 26 +8 | komad | 21800 | 10% | ECOTRADE BG D.O.O. | 51-6/23
| Implantati za kukove i kolena | 404-1-110/23-11 | 3 | Endoproteza kuka, tip 3 | 7 | Glava:najmanje 6 (šest) dužina Prečnik: 22, 28, 32 i 36 mm, konus 12/14 Materijal: Legura kobalta i hroma ( CoCr ) | COCR 12/14 FEM HD 26 + 12 | Smith & Nephew Othopaedics AG | 71302612 | KK230461 | 11002492 | 26+12 | komad | 21800 | 10% | ECOTRADE BG D.O.O. | 51-6/23
| Implantati za kukove i kolena | 404-1-110/23-11 | 3 | Endoproteza kuka, tip 3 | 7 | Glava:najmanje 6 (šest) dužina Prečnik: 22, 28, 32 i 36 mm, konus 12/14 Materijal: Legura kobalta i hroma ( CoCr ) | COCR FEM HD GT 28OD +0 | Smith & Nephew Othopaedics AG | 71302800 | KK230462 | 11002493 | 28 +0 | komad | 21800 | 10% | ECOTRADE BG D.O.O. | 51-6/23
| Implantati za kukove i kolena | 404-1-110/23-11 | 3 | Endoproteza kuka, tip 3 | 7 | Glava:najmanje 6 (šest) dužina Prečnik: 22, 28, 32 i 36 mm, konus 12/14 Materijal: Legura kobalta i hroma ( CoCr ) | COCR 12/14 FEM HD 28 -3 | Smith & Nephew Othopaedics AG | 71302803 | KK230463 | 11002494 | 28 -3 | komad | 21800 | 10% | ECOTRADE BG D.O.O. | 51-6/23
| Implantati za kukove i kolena | 404-1-110/23-11 | 3 | Endoproteza kuka, tip 3 | 7 | Glava:najmanje 6 (šest) dužina Prečnik: 22, 28, 32 i 36 mm, konus 12/14 Materijal: Legura kobalta i hroma ( CoCr ) | COCR 12/14 FEM HD 28 + 4 | Smith & Nephew Othopaedics AG | 71302804 | KK230464 | 11002495 | 28 +4 | komad | 21800 | 10% | ECOTRADE BG D.O.O. | 51-6/23
| Implantati za kukove i kolena | 404-1-110/23-11 | 3 | Endoproteza kuka, tip 3 | 7 | Glava:najmanje 6 (šest) dužina Prečnik: 22, 28, 32 i 36 mm, konus 12/14 Materijal: Legura kobalta i hroma ( CoCr ) | COCR FEM 12/14 FEM HD 28 + 8 | Smith & Nephew Othopaedics AG | 71302808 | KK230465 | 11002496 | 28 +8 | komad | 21800 | 10% | ECOTRADE BG D.O.O. | 51-6/23
| Implantati za kukove i kolena | 404-1-110/23-11 | 3 | Endoproteza kuka, tip 3 | 7 | Glava:najmanje 6 (šest) dužina Prečnik: 22, 28, 32 i 36 mm, konus 12/14 Materijal: Legura kobalta i hroma ( CoCr ) | COCR 12/14 FEM HD 28 + 12 | Smith & Nephew Othopaedics AG | 71302812 | KK230466 | 11002497 | 28 +12 | komad | 21800 | 10% | ECOTRADE BG D.O.O. | 51-6/23
| Implantati za kukove i kolena | 404-1-110/23-11 | 3 | Endoproteza kuka, tip 3 | 7 | Glava:najmanje 6 (šest) dužina Prečnik: 22, 28, 32 i 36 mm, konus 12/14 Materijal: Legura kobalta i hroma ( CoCr ) | COCR 12/14 FEM HD 28 + 16 | Smith & Nephew Othopaedics AG | 71302816 | KK230467 | 11002498 | 28 +16 | komad | 21800 | 10% | ECOTRADE BG D.O.O. | 51-6/23
| Implantati za kukove i kolena | 404-1-110/23-11 | 3 | Endoproteza kuka, tip 3 | 7 | Glava:najmanje 6 (šest) dužina Prečnik: 22, 28, 32 i 36 mm, konus 12/14 Materijal: Legura kobalta i hroma ( CoCr ) | COCR 12/14 FEM HD 32 + 0 | Smith & Nephew Othopaedics AG | 71303200 | KK230468 | 11002499 | 32 +0 | komad | 21800 | 10% | ECOTRADE BG D.O.O. | 51-6/23
| Implantati za kukove i kolena | 404-1-110/23-11 | 3 | Endoproteza kuka, tip 3 | 7 | Glava:najmanje 6 (šest) dužina Prečnik: 22, 28, 32 i 36 mm, konus 12/14 Materijal: Legura kobalta i hroma ( CoCr ) | COCR 12/14 FEM HD 32 - 3 | Smith & Nephew Othopaedics AG | 71303203 | KK230469 | 11002500 | 32 -3 | komad | 21800 | 10% | ECOTRADE BG D.O.O. | 51-6/23
| Implantati za kukove i kolena | 404-1-110/23-11 | 3 | Endoproteza kuka, tip 3 | 7 | Glava:najmanje 6 (šest) dužina Prečnik: 22, 28, 32 i 36 mm, konus 12/14 Materijal: Legura kobalta i hroma ( CoCr ) | COCR 12/14 FEM HD 32 + 4 | Smith & Nephew Othopaedics AG | 71303204 | KK230470 | 11002501 | 32 +4 | komad | 21800 | 10% | ECOTRADE BG D.O.O. | 51-6/23
| Implantati za kukove i kolena | 404-1-110/23-11 | 3 | Endoproteza kuka, tip 3 | 7 | Glava:najmanje 6 (šest) dužina Prečnik: 22, 28, 32 i 36 mm, konus 12/14 Materijal: Legura kobalta i hroma ( CoCr ) | COCR 12/14 FEM HD 32 + 8 | Smith & Nephew Othopaedics AG | 71303208 | KK230471 | 11002502 | 32 +8 | komad | 21800 | 10% | ECOTRADE BG D.O.O. | 51-6/23
| Implantati za kukove i kolena | 404-1-110/23-11 | 3 | Endoproteza kuka, tip 3 | 7 | Glava:najmanje 6 (šest) dužina Prečnik: 22, 28, 32 i 36 mm, konus 12/14 Materijal: Legura kobalta i hroma ( CoCr ) | COCR 12/14 FEM HD 32 + 12 | Smith & Nephew Othopaedics AG | 71303212 | KK230472 | 11002503 | 32 +12 | komad | 21800 | 10% | ECOTRADE BG D.O.O. | 51-6/23
| Implantati za kukove i kolena | 404-1-110/23-11 | 3 | Endoproteza kuka, tip 3 | 7 | Glava:najmanje 6 (šest) dužina Prečnik: 22, 28, 32 i 36 mm, konus 12/14 Materijal: Legura kobalta i hroma ( CoCr ) | COCR 12/14 FEM HD 32 + 16 | Smith & Nephew Othopaedics AG | 71303216 | KK230473 | 11002504 | 32 +16 | komad | 21800 | 10% | ECOTRADE BG D.O.O. | 51-6/23
| Implantati za kukove i kolena | 404-1-110/23-11 | 3 | Endoproteza kuka, tip 3 | 7 | Glava:najmanje 6 (šest) dužina Prečnik: 22, 28, 32 i 36 mm, konus 12/14 Materijal: Legura kobalta i hroma ( CoCr ) | COCR 12/14 FEM HEAD 36MM +0 | Smith & Nephew Othopaedics AG | 71303600 | KK230474 | 11002505 | 36 +0 | komad | 21800 | 10% | ECOTRADE BG D.O.O. | 51-6/23
| Implantati za kukove i kolena | 404-1-110/23-11 | 3 | Endoproteza kuka, tip 3 | 7 | Glava:najmanje 6 (šest) dužina Prečnik: 22, 28, 32 i 36 mm, konus 12/14 Materijal: Legura kobalta i hroma ( CoCr ) | COCR 12/14 FEM HEAD 36MM -3 | Smith & Nephew Othopaedics AG | 71303603 | KK230475 | 11002506 | 36-3 | komad | 21800 | 10% | ECOTRADE BG D.O.O. | 51-6/23
| Implantati za kukove i kolena | 404-1-110/23-11 | 3 | Endoproteza kuka, tip 3 | 7 | Glava:najmanje 6 (šest) dužina Prečnik: 22, 28, 32 i 36 mm, konus 12/14 Materijal: Legura kobalta i hroma ( CoCr ) | COCR 12/14 FEM HEAD 36MM +4 | Smith & Nephew Othopaedics AG | 71303604 | KK230476 | 11002507 | 36 +4 | komad | 21800 | 10% | ECOTRADE BG D.O.O. | 51-6/23
| Implantati za kukove i kolena | 404-1-110/23-11 | 3 | Endoproteza kuka, tip 3 | 7 | Glava:najmanje 6 (šest) dužina Prečnik: 22, 28, 32 i 36 mm, konus 12/14 Materijal: Legura kobalta i hroma ( CoCr ) | COCR 12/14 FEM HEAD 36MM +8 | Smith & Nephew Othopaedics AG | 71303608 | KK230477 | 11002508 | 36 +8 | komad | 21800 | 10% | ECOTRADE BG D.O.O. | 51-6/23
| Implantati za kukove i kolena | 404-1-110/23-11 | 3 | Endoproteza kuka, tip 3 | 7 | Glava:najmanje 6 (šest) dužina Prečnik: 22, 28, 32 i 36 mm, konus 12/14 Materijal: Legura kobalta i hroma ( CoCr ) | COCR 12/14 FEM HEAD 36MM +12 | Smith & Nephew Othopaedics AG | 71303612 | KK230478 | 11002509 | 36 +12 | komad | 21800 | 10% | ECOTRADE BG D.O.O. | 51-6/23
| Implantati za kukove i kolena | 404-1-110/23-11 | 3 | Endoproteza kuka, tip 3 | 8 | Glava:najmanje 6 (šest) dužina Prečnik: 22, 28, 32 i 36 mm, konus 12/14 Materijal: Nerđajući čelik | SS 12/14 TPR FEM HD 28MM +0 | Smith & Nephew Othopaedics AG | 71292800 | KK230479 | 11002510 | 28 +0 | komad | 16830 | 10% | ECOTRADE BG D.O.O. | 51-6/23
| Implantati za kukove i kolena | 404-1-110/23-11 | 3 | Endoproteza kuka, tip 3 | 8 | Glava:najmanje 6 (šest) dužina Prečnik: 22, 28, 32 i 36 mm, konus 12/14 Materijal: Nerđajući čelik | SS 12/14 TPR FEM HD 28MM -3 | Smith & Nephew Othopaedics AG | 71292803 | KK230480 | 11002511 | 28 -3 | komad | 16830 | 10% | ECOTRADE BG D.O.O. | 51-6/23
| Implantati za kukove i kolena | 404-1-110/23-11 | 3 | Endoproteza kuka, tip 3 | 8 | Glava:najmanje 6 (šest) dužina Prečnik: 22, 28, 32 i 36 mm, konus 12/14 Materijal: Nerđajući čelik | SS 12/14 TPR FEM HD 28MM +4 | Smith & Nephew Othopaedics AG | 71292804 | KK230481 | 11002512 | 28 +4 | komad | 16830 | 10% | ECOTRADE BG D.O.O. | 51-6/23
| Implantati za kukove i kolena | 404-1-110/23-11 | 3 | Endoproteza kuka, tip 3 | 8 | Glava:najmanje 6 (šest) dužina Prečnik: 22, 28, 32 i 36 mm, konus 12/14 Materijal: Nerđajući čelik | SS 12/14 TPR FEM HD 28MM +8 | Smith & Nephew Othopaedics AG | 71292808 | KK230482 | 11002513 | 28 +8 | komad | 16830 | 10% | ECOTRADE BG D.O.O. | 51-6/23
| Implantati za kukove i kolena | 404-1-110/23-11 | 3 | Endoproteza kuka, tip 3 | 8 | Glava:najmanje 6 (šest) dužina Prečnik: 22, 28, 32 i 36 mm, konus 12/14 Materijal: Nerđajući čelik | SS 12/14 TPR FEM HD 28MM +12 | Smith & Nephew Othopaedics AG | 71292812 | KK230483 | 11002514 | 28 +12 | komad | 16830 | 10% | ECOTRADE BG D.O.O. | 51-6/23
| Implantati za kukove i kolena | 404-1-110/23-11 | 3 | Endoproteza kuka, tip 3 | 8 | Glava:najmanje 6 (šest) dužina Prečnik: 22, 28, 32 i 36 mm, konus 12/14 Materijal: Nerđajući čelik | SS 12/14 TPR FEM HD 28MM +16 | Smith & Nephew Othopaedics AG | 71292816 | KK230484 | 11002515 | 28 +16 | komad | 16830 | 10% | ECOTRADE BG D.O.O. | 51-6/23
| Implantati za kukove i kolena | 404-1-110/23-11 | 3 | Endoproteza kuka, tip 3 | 8 | Glava:najmanje 6 (šest) dužina Prečnik: 22, 28, 32 i 36 mm, konus 12/14 Materijal: Nerđajući čelik | SS 12/14 TPR FEM HD 32MM +0 | Smith & Nephew Othopaedics AG | 71293200 | KK230485 | 11002516 | 32 +0 | komad | 16830 | 10% | ECOTRADE BG D.O.O. | 51-6/23
| Implantati za kukove i kolena | 404-1-110/23-11 | 3 | Endoproteza kuka, tip 3 | 8 | Glava:najmanje 6 (šest) dužina Prečnik: 22, 28, 32 i 36 mm, konus 12/14 Materijal: Nerđajući čelik | SS 12/14 TPR FEM HD 32MM -3 | Smith & Nephew Othopaedics AG | 71293203 | KK230486 | 11002517 | 32 -3 | komad | 16830 | 10% | ECOTRADE BG D.O.O. | 51-6/23
| Implantati za kukove i kolena | 404-1-110/23-11 | 3 | Endoproteza kuka, tip 3 | 8 | Glava:najmanje 6 (šest) dužina Prečnik: 22, 28, 32 i 36 mm, konus 12/14 Materijal: Nerđajući čelik | SS 12/14 TPR FEM HD 32MM +4 | Smith & Nephew Othopaedics AG | 71293204 | KK230487 | 11002518 | 32 +4 | komad | 16830 | 10% | ECOTRADE BG D.O.O. | 51-6/23
| Implantati za kukove i kolena | 404-1-110/23-11 | 3 | Endoproteza kuka, tip 3 | 8 | Glava:najmanje 6 (šest) dužina Prečnik: 22, 28, 32 i 36 mm, konus 12/14 Materijal: Nerđajući čelik | SS 12/14 TPR FEM HD 32MM +8 | Smith & Nephew Othopaedics AG | 71293208 | KK230488 | 11002519 | 32 +8 | komad | 16830 | 10% | ECOTRADE BG D.O.O. | 51-6/23
| Implantati za kukove i kolena | 404-1-110/23-11 | 3 | Endoproteza kuka, tip 3 | 8 | Glava:najmanje 6 (šest) dužina Prečnik: 22, 28, 32 i 36 mm, konus 12/14 Materijal: Nerđajući čelik | SS 12/14 TPR FEM HD 32MM +12 | Smith & Nephew Othopaedics AG | 71293212 | KK230489 | 11002520 | 32 +12 | komad | 16830 | 10% | ECOTRADE BG D.O.O. | 51-6/23
| Implantati za kukove i kolena | 404-1-110/23-11 | 3 | Endoproteza kuka, tip 3 | 8 | Glava:najmanje 6 (šest) dužina Prečnik: 22, 28, 32 i 36 mm, konus 12/14 Materijal: Nerđajući čelik | SS 12/14 TPR FEM HD 32MM +16 | Smith & Nephew Othopaedics AG | 71293216 | KK230490 | 11002521 | 32 +16 | komad | 16830 | 10% | ECOTRADE BG D.O.O. | 51-6/23
| Implantati za kukove i kolena | 404-1-110/23-11 | 3 | Endoproteza kuka, tip 3 | 8 | Glava:najmanje 6 (šest) dužina Prečnik: 22, 28, 32 i 36 mm, konus 12/14 Materijal: Nerđajući čelik | SS 12/14 TPR FEM HD 22MM +0 | Smith & Nephew Othopaedics AG | 71292200 | KK230491 | 11002522 | 22 +0 | komad | 16830 | 10% | ECOTRADE BG D.O.O. | 51-6/23
| Implantati za kukove i kolena | 404-1-110/23-11 | 3 | Endoproteza kuka, tip 3 | 8 | Glava:najmanje 6 (šest) dužina Prečnik: 22, 28, 32 i 36 mm, konus 12/14 Materijal: Nerđajući čelik | SS 12/14 TPR FEM HD 22MM +4 | Smith & Nephew Othopaedics AG | 71292204 | KK230492 | 11002523 | 22 +4 | komad | 16830 | 10% | ECOTRADE BG D.O.O. | 51-6/23
| Implantati za kukove i kolena | 404-1-110/23-11 | 3 | Endoproteza kuka, tip 3 | 8 | Glava:najmanje 6 (šest) dužina Prečnik: 22, 28, 32 i 36 mm, konus 12/14 Materijal: Nerđajući čelik | SS 12/14 TPR FEM HD 22MM +8 | Smith & Nephew Othopaedics AG | 71292208 | KK230493 | 11002524 | 22 +8 | komad | 16830 | 10% | ECOTRADE BG D.O.O. | 51-6/23
| Implantati za kukove i kolena | 404-1-110/23-11 | 3 | Endoproteza kuka, tip 3 | 9 | Zavrtnji: titanijumski, dužine od 2,5 do 4 cm. | UNIV CAN ACET SCREW 15MM | Smith & Nephew Othopaedics AG | 71332515 | KK230494 | 11002525 | 15mm | komad | 3500 | 10% | ECOTRADE BG D.O.O. | 51-6/23
| Implantati za kukove i kolena | 404-1-110/23-11 | 3 | Endoproteza kuka, tip 3 | 9 | Zavrtnji: titanijumski, dužine od 2,5 do 4 cm. | UNIV CAN ACET SCREW 20MM | Smith & Nephew Othopaedics AG | 71332520 | KK230495 | 11002526 | 20mm | komad | 3500 | 10% | ECOTRADE BG D.O.O. | 51-6/23
| Implantati za kukove i kolena | 404-1-110/23-11 | 3 | Endoproteza kuka, tip 3 | 9 | Zavrtnji: titanijumski, dužine od 2,5 do 4 cm. | UNIV CAN ACET SCREW 25MM | Smith & Nephew Othopaedics AG | 71332525 | KK230496 | 11002527 | 25mm | komad | 3500 | 10% | ECOTRADE BG D.O.O. | 51-6/23
| Implantati za kukove i kolena | 404-1-110/23-11 | 3 | Endoproteza kuka, tip 3 | 9 | Zavrtnji: titanijumski, dužine od 2,5 do 4 cm. | UNIV CAN ACET SCREW 30MM | Smith & Nephew Othopaedics AG | 71332530 | KK230497 | 11002528 | 30mm | komad | 3500 | 10% | ECOTRADE BG D.O.O. | 51-6/23
| Implantati za kukove i kolena | 404-1-110/23-11 | 3 | Endoproteza kuka, tip 3 | 9 | Zavrtnji: titanijumski, dužine od 2,5 do 4 cm. | UNIV CAN ACET SCREW 35MM | Smith & Nephew Othopaedics AG | 71332535 | KK230498 | 11002529 | 35mm | komad | 3500 | 10% | ECOTRADE BG D.O.O. | 51-6/23
| Implantati za kukove i kolena | 404-1-110/23-11 | 3 | Endoproteza kuka, tip 3 | 9 | Zavrtnji: titanijumski, dužine od 2,5 do 4 cm. | UNIV CAN ACET SCREW 40MM | Smith & Nephew Othopaedics AG | 71332540 | KK230499 | 11002530 | 40mm | komad | 3500 | 10% | ECOTRADE BG D.O.O. | 51-6/23
| Implantati za kukove i kolena | 404-1-110/23-11 | 3 | Endoproteza kuka, tip 3 | 9 | Zavrtnji: titanijumski, dužine od 2,5 do 4 cm. | UNIV CAN ACET SCREW 45MM | Smith & Nephew Othopaedics AG | 71332545 | KK230500 | 11002531 | 45mm | komad | 3500 | 10% | ECOTRADE BG D.O.O. | 51-6/23
| Implantati za kukove i kolena | 404-1-110/23-11 | 3 | Endoproteza kuka, tip 3 | 9 | Zavrtnji: titanijumski, dužine od 2,5 do 4 cm. | UNIV CAN ACET SCREW 50MM | Smith & Nephew Othopaedics AG | 71332550 | KK230501 | 11002532 | 50mm | komad | 3500 | 10% | ECOTRADE BG D.O.O. | 51-6/23
| Implantati za kukove i kolena | 404-1-110/23-11 | 4 | Endoproteza kuka, tip 4 | 1 | Stem proteze bescementni:Univerzalni, bez kolara, sa standardnim i ekstenzivnim offset-om Oblik: Zašiljen - klinast, („taper“) Način prorastanja: Metafizarni Konus vrata: 12/14 mm Završna obrada: Sa bioaktivnim nanosom Materijal: Titanijum ili legura titanijuma CCD ugao: više od 137 stepeni | Eco Fit hip stem cementless T-HA standard | implantcast G.m.b.H Nemačka | 3038-6062 | KK230502 | 11002533 | 6,25 | komad | 70500 | 10% | Orthoaid | 51-4/23
| Implantati za kukove i kolena | 404-1-110/23-11 | 4 | Endoproteza kuka, tip 4 | 1 | Stem proteze bescementni:Univerzalni, bez kolara, sa standardnim i ekstenzivnim offset-om Oblik: Zašiljen - klinast, („taper“) Način prorastanja: Metafizarni Konus vrata: 12/14 mm Završna obrada: Sa bioaktivnim nanosom Materijal: Titanijum ili legura titanijuma CCD ugao: više od 137 stepeni | Eco Fit hip stem cementless T-HA standard | implantcast G.m.b.H Nemačka | 3038-6075 | KK230503 | 11002534 | 7,50 | komad | 70500 | 10% | Orthoaid | 51-4/23
| Implantati za kukove i kolena | 404-1-110/23-11 | 4 | Endoproteza kuka, tip 4 | 1 | Stem proteze bescementni:Univerzalni, bez kolara, sa standardnim i ekstenzivnim offset-om Oblik: Zašiljen - klinast, („taper“) Način prorastanja: Metafizarni Konus vrata: 12/14 mm Završna obrada: Sa bioaktivnim nanosom Materijal: Titanijum ili legura titanijuma CCD ugao: više od 137 stepeni | Eco Fit hip stem cementless T-HA standard | implantcast G.m.b.H Nemačka | 3038-6087 | KK230504 | 11002535 | 8,75 | komad | 70500 | 10% | Orthoaid | 51-4/23
| Implantati za kukove i kolena | 404-1-110/23-11 | 4 | Endoproteza kuka, tip 4 | 1 | Stem proteze bescementni:Univerzalni, bez kolara, sa standardnim i ekstenzivnim offset-om Oblik: Zašiljen - klinast, („taper“) Način prorastanja: Metafizarni Konus vrata: 12/14 mm Završna obrada: Sa bioaktivnim nanosom Materijal: Titanijum ili legura titanijuma CCD ugao: više od 137 stepeni | Eco Fit hip stem cementless T-HA standard | implantcast G.m.b.H Nemačka | 3038-6100 | KK230505 | 11002536 | 10,00 | komad | 70500 | 10% | Orthoaid | 51-4/23
| Implantati za kukove i kolena | 404-1-110/23-11 | 4 | Endoproteza kuka, tip 4 | 1 | Stem proteze bescementni:Univerzalni, bez kolara, sa standardnim i ekstenzivnim offset-om Oblik: Zašiljen - klinast, („taper“) Način prorastanja: Metafizarni Konus vrata: 12/14 mm Završna obrada: Sa bioaktivnim nanosom Materijal: Titanijum ili legura titanijuma CCD ugao: više od 137 stepeni | Eco Fit hip stem cementless T-HA standard | implantcast G.m.b.H Nemačka | 3038-6112 | KK230506 | 11002537 | 11,25 | komad | 70500 | 10% | Orthoaid | 51-4/23
| Implantati za kukove i kolena | 404-1-110/23-11 | 4 | Endoproteza kuka, tip 4 | 1 | Stem proteze bescementni:Univerzalni, bez kolara, sa standardnim i ekstenzivnim offset-om Oblik: Zašiljen - klinast, („taper“) Način prorastanja: Metafizarni Konus vrata: 12/14 mm Završna obrada: Sa bioaktivnim nanosom Materijal: Titanijum ili legura titanijuma CCD ugao: više od 137 stepeni | Eco Fit hip stem cementless T-HA standard | implantcast G.m.b.H Nemačka | 3038-6125 | KK230507 | 11002538 | 12,50 | komad | 70500 | 10% | Orthoaid | 51-4/23
| Implantati za kukove i kolena | 404-1-110/23-11 | 4 | Endoproteza kuka, tip 4 | 1 | Stem proteze bescementni:Univerzalni, bez kolara, sa standardnim i ekstenzivnim offset-om Oblik: Zašiljen - klinast, („taper“) Način prorastanja: Metafizarni Konus vrata: 12/14 mm Završna obrada: Sa bioaktivnim nanosom Materijal: Titanijum ili legura titanijuma CCD ugao: više od 137 stepeni | Eco Fit hip stem cementless T-HA standard | implantcast G.m.b.H Nemačka | 3038-6137 | KK230508 | 11002539 | 13,75 | komad | 70500 | 10% | Orthoaid | 51-4/23
| Implantati za kukove i kolena | 404-1-110/23-11 | 4 | Endoproteza kuka, tip 4 | 1 | Stem proteze bescementni:Univerzalni, bez kolara, sa standardnim i ekstenzivnim offset-om Oblik: Zašiljen - klinast, („taper“) Način prorastanja: Metafizarni Konus vrata: 12/14 mm Završna obrada: Sa bioaktivnim nanosom Materijal: Titanijum ili legura titanijuma CCD ugao: više od 137 stepeni | Eco Fit hip stem cementless T-HA standard | implantcast G.m.b.H Nemačka | 3038-6150 | KK230509 | 11002540 | 15,00 | komad | 70500 | 10% | Orthoaid | 51-4/23
| Implantati za kukove i kolena | 404-1-110/23-11 | 4 | Endoproteza kuka, tip 4 | 1 | Stem proteze bescementni:Univerzalni, bez kolara, sa standardnim i ekstenzivnim offset-om Oblik: Zašiljen - klinast, („taper“) Način prorastanja: Metafizarni Konus vrata: 12/14 mm Završna obrada: Sa bioaktivnim nanosom Materijal: Titanijum ili legura titanijuma CCD ugao: više od 137 stepeni | Eco Fit hip stem cementless T-HA standard | implantcast G.m.b.H Nemačka | 3038-6175 | KK230510 | 11002541 | 17,50 | komad | 70500 | 10% | Orthoaid | 51-4/23
| Implantati za kukove i kolena | 404-1-110/23-11 | 4 | Endoproteza kuka, tip 4 | 1 | Stem proteze bescementni:Univerzalni, bez kolara, sa standardnim i ekstenzivnim offset-om Oblik: Zašiljen - klinast, („taper“) Način prorastanja: Metafizarni Konus vrata: 12/14 mm Završna obrada: Sa bioaktivnim nanosom Materijal: Titanijum ili legura titanijuma CCD ugao: više od 137 stepeni | Eco Fit hip stem cementless T-HA standard | implantcast G.m.b.H Nemačka | 3038-6200 | KK230511 | 11002542 | 20,00 | komad | 70500 | 10% | Orthoaid | 51-4/23
| Implantati za kukove i kolena | 404-1-110/23-11 | 4 | Endoproteza kuka, tip 4 | 1 | Stem proteze bescementni:Univerzalni, bez kolara, sa standardnim i ekstenzivnim offset-om Oblik: Zašiljen - klinast, („taper“) Način prorastanja: Metafizarni Konus vrata: 12/14 mm Završna obrada: Sa bioaktivnim nanosom Materijal: Titanijum ili legura titanijuma CCD ugao: više od 137 stepeni | Eco Fit hip stem cementless T-HA lateralized | implantcast G.m.b.H Nemačka | 3038-7062 | KK230512 | 11002543 | 6,25 | komad | 70500 | 10% | Orthoaid | 51-4/23
| Implantati za kukove i kolena | 404-1-110/23-11 | 4 | Endoproteza kuka, tip 4 | 1 | Stem proteze bescementni:Univerzalni, bez kolara, sa standardnim i ekstenzivnim offset-om Oblik: Zašiljen - klinast, („taper“) Način prorastanja: Metafizarni Konus vrata: 12/14 mm Završna obrada: Sa bioaktivnim nanosom Materijal: Titanijum ili legura titanijuma CCD ugao: više od 137 stepeni | Eco Fit hip stem cementless T-HA lateralized | implantcast G.m.b.H Nemačka | 3038-7075 | KK230513 | 11002544 | 7,50 | komad | 70500 | 10% | Orthoaid | 51-4/23
| Implantati za kukove i kolena | 404-1-110/23-11 | 4 | Endoproteza kuka, tip 4 | 1 | Stem proteze bescementni:Univerzalni, bez kolara, sa standardnim i ekstenzivnim offset-om Oblik: Zašiljen - klinast, („taper“) Način prorastanja: Metafizarni Konus vrata: 12/14 mm Završna obrada: Sa bioaktivnim nanosom Materijal: Titanijum ili legura titanijuma CCD ugao: više od 137 stepeni | Eco Fit hip stem cementless T-HA lateralized | implantcast G.m.b.H Nemačka | 3038-7087 | KK230514 | 11002545 | 8,75 | komad | 70500 | 10% | Orthoaid | 51-4/23
| Implantati za kukove i kolena | 404-1-110/23-11 | 4 | Endoproteza kuka, tip 4 | 1 | Stem proteze bescementni:Univerzalni, bez kolara, sa standardnim i ekstenzivnim offset-om Oblik: Zašiljen - klinast, („taper“) Način prorastanja: Metafizarni Konus vrata: 12/14 mm Završna obrada: Sa bioaktivnim nanosom Materijal: Titanijum ili legura titanijuma CCD ugao: više od 137 stepeni | Eco Fit hip stem cementless T-HA lateralized | implantcast G.m.b.H Nemačka | 3038-7100 | KK230515 | 11002546 | 10,00 | komad | 70500 | 10% | Orthoaid | 51-4/23
| Implantati za kukove i kolena | 404-1-110/23-11 | 4 | Endoproteza kuka, tip 4 | 1 | Stem proteze bescementni:Univerzalni, bez kolara, sa standardnim i ekstenzivnim offset-om Oblik: Zašiljen - klinast, („taper“) Način prorastanja: Metafizarni Konus vrata: 12/14 mm Završna obrada: Sa bioaktivnim nanosom Materijal: Titanijum ili legura titanijuma CCD ugao: više od 137 stepeni | Eco Fit hip stem cementless T-HA lateralized | implantcast G.m.b.H Nemačka | 3038-7112 | KK230516 | 11002547 | 11,25 | komad | 70500 | 10% | Orthoaid | 51-4/23
| Implantati za kukove i kolena | 404-1-110/23-11 | 4 | Endoproteza kuka, tip 4 | 1 | Stem proteze bescementni:Univerzalni, bez kolara, sa standardnim i ekstenzivnim offset-om Oblik: Zašiljen - klinast, („taper“) Način prorastanja: Metafizarni Konus vrata: 12/14 mm Završna obrada: Sa bioaktivnim nanosom Materijal: Titanijum ili legura titanijuma CCD ugao: više od 137 stepeni | Eco Fit hip stem cementless T-HA lateralized | implantcast G.m.b.H Nemačka | 3038-7125 | KK230517 | 11002548 | 12,50 | komad | 70500 | 10% | Orthoaid | 51-4/23
| Implantati za kukove i kolena | 404-1-110/23-11 | 4 | Endoproteza kuka, tip 4 | 1 | Stem proteze bescementni:Univerzalni, bez kolara, sa standardnim i ekstenzivnim offset-om Oblik: Zašiljen - klinast, („taper“) Način prorastanja: Metafizarni Konus vrata: 12/14 mm Završna obrada: Sa bioaktivnim nanosom Materijal: Titanijum ili legura titanijuma CCD ugao: više od 137 stepeni | Eco Fit hip stem cementless T-HA lateralized | implantcast G.m.b.H Nemačka | 3038-7137 | KK230518 | 11002549 | 13,75 | komad | 70500 | 10% | Orthoaid | 51-4/23
| Implantati za kukove i kolena | 404-1-110/23-11 | 4 | Endoproteza kuka, tip 4 | 1 | Stem proteze bescementni:Univerzalni, bez kolara, sa standardnim i ekstenzivnim offset-om Oblik: Zašiljen - klinast, („taper“) Način prorastanja: Metafizarni Konus vrata: 12/14 mm Završna obrada: Sa bioaktivnim nanosom Materijal: Titanijum ili legura titanijuma CCD ugao: više od 137 stepeni | Eco Fit hip stem cementless T-HA lateralized | implantcast G.m.b.H Nemačka | 3038-7150 | KK230519 | 11002550 | 15,00 | komad | 70500 | 10% | Orthoaid | 51-4/23
| Implantati za kukove i kolena | 404-1-110/23-11 | 4 | Endoproteza kuka, tip 4 | 1 | Stem proteze bescementni:Univerzalni, bez kolara, sa standardnim i ekstenzivnim offset-om Oblik: Zašiljen - klinast, („taper“) Način prorastanja: Metafizarni Konus vrata: 12/14 mm Završna obrada: Sa bioaktivnim nanosom Materijal: Titanijum ili legura titanijuma CCD ugao: više od 137 stepeni | Eco Fit hip stem cementless T-HA lateralized | implantcast G.m.b.H Nemačka | 3038-7175 | KK230520 | 11002551 | 17,50 | komad | 70500 | 10% | Orthoaid | 51-4/23
| Implantati za kukove i kolena | 404-1-110/23-11 | 4 | Endoproteza kuka, tip 4 | 1 | Stem proteze bescementni:Univerzalni, bez kolara, sa standardnim i ekstenzivnim offset-om Oblik: Zašiljen - klinast, („taper“) Način prorastanja: Metafizarni Konus vrata: 12/14 mm Završna obrada: Sa bioaktivnim nanosom Materijal: Titanijum ili legura titanijuma CCD ugao: više od 137 stepeni | Eco Fit hip stem cementless T-HA lateralized | implantcast G.m.b.H Nemačka | 3038-7200 | KK230521 | 11002552 | 20,00 | komad | 70500 | 10% | Orthoaid | 51-4/23
| Implantati za kukove i kolena | 404-1-110/23-11 | 4 | Endoproteza kuka, tip 4 | 1 | Stem proteze bescementni:Univerzalni, bez kolara, sa standardnim i ekstenzivnim offset-om Oblik: Zašiljen - klinast, („taper“) Način prorastanja: Metafizarni Konus vrata: 12/14 mm Završna obrada: Sa bioaktivnim nanosom Materijal: Titanijum ili legura titanijuma CCD ugao: više od 137 stepeni | EcoFit hip stem cementless standard cpTi and HA coating | implantcast G.m.b.H Nemačka | 3038-3062 | KK230522 | 11002553 | 6,25 | komad | 70500 | 10% | Orthoaid | 51-4/23
| Implantati za kukove i kolena | 404-1-110/23-11 | 4 | Endoproteza kuka, tip 4 | 1 | Stem proteze bescementni:Univerzalni, bez kolara, sa standardnim i ekstenzivnim offset-om Oblik: Zašiljen - klinast, („taper“) Način prorastanja: Metafizarni Konus vrata: 12/14 mm Završna obrada: Sa bioaktivnim nanosom Materijal: Titanijum ili legura titanijuma CCD ugao: više od 137 stepeni | EcoFit hip stem cementless standard cpTi and HA coating | implantcast G.m.b.H Nemačka | 3038-3075 | KK230523 | 11002554 | 7,50 | komad | 70500 | 10% | Orthoaid | 51-4/23
| Implantati za kukove i kolena | 404-1-110/23-11 | 4 | Endoproteza kuka, tip 4 | 1 | Stem proteze bescementni:Univerzalni, bez kolara, sa standardnim i ekstenzivnim offset-om Oblik: Zašiljen - klinast, („taper“) Način prorastanja: Metafizarni Konus vrata: 12/14 mm Završna obrada: Sa bioaktivnim nanosom Materijal: Titanijum ili legura titanijuma CCD ugao: više od 137 stepeni | EcoFit hip stem cementless standard cpTi and HA coating | implantcast G.m.b.H Nemačka | 3038-3087 | KK230524 | 11002555 | 8,75 | komad | 70500 | 10% | Orthoaid | 51-4/23
| Implantati za kukove i kolena | 404-1-110/23-11 | 4 | Endoproteza kuka, tip 4 | 1 | Stem proteze bescementni:Univerzalni, bez kolara, sa standardnim i ekstenzivnim offset-om Oblik: Zašiljen - klinast, („taper“) Način prorastanja: Metafizarni Konus vrata: 12/14 mm Završna obrada: Sa bioaktivnim nanosom Materijal: Titanijum ili legura titanijuma CCD ugao: više od 137 stepeni | EcoFit hip stem cementless standard cpTi and HA coating | implantcast G.m.b.H Nemačka | 3038-3100 | KK230525 | 11002556 | 10,00 | komad | 70500 | 10% | Orthoaid | 51-4/23
| Implantati za kukove i kolena | 404-1-110/23-11 | 4 | Endoproteza kuka, tip 4 | 1 | Stem proteze bescementni:Univerzalni, bez kolara, sa standardnim i ekstenzivnim offset-om Oblik: Zašiljen - klinast, („taper“) Način prorastanja: Metafizarni Konus vrata: 12/14 mm Završna obrada: Sa bioaktivnim nanosom Materijal: Titanijum ili legura titanijuma CCD ugao: više od 137 stepeni | EcoFit hip stem cementless standard cpTi and HA coating | implantcast G.m.b.H Nemačka | 3038-3112 | KK230526 | 11002557 | 11,25 | komad | 70500 | 10% | Orthoaid | 51-4/23
| Implantati za kukove i kolena | 404-1-110/23-11 | 4 | Endoproteza kuka, tip 4 | 1 | Stem proteze bescementni:Univerzalni, bez kolara, sa standardnim i ekstenzivnim offset-om Oblik: Zašiljen - klinast, („taper“) Način prorastanja: Metafizarni Konus vrata: 12/14 mm Završna obrada: Sa bioaktivnim nanosom Materijal: Titanijum ili legura titanijuma CCD ugao: više od 137 stepeni | EcoFit hip stem cementless standard cpTi and HA coating | implantcast G.m.b.H Nemačka | 3038-3125 | KK230527 | 11002558 | 12,50 | komad | 70500 | 10% | Orthoaid | 51-4/23
| Implantati za kukove i kolena | 404-1-110/23-11 | 4 | Endoproteza kuka, tip 4 | 1 | Stem proteze bescementni:Univerzalni, bez kolara, sa standardnim i ekstenzivnim offset-om Oblik: Zašiljen - klinast, („taper“) Način prorastanja: Metafizarni Konus vrata: 12/14 mm Završna obrada: Sa bioaktivnim nanosom Materijal: Titanijum ili legura titanijuma CCD ugao: više od 137 stepeni | EcoFit hip stem cementless standard cpTi and HA coating | implantcast G.m.b.H Nemačka | 3038-3137 | KK230528 | 11002559 | 13,75 | komad | 70500 | 10% | Orthoaid | 51-4/23
| Implantati za kukove i kolena | 404-1-110/23-11 | 4 | Endoproteza kuka, tip 4 | 1 | Stem proteze bescementni:Univerzalni, bez kolara, sa standardnim i ekstenzivnim offset-om Oblik: Zašiljen - klinast, („taper“) Način prorastanja: Metafizarni Konus vrata: 12/14 mm Završna obrada: Sa bioaktivnim nanosom Materijal: Titanijum ili legura titanijuma CCD ugao: više od 137 stepeni | EcoFit hip stem cementless standard cpTi and HA coating | implantcast G.m.b.H Nemačka | 3038-3150 | KK230529 | 11002560 | 15,00 | komad | 70500 | 10% | Orthoaid | 51-4/23
| Implantati za kukove i kolena | 404-1-110/23-11 | 4 | Endoproteza kuka, tip 4 | 1 | Stem proteze bescementni:Univerzalni, bez kolara, sa standardnim i ekstenzivnim offset-om Oblik: Zašiljen - klinast, („taper“) Način prorastanja: Metafizarni Konus vrata: 12/14 mm Završna obrada: Sa bioaktivnim nanosom Materijal: Titanijum ili legura titanijuma CCD ugao: više od 137 stepeni | EcoFit hip stem cementless standard cpTi and HA coating | implantcast G.m.b.H Nemačka | 3038-3175 | KK230530 | 11002561 | 17,50 | komad | 70500 | 10% | Orthoaid | 51-4/23
| Implantati za kukove i kolena | 404-1-110/23-11 | 4 | Endoproteza kuka, tip 4 | 1 | Stem proteze bescementni:Univerzalni, bez kolara, sa standardnim i ekstenzivnim offset-om Oblik: Zašiljen - klinast, („taper“) Način prorastanja: Metafizarni Konus vrata: 12/14 mm Završna obrada: Sa bioaktivnim nanosom Materijal: Titanijum ili legura titanijuma CCD ugao: više od 137 stepeni | EcoFit hip stem cementless standard cpTi and HA coating | implantcast G.m.b.H Nemačka | 3038-3200 | KK230531 | 11002562 | 20,00 | komad | 70500 | 10% | Orthoaid | 51-4/23
| Implantati za kukove i kolena | 404-1-110/23-11 | 4 | Endoproteza kuka, tip 4 | 1 | Stem proteze bescementni:Univerzalni, bez kolara, sa standardnim i ekstenzivnim offset-om Oblik: Zašiljen - klinast, („taper“) Način prorastanja: Metafizarni Konus vrata: 12/14 mm Završna obrada: Sa bioaktivnim nanosom Materijal: Titanijum ili legura titanijuma CCD ugao: više od 137 stepeni | Eco Fit hip stem cementless lateralized cpTi-and HA coating | implantcast G.m.b.H Nemačka | 3038-4062 | KK230532 | 11002563 | 6,25 | komad | 70500 | 10% | Orthoaid | 51-4/23
| Implantati za kukove i kolena | 404-1-110/23-11 | 4 | Endoproteza kuka, tip 4 | 1 | Stem proteze bescementni:Univerzalni, bez kolara, sa standardnim i ekstenzivnim offset-om Oblik: Zašiljen - klinast, („taper“) Način prorastanja: Metafizarni Konus vrata: 12/14 mm Završna obrada: Sa bioaktivnim nanosom Materijal: Titanijum ili legura titanijuma CCD ugao: više od 137 stepeni | Eco Fit hip stem cementless lateralized cpTi-and HA coating | implantcast G.m.b.H Nemačka | 3038-4075 | KK230533 | 11002564 | 7,50 | komad | 70500 | 10% | Orthoaid | 51-4/23
| Implantati za kukove i kolena | 404-1-110/23-11 | 4 | Endoproteza kuka, tip 4 | 1 | Stem proteze bescementni:Univerzalni, bez kolara, sa standardnim i ekstenzivnim offset-om Oblik: Zašiljen - klinast, („taper“) Način prorastanja: Metafizarni Konus vrata: 12/14 mm Završna obrada: Sa bioaktivnim nanosom Materijal: Titanijum ili legura titanijuma CCD ugao: više od 137 stepeni | Eco Fit hip stem cementless lateralized cpTi-and HA coating | implantcast G.m.b.H Nemačka | 3038-4087 | KK230534 | 11002565 | 8.75 | komad | 70500 | 10% | Orthoaid | 51-4/23
| Implantati za kukove i kolena | 404-1-110/23-11 | 4 | Endoproteza kuka, tip 4 | 1 | Stem proteze bescementni:Univerzalni, bez kolara, sa standardnim i ekstenzivnim offset-om Oblik: Zašiljen - klinast, („taper“) Način prorastanja: Metafizarni Konus vrata: 12/14 mm Završna obrada: Sa bioaktivnim nanosom Materijal: Titanijum ili legura titanijuma CCD ugao: više od 137 stepeni | Eco Fit hip stem cementless lateralized cpTi-and HA coating | implantcast G.m.b.H Nemačka | 3038-4100 | KK230535 | 11002566 | 10,00 | komad | 70500 | 10% | Orthoaid | 51-4/23
| Implantati za kukove i kolena | 404-1-110/23-11 | 4 | Endoproteza kuka, tip 4 | 1 | Stem proteze bescementni:Univerzalni, bez kolara, sa standardnim i ekstenzivnim offset-om Oblik: Zašiljen - klinast, („taper“) Način prorastanja: Metafizarni Konus vrata: 12/14 mm Završna obrada: Sa bioaktivnim nanosom Materijal: Titanijum ili legura titanijuma CCD ugao: više od 137 stepeni | Eco Fit hip stem cementless lateralized cpTi-and HA coating | implantcast G.m.b.H Nemačka | 3038-4112 | KK230536 | 11002567 | 11,25 | komad | 70500 | 10% | Orthoaid | 51-4/23
| Implantati za kukove i kolena | 404-1-110/23-11 | 4 | Endoproteza kuka, tip 4 | 1 | Stem proteze bescementni:Univerzalni, bez kolara, sa standardnim i ekstenzivnim offset-om Oblik: Zašiljen - klinast, („taper“) Način prorastanja: Metafizarni Konus vrata: 12/14 mm Završna obrada: Sa bioaktivnim nanosom Materijal: Titanijum ili legura titanijuma CCD ugao: više od 137 stepeni | Eco Fit hip stem cementless lateralized cpTi-and HA coating | implantcast G.m.b.H Nemačka | 3038-4125 | KK230537 | 11002568 | 12,50 | komad | 70500 | 10% | Orthoaid | 51-4/23
| Implantati za kukove i kolena | 404-1-110/23-11 | 4 | Endoproteza kuka, tip 4 | 1 | Stem proteze bescementni:Univerzalni, bez kolara, sa standardnim i ekstenzivnim offset-om Oblik: Zašiljen - klinast, („taper“) Način prorastanja: Metafizarni Konus vrata: 12/14 mm Završna obrada: Sa bioaktivnim nanosom Materijal: Titanijum ili legura titanijuma CCD ugao: više od 137 stepeni | Eco Fit hip stem cementless lateralized cpTi-and HA coating | implantcast G.m.b.H Nemačka | 3038-4137 | KK230538 | 11002569 | 13,75 | komad | 70500 | 10% | Orthoaid | 51-4/23
| Implantati za kukove i kolena | 404-1-110/23-11 | 4 | Endoproteza kuka, tip 4 | 1 | Stem proteze bescementni:Univerzalni, bez kolara, sa standardnim i ekstenzivnim offset-om Oblik: Zašiljen - klinast, („taper“) Način prorastanja: Metafizarni Konus vrata: 12/14 mm Završna obrada: Sa bioaktivnim nanosom Materijal: Titanijum ili legura titanijuma CCD ugao: više od 137 stepeni | Eco Fit hip stem cementless lateralized cpTi-and HA coating | implantcast G.m.b.H Nemačka | 3038-4150 | KK230539 | 11002570 | 15,00 | komad | 70500 | 10% | Orthoaid | 51-4/23
| Implantati za kukove i kolena | 404-1-110/23-11 | 4 | Endoproteza kuka, tip 4 | 1 | Stem proteze bescementni:Univerzalni, bez kolara, sa standardnim i ekstenzivnim offset-om Oblik: Zašiljen - klinast, („taper“) Način prorastanja: Metafizarni Konus vrata: 12/14 mm Završna obrada: Sa bioaktivnim nanosom Materijal: Titanijum ili legura titanijuma CCD ugao: više od 137 stepeni | Eco Fit hip stem cementless lateralized cpTi-and HA coating | implantcast G.m.b.H Nemačka | 3038-4175 | KK230540 | 11002571 | 17,50 | komad | 70500 | 10% | Orthoaid | 51-4/23
| Implantati za kukove i kolena | 404-1-110/23-11 | 4 | Endoproteza kuka, tip 4 | 1 | Stem proteze bescementni:Univerzalni, bez kolara, sa standardnim i ekstenzivnim offset-om Oblik: Zašiljen - klinast, („taper“) Način prorastanja: Metafizarni Konus vrata: 12/14 mm Završna obrada: Sa bioaktivnim nanosom Materijal: Titanijum ili legura titanijuma CCD ugao: više od 137 stepeni | Eco Fit hip stem cementless lateralized cpTi-and HA coating | implantcast G.m.b.H Nemačka | 3038-4200 | KK230541 | 11002572 | 20,00 | komad | 70500 | 10% | Orthoaid | 51-4/23
| Implantati za kukove i kolena | 404-1-110/23-11 | 4 | Endoproteza kuka, tip 4 | 2 | Stem proteze:Univerzalni bez kolara, cementni, Oblik: Zašiljen - klinast, („taper“) Konus vrata: 12/14 mm Završna obrada: mat Materijal: Legura kobalt hroma CCD ugao: najmanje 135 Veličine: Najmanje 10 | ic straight stem type II cemented standard | implantcast G.m.b.H Nemačka | 3516-0750 | KK230542 | 11002573 | 7,50 | komad | 27000 | 10% | Orthoaid | 51-4/23
| Implantati za kukove i kolena | 404-1-110/23-11 | 4 | Endoproteza kuka, tip 4 | 2 | Stem proteze:Univerzalni bez kolara, cementni, Oblik: Zašiljen - klinast, („taper“) Konus vrata: 12/14 mm Završna obrada: mat Materijal: Legura kobalt hroma CCD ugao: najmanje 135 Veličine: Najmanje 10 | ic straight stem type II cemented standard | implantcast G.m.b.H Nemačka | 3516-0875 | KK230543 | 11002574 | 8,75 | komad | 27000 | 10% | Orthoaid | 51-4/23
| Implantati za kukove i kolena | 404-1-110/23-11 | 4 | Endoproteza kuka, tip 4 | 2 | Stem proteze:Univerzalni bez kolara, cementni, Oblik: Zašiljen - klinast, („taper“) Konus vrata: 12/14 mm Završna obrada: mat Materijal: Legura kobalt hroma CCD ugao: najmanje 135 Veličine: Najmanje 10 | ic straight stem type II cemented standard | implantcast G.m.b.H Nemačka | 3516-1000 | KK230544 | 11002575 | 10,00 | komad | 27000 | 10% | Orthoaid | 51-4/23
| Implantati za kukove i kolena | 404-1-110/23-11 | 4 | Endoproteza kuka, tip 4 | 2 | Stem proteze:Univerzalni bez kolara, cementni, Oblik: Zašiljen - klinast, („taper“) Konus vrata: 12/14 mm Završna obrada: mat Materijal: Legura kobalt hroma CCD ugao: najmanje 135 Veličine: Najmanje 10 | ic straight stem type II cemented standard | implantcast G.m.b.H Nemačka | 3516-1125 | KK230545 | 11002576 | 11,25 | komad | 27000 | 10% | Orthoaid | 51-4/23
| Implantati za kukove i kolena | 404-1-110/23-11 | 4 | Endoproteza kuka, tip 4 | 2 | Stem proteze:Univerzalni bez kolara, cementni, Oblik: Zašiljen - klinast, („taper“) Konus vrata: 12/14 mm Završna obrada: mat Materijal: Legura kobalt hroma CCD ugao: najmanje 135 Veličine: Najmanje 10 | ic straight stem type II cemented standard | implantcast G.m.b.H Nemačka | 3516-1250 | KK230546 | 11002577 | 12,50 | komad | 27000 | 10% | Orthoaid | 51-4/23
| Implantati za kukove i kolena | 404-1-110/23-11 | 4 | Endoproteza kuka, tip 4 | 2 | Stem proteze:Univerzalni bez kolara, cementni, Oblik: Zašiljen - klinast, („taper“) Konus vrata: 12/14 mm Završna obrada: mat Materijal: Legura kobalt hroma CCD ugao: najmanje 135 Veličine: Najmanje 10 | ic straight stem type II cemented standard | implantcast G.m.b.H Nemačka | 3516-1375 | KK230547 | 11002578 | 13,75 | komad | 27000 | 10% | Orthoaid | 51-4/23
| Implantati za kukove i kolena | 404-1-110/23-11 | 4 | Endoproteza kuka, tip 4 | 2 | Stem proteze:Univerzalni bez kolara, cementni, Oblik: Zašiljen - klinast, („taper“) Konus vrata: 12/14 mm Završna obrada: mat Materijal: Legura kobalt hroma CCD ugao: najmanje 135 Veličine: Najmanje 10 | ic straight stem type II cemented standard | implantcast G.m.b.H Nemačka | 3516-1500 | KK230548 | 11002579 | 15,00 | komad | 27000 | 10% | Orthoaid | 51-4/23
| Implantati za kukove i kolena | 404-1-110/23-11 | 4 | Endoproteza kuka, tip 4 | 2 | Stem proteze:Univerzalni bez kolara, cementni, Oblik: Zašiljen - klinast, („taper“) Konus vrata: 12/14 mm Završna obrada: mat Materijal: Legura kobalt hroma CCD ugao: najmanje 135 Veličine: Najmanje 10 | ic straight stem type II cemented standard | implantcast G.m.b.H Nemačka | 3516-1625 | KK230549 | 11002580 | 16,25 | komad | 27000 | 10% | Orthoaid | 51-4/23
| Implantati za kukove i kolena | 404-1-110/23-11 | 4 | Endoproteza kuka, tip 4 | 2 | Stem proteze:Univerzalni bez kolara, cementni, Oblik: Zašiljen - klinast, („taper“) Konus vrata: 12/14 mm Završna obrada: mat Materijal: Legura kobalt hroma CCD ugao: najmanje 135 Veličine: Najmanje 10 | ic straight stem type II cemented standard | implantcast G.m.b.H Nemačka | 3516-1750 | KK230550 | 11002581 | 17,50 | komad | 27000 | 10% | Orthoaid | 51-4/23
| Implantati za kukove i kolena | 404-1-110/23-11 | 4 | Endoproteza kuka, tip 4 | 2 | Stem proteze:Univerzalni bez kolara, cementni, Oblik: Zašiljen - klinast, („taper“) Konus vrata: 12/14 mm Završna obrada: mat Materijal: Legura kobalt hroma CCD ugao: najmanje 135 Veličine: Najmanje 10 | ic straight stem type II cemented standard | implantcast G.m.b.H Nemačka | 3516-2000 | KK230551 | 11002582 | 20,00 | komad | 27000 | 10% | Orthoaid | 51-4/23
| Implantati za kukove i kolena | 404-1-110/23-11 | 4 | Endoproteza kuka, tip 4 | 2 | Stem proteze:Univerzalni bez kolara, cementni, Oblik: Zašiljen - klinast, („taper“) Konus vrata: 12/14 mm Završna obrada: mat Materijal: Legura kobalt hroma CCD ugao: najmanje 135 Veličine: Najmanje 10 | ic straight stem type II cemented lateralized | implantcast G.m.b.H Nemačka | 3518-0750 | KK230552 | 11002583 | 7,50 | komad | 27000 | 10% | Orthoaid | 51-4/23
| Implantati za kukove i kolena | 404-1-110/23-11 | 4 | Endoproteza kuka, tip 4 | 2 | Stem proteze:Univerzalni bez kolara, cementni, Oblik: Zašiljen - klinast, („taper“) Konus vrata: 12/14 mm Završna obrada: mat Materijal: Legura kobalt hroma CCD ugao: najmanje 135 Veličine: Najmanje 10 | ic straight stem type II cemented lateralized | implantcast G.m.b.H Nemačka | 3518-0875 | KK230553 | 11002584 | 8,75 | komad | 27000 | 10% | Orthoaid | 51-4/23
| Implantati za kukove i kolena | 404-1-110/23-11 | 4 | Endoproteza kuka, tip 4 | 2 | Stem proteze:Univerzalni bez kolara, cementni, Oblik: Zašiljen - klinast, („taper“) Konus vrata: 12/14 mm Završna obrada: mat Materijal: Legura kobalt hroma CCD ugao: najmanje 135 Veličine: Najmanje 10 | ic straight stem type II cemented lateralized | implantcast G.m.b.H Nemačka | 3518-1000 | KK230554 | 11002585 | 10,00 | komad | 27000 | 10% | Orthoaid | 51-4/23
| Implantati za kukove i kolena | 404-1-110/23-11 | 4 | Endoproteza kuka, tip 4 | 2 | Stem proteze:Univerzalni bez kolara, cementni, Oblik: Zašiljen - klinast, („taper“) Konus vrata: 12/14 mm Završna obrada: mat Materijal: Legura kobalt hroma CCD ugao: najmanje 135 Veličine: Najmanje 10 | ic straight stem type II cemented lateralized | implantcast G.m.b.H Nemačka | 3518-1125 | KK230555 | 11002586 | 11,25 | komad | 27000 | 10% | Orthoaid | 51-4/23
| Implantati za kukove i kolena | 404-1-110/23-11 | 4 | Endoproteza kuka, tip 4 | 2 | Stem proteze:Univerzalni bez kolara, cementni, Oblik: Zašiljen - klinast, („taper“) Konus vrata: 12/14 mm Završna obrada: mat Materijal: Legura kobalt hroma CCD ugao: najmanje 135 Veličine: Najmanje 10 | ic straight stem type II cemented lateralized | implantcast G.m.b.H Nemačka | 3518-1250 | KK230556 | 11002587 | 12,50 | komad | 27000 | 10% | Orthoaid | 51-4/23
| Implantati za kukove i kolena | 404-1-110/23-11 | 4 | Endoproteza kuka, tip 4 | 2 | Stem proteze:Univerzalni bez kolara, cementni, Oblik: Zašiljen - klinast, („taper“) Konus vrata: 12/14 mm Završna obrada: mat Materijal: Legura kobalt hroma CCD ugao: najmanje 135 Veličine: Najmanje 10 | ic straight stem type II cemented lateralized | implantcast G.m.b.H Nemačka | 3518-1375 | KK230557 | 11002588 | 13,75 | komad | 27000 | 10% | Orthoaid | 51-4/23
| Implantati za kukove i kolena | 404-1-110/23-11 | 4 | Endoproteza kuka, tip 4 | 2 | Stem proteze:Univerzalni bez kolara, cementni, Oblik: Zašiljen - klinast, („taper“) Konus vrata: 12/14 mm Završna obrada: mat Materijal: Legura kobalt hroma CCD ugao: najmanje 135 Veličine: Najmanje 10 | ic straight stem type II cemented lateralized | implantcast G.m.b.H Nemačka | 3518-1500 | KK230558 | 11002589 | 15,00 | komad | 27000 | 10% | Orthoaid | 51-4/23
| Implantati za kukove i kolena | 404-1-110/23-11 | 4 | Endoproteza kuka, tip 4 | 2 | Stem proteze:Univerzalni bez kolara, cementni, Oblik: Zašiljen - klinast, („taper“) Konus vrata: 12/14 mm Završna obrada: mat Materijal: Legura kobalt hroma CCD ugao: najmanje 135 Veličine: Najmanje 10 | ic straight stem type II cemented lateralized | implantcast G.m.b.H Nemačka | 3518-1625 | KK230559 | 11002590 | 16,25 | komad | 27000 | 10% | Orthoaid | 51-4/23
| Implantati za kukove i kolena | 404-1-110/23-11 | 4 | Endoproteza kuka, tip 4 | 2 | Stem proteze:Univerzalni bez kolara, cementni, Oblik: Zašiljen - klinast, („taper“) Konus vrata: 12/14 mm Završna obrada: mat Materijal: Legura kobalt hroma CCD ugao: najmanje 135 Veličine: Najmanje 10 | ic straight stem type II cemented lateralized | implantcast G.m.b.H Nemačka | 3518-1750 | KK230560 | 11002591 | 17,50 | komad | 27000 | 10% | Orthoaid | 51-4/23
| Implantati za kukove i kolena | 404-1-110/23-11 | 4 | Endoproteza kuka, tip 4 | 2 | Stem proteze:Univerzalni bez kolara, cementni, Oblik: Zašiljen - klinast, („taper“) Konus vrata: 12/14 mm Završna obrada: mat Materijal: Legura kobalt hroma CCD ugao: najmanje 135 Veličine: Najmanje 10 | ic straight stem type II cemented lateralized | implantcast G.m.b.H Nemačka | 3518-2000 | KK230561 | 11002592 | 20,00 | komad | 27000 | 10% | Orthoaid | 51-4/23
| Implantati za kukove i kolena | 404-1-110/23-11 | 4 | Endoproteza kuka, tip 4 | 2 | Stem proteze:Univerzalni bez kolara, cementni, Oblik: Zašiljen - klinast, („taper“) Konus vrata: 12/14 mm Završna obrada: mat Materijal: Legura kobalt hroma CCD ugao: najmanje 135 Veličine: Najmanje 10 | ic straight stem type I cemented standard; | implantcast G.m.b.H Nemačka | 3513-0750 | KK230562 | 11002593 | 7,50 | komad | 27000 | 10% | Orthoaid | 51-4/23
| Implantati za kukove i kolena | 404-1-110/23-11 | 4 | Endoproteza kuka, tip 4 | 2 | Stem proteze:Univerzalni bez kolara, cementni, Oblik: Zašiljen - klinast, („taper“) Konus vrata: 12/14 mm Završna obrada: mat Materijal: Legura kobalt hroma CCD ugao: najmanje 135 Veličine: Najmanje 10 | ic straight stem type I cemented standard; | implantcast G.m.b.H Nemačka | 3513-0875 | KK230563 | 11002594 | 8,75 | komad | 27000 | 10% | Orthoaid | 51-4/23
| Implantati za kukove i kolena | 404-1-110/23-11 | 4 | Endoproteza kuka, tip 4 | 2 | Stem proteze:Univerzalni bez kolara, cementni, Oblik: Zašiljen - klinast, („taper“) Konus vrata: 12/14 mm Završna obrada: mat Materijal: Legura kobalt hroma CCD ugao: najmanje 135 Veličine: Najmanje 10 | ic straight stem type I cemented standard; | implantcast G.m.b.H Nemačka | 3513-1000 | KK230564 | 11002595 | 10,00 | komad | 27000 | 10% | Orthoaid | 51-4/23
| Implantati za kukove i kolena | 404-1-110/23-11 | 4 | Endoproteza kuka, tip 4 | 2 | Stem proteze:Univerzalni bez kolara, cementni, Oblik: Zašiljen - klinast, („taper“) Konus vrata: 12/14 mm Završna obrada: mat Materijal: Legura kobalt hroma CCD ugao: najmanje 135 Veličine: Najmanje 10 | ic straight stem type I cemented standard; | implantcast G.m.b.H Nemačka | 3513-1125 | KK230565 | 11002596 | 11,25 | komad | 27000 | 10% | Orthoaid | 51-4/23
| Implantati za kukove i kolena | 404-1-110/23-11 | 4 | Endoproteza kuka, tip 4 | 2 | Stem proteze:Univerzalni bez kolara, cementni, Oblik: Zašiljen - klinast, („taper“) Konus vrata: 12/14 mm Završna obrada: mat Materijal: Legura kobalt hroma CCD ugao: najmanje 135 Veličine: Najmanje 10 | ic straight stem type I cemented standard; | implantcast G.m.b.H Nemačka | 3513-1250 | KK230566 | 11002597 | 12,50 | komad | 27000 | 10% | Orthoaid | 51-4/23
| Implantati za kukove i kolena | 404-1-110/23-11 | 4 | Endoproteza kuka, tip 4 | 2 | Stem proteze:Univerzalni bez kolara, cementni, Oblik: Zašiljen - klinast, („taper“) Konus vrata: 12/14 mm Završna obrada: mat Materijal: Legura kobalt hroma CCD ugao: najmanje 135 Veličine: Najmanje 10 | ic straight stem type I cemented standard; | implantcast G.m.b.H Nemačka | 3513-1375 | KK230567 | 11002598 | 13,75 | komad | 27000 | 10% | Orthoaid | 51-4/23
| Implantati za kukove i kolena | 404-1-110/23-11 | 4 | Endoproteza kuka, tip 4 | 2 | Stem proteze:Univerzalni bez kolara, cementni, Oblik: Zašiljen - klinast, („taper“) Konus vrata: 12/14 mm Završna obrada: mat Materijal: Legura kobalt hroma CCD ugao: najmanje 135 Veličine: Najmanje 10 | ic straight stem type I cemented standard; | implantcast G.m.b.H Nemačka | 3513-1500 | KK230568 | 11002599 | 15,00 | komad | 27000 | 10% | Orthoaid | 51-4/23
| Implantati za kukove i kolena | 404-1-110/23-11 | 4 | Endoproteza kuka, tip 4 | 2 | Stem proteze:Univerzalni bez kolara, cementni, Oblik: Zašiljen - klinast, („taper“) Konus vrata: 12/14 mm Završna obrada: mat Materijal: Legura kobalt hroma CCD ugao: najmanje 135 Veličine: Najmanje 10 | ic straight stem type I cemented standard; | implantcast G.m.b.H Nemačka | 3513-1625 | KK230569 | 11002600 | 16,25 | komad | 27000 | 10% | Orthoaid | 51-4/23
| Implantati za kukove i kolena | 404-1-110/23-11 | 4 | Endoproteza kuka, tip 4 | 2 | Stem proteze:Univerzalni bez kolara, cementni, Oblik: Zašiljen - klinast, („taper“) Konus vrata: 12/14 mm Završna obrada: mat Materijal: Legura kobalt hroma CCD ugao: najmanje 135 Veličine: Najmanje 10 | ic straight stem type I cemented standard; | implantcast G.m.b.H Nemačka | 3513-1750 | KK230570 | 11002601 | 17,50 | komad | 27000 | 10% | Orthoaid | 51-4/23
| Implantati za kukove i kolena | 404-1-110/23-11 | 4 | Endoproteza kuka, tip 4 | 2 | Stem proteze:Univerzalni bez kolara, cementni, Oblik: Zašiljen - klinast, („taper“) Konus vrata: 12/14 mm Završna obrada: mat Materijal: Legura kobalt hroma CCD ugao: najmanje 135 Veličine: Najmanje 10 | ic straight stem type I cemented standard; | implantcast G.m.b.H Nemačka | 3513-2000 | KK230571 | 11002602 | 20,00 | komad | 27000 | 10% | Orthoaid | 51-4/23
| Implantati za kukove i kolena | 404-1-110/23-11 | 4 | Endoproteza kuka, tip 4 | 2 | Stem proteze:Univerzalni bez kolara, cementni, Oblik: Zašiljen - klinast, („taper“) Konus vrata: 12/14 mm Završna obrada: mat Materijal: Legura kobalt hroma CCD ugao: najmanje 135 Veličine: Najmanje 10 | ic straight stem type I cemented lateralized | implantcast G.m.b.H Nemačka | 3514-0750 | KK230572 | 11002603 | 7,50 | komad | 27000 | 10% | Orthoaid | 51-4/23
| Implantati za kukove i kolena | 404-1-110/23-11 | 4 | Endoproteza kuka, tip 4 | 2 | Stem proteze:Univerzalni bez kolara, cementni, Oblik: Zašiljen - klinast, („taper“) Konus vrata: 12/14 mm Završna obrada: mat Materijal: Legura kobalt hroma CCD ugao: najmanje 135 Veličine: Najmanje 10 | ic straight stem type I cemented lateralized | implantcast G.m.b.H Nemačka | 3514-0875 | KK230573 | 11002604 | 8,75 | komad | 27000 | 10% | Orthoaid | 51-4/23
| Implantati za kukove i kolena | 404-1-110/23-11 | 4 | Endoproteza kuka, tip 4 | 2 | Stem proteze:Univerzalni bez kolara, cementni, Oblik: Zašiljen - klinast, („taper“) Konus vrata: 12/14 mm Završna obrada: mat Materijal: Legura kobalt hroma CCD ugao: najmanje 135 Veličine: Najmanje 10 | ic straight stem type I cemented lateralized | implantcast G.m.b.H Nemačka | 3514-1000 | KK230574 | 11002605 | 10,00 | komad | 27000 | 10% | Orthoaid | 51-4/23
| Implantati za kukove i kolena | 404-1-110/23-11 | 4 | Endoproteza kuka, tip 4 | 2 | Stem proteze:Univerzalni bez kolara, cementni, Oblik: Zašiljen - klinast, („taper“) Konus vrata: 12/14 mm Završna obrada: mat Materijal: Legura kobalt hroma CCD ugao: najmanje 135 Veličine: Najmanje 10 | ic straight stem type I cemented lateralized | implantcast G.m.b.H Nemačka | 3514-1125 | KK230575 | 11002606 | 11,25 | komad | 27000 | 10% | Orthoaid | 51-4/23
| Implantati za kukove i kolena | 404-1-110/23-11 | 4 | Endoproteza kuka, tip 4 | 2 | Stem proteze:Univerzalni bez kolara, cementni, Oblik: Zašiljen - klinast, („taper“) Konus vrata: 12/14 mm Završna obrada: mat Materijal: Legura kobalt hroma CCD ugao: najmanje 135 Veličine: Najmanje 10 | ic straight stem type I cemented lateralized | implantcast G.m.b.H Nemačka | 3514-1250 | KK230576 | 11002607 | 12,50 | komad | 27000 | 10% | Orthoaid | 51-4/23
| Implantati za kukove i kolena | 404-1-110/23-11 | 4 | Endoproteza kuka, tip 4 | 2 | Stem proteze:Univerzalni bez kolara, cementni, Oblik: Zašiljen - klinast, („taper“) Konus vrata: 12/14 mm Završna obrada: mat Materijal: Legura kobalt hroma CCD ugao: najmanje 135 Veličine: Najmanje 10 | ic straight stem type I cemented lateralized | implantcast G.m.b.H Nemačka | 3514-1375 | KK230577 | 11002608 | 13,75 | komad | 27000 | 10% | Orthoaid | 51-4/23
| Implantati za kukove i kolena | 404-1-110/23-11 | 4 | Endoproteza kuka, tip 4 | 2 | Stem proteze:Univerzalni bez kolara, cementni, Oblik: Zašiljen - klinast, („taper“) Konus vrata: 12/14 mm Završna obrada: mat Materijal: Legura kobalt hroma CCD ugao: najmanje 135 Veličine: Najmanje 10 | ic straight stem type I cemented lateralized | implantcast G.m.b.H Nemačka | 3514-1500 | KK230578 | 11002609 | 15,00 | komad | 27000 | 10% | Orthoaid | 51-4/23
| Implantati za kukove i kolena | 404-1-110/23-11 | 4 | Endoproteza kuka, tip 4 | 2 | Stem proteze:Univerzalni bez kolara, cementni, Oblik: Zašiljen - klinast, („taper“) Konus vrata: 12/14 mm Završna obrada: mat Materijal: Legura kobalt hroma CCD ugao: najmanje 135 Veličine: Najmanje 10 | ic straight stem type I cemented lateralized | implantcast G.m.b.H Nemačka | 3514-1625 | KK230579 | 11002610 | 16,25 | komad | 27000 | 10% | Orthoaid | 51-4/23
| Implantati za kukove i kolena | 404-1-110/23-11 | 4 | Endoproteza kuka, tip 4 | 2 | Stem proteze:Univerzalni bez kolara, cementni, Oblik: Zašiljen - klinast, („taper“) Konus vrata: 12/14 mm Završna obrada: mat Materijal: Legura kobalt hroma CCD ugao: najmanje 135 Veličine: Najmanje 10 | ic straight stem type I cemented lateralized | implantcast G.m.b.H Nemačka | 3514-1750 | KK230580 | 11002611 | 17,50 | komad | 27000 | 10% | Orthoaid | 51-4/23
| Implantati za kukove i kolena | 404-1-110/23-11 | 4 | Endoproteza kuka, tip 4 | 2 | Stem proteze:Univerzalni bez kolara, cementni, Oblik: Zašiljen - klinast, („taper“) Konus vrata: 12/14 mm Završna obrada: mat Materijal: Legura kobalt hroma CCD ugao: najmanje 135 Veličine: Najmanje 10 | ic straight stem type I cemented lateralized | implantcast G.m.b.H Nemačka | 3514-2000 | KK230581 | 11002612 | 20,00 | komad | 27000 | 10% | Orthoaid | 51-4/23
| Implantati za kukove i kolena | 404-1-110/23-11 | 4 | Endoproteza kuka, tip 4 | 3 | Stem proteze:Anatomski levo-desni, sa kolarom Oblik: Zašiljen - klinast, („taper“) Konus vrata: 12/14 mm Završna obrada: mat Materijal: CoCrMo CCD ugao: manji od 135 Veličine: najmanje 7 | Bicana hip stem cemented | implantcast G.m.b.H Nemačka | right ic 64-0116 | KK230582 | 11002613 | 1/130mm | komad | 27000 | 10% | Orthoaid | 51-4/23
| Implantati za kukove i kolena | 404-1-110/23-11 | 4 | Endoproteza kuka, tip 4 | 3 | Stem proteze:Anatomski levo-desni, sa kolarom Oblik: Zašiljen - klinast, („taper“) Konus vrata: 12/14 mm Završna obrada: mat Materijal: CoCrMo CCD ugao: manji od 135 Veličine: najmanje 8 | Bicana hip stem cemented | implantcast G.m.b.H Nemačka | right ic 64-0118 | KK230583 | 11002614 | 2/130mm | komad | 27000 | 10% | Orthoaid | 51-4/23
| Implantati za kukove i kolena | 404-1-110/23-11 | 4 | Endoproteza kuka, tip 4 | 3 | Stem proteze:Anatomski levo-desni, sa kolarom Oblik: Zašiljen - klinast, („taper“) Konus vrata: 12/14 mm Završna obrada: mat Materijal: CoCrMo CCD ugao: manji od 135 Veličine: najmanje 9 | Bicana hip stem cemented | implantcast G.m.b.H Nemačka | right ic 64-0120 | KK230584 | 11002615 | 2/150mm | komad | 27000 | 10% | Orthoaid | 51-4/23
| Implantati za kukove i kolena | 404-1-110/23-11 | 4 | Endoproteza kuka, tip 4 | 3 | Stem proteze:Anatomski levo-desni, sa kolarom Oblik: Zašiljen - klinast, („taper“) Konus vrata: 12/14 mm Završna obrada: mat Materijal: CoCrMo CCD ugao: manji od 135 Veličine: najmanje 10 | Bicana hip stem cemented | implantcast G.m.b.H Nemačka | right ic 64-0124 | KK230585 | 11002616 | 3/150mm | komad | 27000 | 10% | Orthoaid | 51-4/23
| Implantati za kukove i kolena | 404-1-110/23-11 | 4 | Endoproteza kuka, tip 4 | 3 | Stem proteze:Anatomski levo-desni, sa kolarom Oblik: Zašiljen - klinast, („taper“) Konus vrata: 12/14 mm Završna obrada: mat Materijal: CoCrMo CCD ugao: manji od 135 Veličine: najmanje 11 | Bicana hip stem cemented | implantcast G.m.b.H Nemačka | right ic 64-0126 | KK230586 | 11002617 | 4/150mm | komad | 27000 | 10% | Orthoaid | 51-4/23
| Implantati za kukove i kolena | 404-1-110/23-11 | 4 | Endoproteza kuka, tip 4 | 3 | Stem proteze:Anatomski levo-desni, sa kolarom Oblik: Zašiljen - klinast, („taper“) Konus vrata: 12/14 mm Završna obrada: mat Materijal: CoCrMo CCD ugao: manji od 135 Veličine: najmanje 12 | Bicana hip stem cemented | implantcast G.m.b.H Nemačka | right ic 64-0128 | KK230587 | 11002618 | 5/150mm | komad | 27000 | 10% | Orthoaid | 51-4/23
| Implantati za kukove i kolena | 404-1-110/23-11 | 4 | Endoproteza kuka, tip 4 | 3 | Stem proteze:Anatomski levo-desni, sa kolarom Oblik: Zašiljen - klinast, („taper“) Konus vrata: 12/14 mm Završna obrada: mat Materijal: CoCrMo CCD ugao: manji od 135 Veličine: najmanje 13 | Bicana hip stem cemented | implantcast G.m.b.H Nemačka | right ic 64-0144 | KK230588 | 11002619 | 6/150mm | komad | 27000 | 10% | Orthoaid | 51-4/23
| Implantati za kukove i kolena | 404-1-110/23-11 | 4 | Endoproteza kuka, tip 4 | 3 | Stem proteze:Anatomski levo-desni, sa kolarom Oblik: Zašiljen - klinast, („taper“) Konus vrata: 12/14 mm Završna obrada: mat Materijal: CoCrMo CCD ugao: manji od 135 Veličine: najmanje 14 | Bicana hip stem cemented | implantcast G.m.b.H Nemačka | left ic 64-0115 | KK230589 | 11002620 | 1/130mm | komad | 27000 | 10% | Orthoaid | 51-4/23
| Implantati za kukove i kolena | 404-1-110/23-11 | 4 | Endoproteza kuka, tip 4 | 3 | Stem proteze:Anatomski levo-desni, sa kolarom Oblik: Zašiljen - klinast, („taper“) Konus vrata: 12/14 mm Završna obrada: mat Materijal: CoCrMo CCD ugao: manji od 135 Veličine: najmanje 15 | Bicana hip stem cemented | implantcast G.m.b.H Nemačka | left ic 64-0117 | KK230590 | 11002621 | 2/130mm | komad | 27000 | 10% | Orthoaid | 51-4/23
| Implantati za kukove i kolena | 404-1-110/23-11 | 4 | Endoproteza kuka, tip 4 | 3 | Stem proteze:Anatomski levo-desni, sa kolarom Oblik: Zašiljen - klinast, („taper“) Konus vrata: 12/14 mm Završna obrada: mat Materijal: CoCrMo CCD ugao: manji od 135 Veličine: najmanje 16 | Bicana hip stem cemented | implantcast G.m.b.H Nemačka | left ic 64-0119 | KK230591 | 11002622 | 2/150mm | komad | 27000 | 10% | Orthoaid | 51-4/23
| Implantati za kukove i kolena | 404-1-110/23-11 | 4 | Endoproteza kuka, tip 4 | 3 | Stem proteze:Anatomski levo-desni, sa kolarom Oblik: Zašiljen - klinast, („taper“) Konus vrata: 12/14 mm Završna obrada: mat Materijal: CoCrMo CCD ugao: manji od 135 Veličine: najmanje 17 | Bicana hip stem cemented | implantcast G.m.b.H Nemačka | left ic 64-0123 | KK230592 | 11002623 | 3/150mm | komad | 27000 | 10% | Orthoaid | 51-4/23
| Implantati za kukove i kolena | 404-1-110/23-11 | 4 | Endoproteza kuka, tip 4 | 3 | Stem proteze:Anatomski levo-desni, sa kolarom Oblik: Zašiljen - klinast, („taper“) Konus vrata: 12/14 mm Završna obrada: mat Materijal: CoCrMo CCD ugao: manji od 135 Veličine: najmanje 18 | Bicana hip stem cemented | implantcast G.m.b.H Nemačka | left ic 64-0125 | KK230593 | 11002624 | 4/150mm | komad | 27000 | 10% | Orthoaid | 51-4/23
| Implantati za kukove i kolena | 404-1-110/23-11 | 4 | Endoproteza kuka, tip 4 | 3 | Stem proteze:Anatomski levo-desni, sa kolarom Oblik: Zašiljen - klinast, („taper“) Konus vrata: 12/14 mm Završna obrada: mat Materijal: CoCrMo CCD ugao: manji od 135 Veličine: najmanje 19 | Bicana hip stem cemented | implantcast G.m.b.H Nemačka | left ic 64-0127 | KK230594 | 11002625 | 5/150mm | komad | 27000 | 10% | Orthoaid | 51-4/23
| Implantati za kukove i kolena | 404-1-110/23-11 | 4 | Endoproteza kuka, tip 4 | 3 | Stem proteze:Anatomski levo-desni, sa kolarom Oblik: Zašiljen - klinast, („taper“) Konus vrata: 12/14 mm Završna obrada: mat Materijal: CoCrMo CCD ugao: manji od 135 Veličine: najmanje 20 | Bicana hip stem cemented | implantcast G.m.b.H Nemačka | left ic 64-0143 | KK230595 | 11002626 | 6/150mm | komad | 27000 | 10% | Orthoaid | 51-4/23
| Implantati za kukove i kolena | 404-1-110/23-11 | 4 | Endoproteza kuka, tip 4 | 4 | Acetabulum: sa više multicentrično raspoređenih otvora za fiksaciju zavrtnjima , sa trabekularnom strukturom Način fiksacije: „Press-fit“ uz mogućnost dodatne fiksacije zavrtnjima, Veličine: Prečnik od 46-70 mm | Ecofit cup cementless incl.central hole cover-epore multihole; | implantcast G.m.b.H Nemačka | 0220-0646 | KK230596 | 11002627 | 46 | komad | 50000 | 10% | Orthoaid | 51-4/23
| Implantati za kukove i kolena | 404-1-110/23-11 | 4 | Endoproteza kuka, tip 4 | 4 | Acetabulum: sa više multicentrično raspoređenih otvora za fiksaciju zavrtnjima , sa trabekularnom strukturom Način fiksacije: „Press-fit“ uz mogućnost dodatne fiksacije zavrtnjima, Veličine: Prečnik od 46-70 mm | Ecofit cup cementless incl.central hole cover-epore multihole; | implantcast G.m.b.H Nemačka | 0220-0648 | KK230597 | 11002628 | 48 | komad | 50000 | 10% | Orthoaid | 51-4/23
| Implantati za kukove i kolena | 404-1-110/23-11 | 4 | Endoproteza kuka, tip 4 | 4 | Acetabulum: sa više multicentrično raspoređenih otvora za fiksaciju zavrtnjima , sa trabekularnom strukturom Način fiksacije: „Press-fit“ uz mogućnost dodatne fiksacije zavrtnjima, Veličine: Prečnik od 46-70 mm | Ecofit cup cementless incl.central hole cover-epore multihole; | implantcast G.m.b.H Nemačka | 0220-0650 | KK230598 | 11002629 | 50 | komad | 50000 | 10% | Orthoaid | 51-4/23
| Implantati za kukove i kolena | 404-1-110/23-11 | 4 | Endoproteza kuka, tip 4 | 4 | Acetabulum: sa više multicentrično raspoređenih otvora za fiksaciju zavrtnjima , sa trabekularnom strukturom Način fiksacije: „Press-fit“ uz mogućnost dodatne fiksacije zavrtnjima, Veličine: Prečnik od 46-70 mm | Ecofit cup cementless incl.central hole cover-epore multihole; | implantcast G.m.b.H Nemačka | 0220-0652 | KK230599 | 11002630 | 52 | komad | 50000 | 10% | Orthoaid | 51-4/23
| Implantati za kukove i kolena | 404-1-110/23-11 | 4 | Endoproteza kuka, tip 4 | 4 | Acetabulum: sa više multicentrično raspoređenih otvora za fiksaciju zavrtnjima , sa trabekularnom strukturom Način fiksacije: „Press-fit“ uz mogućnost dodatne fiksacije zavrtnjima, Veličine: Prečnik od 46-70 mm | Ecofit cup cementless incl.central hole cover-epore multihole; | implantcast G.m.b.H Nemačka | 0220-0654 | KK230600 | 11002631 | 54 | komad | 50000 | 10% | Orthoaid | 51-4/23
| Implantati za kukove i kolena | 404-1-110/23-11 | 4 | Endoproteza kuka, tip 4 | 4 | Acetabulum: sa više multicentrično raspoređenih otvora za fiksaciju zavrtnjima , sa trabekularnom strukturom Način fiksacije: „Press-fit“ uz mogućnost dodatne fiksacije zavrtnjima, Veličine: Prečnik od 46-70 mm | Ecofit cup cementless incl.central hole cover-epore multihole; | implantcast G.m.b.H Nemačka | 0220-0656 | KK230601 | 11002632 | 56 | komad | 50000 | 10% | Orthoaid | 51-4/23
| Implantati za kukove i kolena | 404-1-110/23-11 | 4 | Endoproteza kuka, tip 4 | 4 | Acetabulum: sa više multicentrično raspoređenih otvora za fiksaciju zavrtnjima , sa trabekularnom strukturom Način fiksacije: „Press-fit“ uz mogućnost dodatne fiksacije zavrtnjima, Veličine: Prečnik od 46-70 mm | Ecofit cup cementless incl.central hole cover-epore multihole; | implantcast G.m.b.H Nemačka | 0220-0658 | KK230602 | 11002633 | 58 | komad | 50000 | 10% | Orthoaid | 51-4/23
| Implantati za kukove i kolena | 404-1-110/23-11 | 4 | Endoproteza kuka, tip 4 | 4 | Acetabulum: sa više multicentrično raspoređenih otvora za fiksaciju zavrtnjima , sa trabekularnom strukturom Način fiksacije: „Press-fit“ uz mogućnost dodatne fiksacije zavrtnjima, Veličine: Prečnik od 46-70 mm | Ecofit cup cementless incl.central hole cover-epore multihole; | implantcast G.m.b.H Nemačka | 0220-0660 | KK230603 | 11002634 | 60 | komad | 50000 | 10% | Orthoaid | 51-4/23
| Implantati za kukove i kolena | 404-1-110/23-11 | 4 | Endoproteza kuka, tip 4 | 4 | Acetabulum: sa više multicentrično raspoređenih otvora za fiksaciju zavrtnjima , sa trabekularnom strukturom Način fiksacije: „Press-fit“ uz mogućnost dodatne fiksacije zavrtnjima, Veličine: Prečnik od 46-70 mm | Ecofit cup cementless incl.central hole cover-epore multihole; | implantcast G.m.b.H Nemačka | 0220-0662 | KK230604 | 11002635 | 62 | komad | 50000 | 10% | Orthoaid | 51-4/23
| Implantati za kukove i kolena | 404-1-110/23-11 | 4 | Endoproteza kuka, tip 4 | 4 | Acetabulum: sa više multicentrično raspoređenih otvora za fiksaciju zavrtnjima , sa trabekularnom strukturom Način fiksacije: „Press-fit“ uz mogućnost dodatne fiksacije zavrtnjima, Veličine: Prečnik od 46-70 mm | Ecofit cup cementless incl.central hole cover-epore multihole; | implantcast G.m.b.H Nemačka | 0220-0664 | KK230605 | 11002636 | 64 | komad | 50000 | 10% | Orthoaid | 51-4/23
| Implantati za kukove i kolena | 404-1-110/23-11 | 4 | Endoproteza kuka, tip 4 | 4 | Acetabulum: sa više multicentrično raspoređenih otvora za fiksaciju zavrtnjima , sa trabekularnom strukturom Način fiksacije: „Press-fit“ uz mogućnost dodatne fiksacije zavrtnjima, Veličine: Prečnik od 46-70 mm | Ecofit cup cementless incl.central hole cover-epore multihole; | implantcast G.m.b.H Nemačka | 0220-0666 | KK230606 | 11002637 | 66 | komad | 50000 | 10% | Orthoaid | 51-4/23
| Implantati za kukove i kolena | 404-1-110/23-11 | 4 | Endoproteza kuka, tip 4 | 4 | Acetabulum: sa više multicentrično raspoređenih otvora za fiksaciju zavrtnjima , sa trabekularnom strukturom Način fiksacije: „Press-fit“ uz mogućnost dodatne fiksacije zavrtnjima, Veličine: Prečnik od 46-70 mm | Ecofit cup cementless incl.central hole cover-epore multihole; | implantcast G.m.b.H Nemačka | 0220-0668 | KK230607 | 11002638 | 68 | komad | 50000 | 10% | Orthoaid | 51-4/23
| Implantati za kukove i kolena | 404-1-110/23-11 | 4 | Endoproteza kuka, tip 4 | 4 | Acetabulum: sa više multicentrično raspoređenih otvora za fiksaciju zavrtnjima , sa trabekularnom strukturom Način fiksacije: „Press-fit“ uz mogućnost dodatne fiksacije zavrtnjima, Veličine: Prečnik od 46-70 mm | Ecofit cup cementless incl.central hole cover-epore multihole; | implantcast G.m.b.H Nemačka | 0220-0670 | KK230608 | 11002639 | 70 | komad | 50000 | 10% | Orthoaid | 51-4/23
| Implantati za kukove i kolena | 404-1-110/23-11 | 4 | Endoproteza kuka, tip 4 | 4 | Acetabulum: sa više multicentrično raspoređenih otvora za fiksaciju zavrtnjima , sa trabekularnom strukturom Način fiksacije: „Press-fit“ uz mogućnost dodatne fiksacije zavrtnjima, Veličine: Prečnik od 46-70 mm | Ecofit cup cementless incl.central hole cover-epore | implantcast G.m.b.H Nemačka | 0220-0746 | KK230609 | 11002640 | 46 | komad | 50000 | 10% | Orthoaid | 51-4/23
| Implantati za kukove i kolena | 404-1-110/23-11 | 4 | Endoproteza kuka, tip 4 | 4 | Acetabulum: sa više multicentrično raspoređenih otvora za fiksaciju zavrtnjima , sa trabekularnom strukturom Način fiksacije: „Press-fit“ uz mogućnost dodatne fiksacije zavrtnjima, Veličine: Prečnik od 46-70 mm | Ecofit cup cementless incl.central hole cover-epore | implantcast G.m.b.H Nemačka | 0220-0748 | KK230610 | 11002641 | 48 | komad | 50000 | 10% | Orthoaid | 51-4/23
| Implantati za kukove i kolena | 404-1-110/23-11 | 4 | Endoproteza kuka, tip 4 | 4 | Acetabulum: sa više multicentrično raspoređenih otvora za fiksaciju zavrtnjima , sa trabekularnom strukturom Način fiksacije: „Press-fit“ uz mogućnost dodatne fiksacije zavrtnjima, Veličine: Prečnik od 46-70 mm | Ecofit cup cementless incl.central hole cover-epore | implantcast G.m.b.H Nemačka | 0220-0750 | KK230611 | 11002642 | 50 | komad | 50000 | 10% | Orthoaid | 51-4/23
| Implantati za kukove i kolena | 404-1-110/23-11 | 4 | Endoproteza kuka, tip 4 | 4 | Acetabulum: sa više multicentrično raspoređenih otvora za fiksaciju zavrtnjima , sa trabekularnom strukturom Način fiksacije: „Press-fit“ uz mogućnost dodatne fiksacije zavrtnjima, Veličine: Prečnik od 46-70 mm | Ecofit cup cementless incl.central hole cover-epore | implantcast G.m.b.H Nemačka | 0220-0752 | KK230612 | 11002643 | 52 | komad | 50000 | 10% | Orthoaid | 51-4/23
| Implantati za kukove i kolena | 404-1-110/23-11 | 4 | Endoproteza kuka, tip 4 | 4 | Acetabulum: sa više multicentrično raspoređenih otvora za fiksaciju zavrtnjima , sa trabekularnom strukturom Način fiksacije: „Press-fit“ uz mogućnost dodatne fiksacije zavrtnjima, Veličine: Prečnik od 46-70 mm | Ecofit cup cementless incl.central hole cover-epore | implantcast G.m.b.H Nemačka | 0220-0754 | KK230613 | 11002644 | 54 | komad | 50000 | 10% | Orthoaid | 51-4/23
| Implantati za kukove i kolena | 404-1-110/23-11 | 4 | Endoproteza kuka, tip 4 | 4 | Acetabulum: sa više multicentrično raspoređenih otvora za fiksaciju zavrtnjima , sa trabekularnom strukturom Način fiksacije: „Press-fit“ uz mogućnost dodatne fiksacije zavrtnjima, Veličine: Prečnik od 46-70 mm | Ecofit cup cementless incl.central hole cover-epore | implantcast G.m.b.H Nemačka | 0220-0756 | KK230614 | 11002645 | 56 | komad | 50000 | 10% | Orthoaid | 51-4/23
| Implantati za kukove i kolena | 404-1-110/23-11 | 4 | Endoproteza kuka, tip 4 | 4 | Acetabulum: sa više multicentrično raspoređenih otvora za fiksaciju zavrtnjima , sa trabekularnom strukturom Način fiksacije: „Press-fit“ uz mogućnost dodatne fiksacije zavrtnjima, Veličine: Prečnik od 46-70 mm | Ecofit cup cementless incl.central hole cover-epore | implantcast G.m.b.H Nemačka | 0220-0758 | KK230615 | 11002646 | 58 | komad | 50000 | 10% | Orthoaid | 51-4/23
| Implantati za kukove i kolena | 404-1-110/23-11 | 4 | Endoproteza kuka, tip 4 | 4 | Acetabulum: sa više multicentrično raspoređenih otvora za fiksaciju zavrtnjima , sa trabekularnom strukturom Način fiksacije: „Press-fit“ uz mogućnost dodatne fiksacije zavrtnjima, Veličine: Prečnik od 46-70 mm | Ecofit cup cementless incl.central hole cover-epore | implantcast G.m.b.H Nemačka | 0220-0760 | KK230616 | 11002647 | 60 | komad | 50000 | 10% | Orthoaid | 51-4/23
| Implantati za kukove i kolena | 404-1-110/23-11 | 4 | Endoproteza kuka, tip 4 | 4 | Acetabulum: sa više multicentrično raspoređenih otvora za fiksaciju zavrtnjima , sa trabekularnom strukturom Način fiksacije: „Press-fit“ uz mogućnost dodatne fiksacije zavrtnjima, Veličine: Prečnik od 46-70 mm | Ecofit cup cementless incl.central hole cover-epore | implantcast G.m.b.H Nemačka | 0220-0762 | KK230617 | 11002648 | 62 | komad | 50000 | 10% | Orthoaid | 51-4/23
| Implantati za kukove i kolena | 404-1-110/23-11 | 4 | Endoproteza kuka, tip 4 | 4 | Acetabulum: sa više multicentrično raspoređenih otvora za fiksaciju zavrtnjima , sa trabekularnom strukturom Način fiksacije: „Press-fit“ uz mogućnost dodatne fiksacije zavrtnjima, Veličine: Prečnik od 46-70 mm | Ecofit cup cementless incl.central hole cover-epore | implantcast G.m.b.H Nemačka | 0220-0764 | KK230618 | 11002649 | 64 | komad | 50000 | 10% | Orthoaid | 51-4/23
| Implantati za kukove i kolena | 404-1-110/23-11 | 4 | Endoproteza kuka, tip 4 | 4 | Acetabulum: sa više multicentrično raspoređenih otvora za fiksaciju zavrtnjima , sa trabekularnom strukturom Način fiksacije: „Press-fit“ uz mogućnost dodatne fiksacije zavrtnjima, Veličine: Prečnik od 46-70 mm | Ecofit cup cementless incl.central hole cover-epore | implantcast G.m.b.H Nemačka | 0220-0766 | KK230619 | 11002650 | 66 | komad | 50000 | 10% | Orthoaid | 51-4/23
| Implantati za kukove i kolena | 404-1-110/23-11 | 4 | Endoproteza kuka, tip 4 | 4 | Acetabulum: sa više multicentrično raspoređenih otvora za fiksaciju zavrtnjima , sa trabekularnom strukturom Način fiksacije: „Press-fit“ uz mogućnost dodatne fiksacije zavrtnjima, Veličine: Prečnik od 46-70 mm | Ecofit cup cementless incl.central hole cover-epore | implantcast G.m.b.H Nemačka | 0220-0768 | KK230620 | 11002651 | 68 | komad | 50000 | 10% | Orthoaid | 51-4/23
| Implantati za kukove i kolena | 404-1-110/23-11 | 4 | Endoproteza kuka, tip 4 | 4 | Acetabulum: sa više multicentrično raspoređenih otvora za fiksaciju zavrtnjima , sa trabekularnom strukturom Način fiksacije: „Press-fit“ uz mogućnost dodatne fiksacije zavrtnjima, Veličine: Prečnik od 46-70 mm | Ecofit cup cementless incl.central hole cover-epore | implantcast G.m.b.H Nemačka | 0220-0770 | KK230621 | 11002652 | 70 | komad | 50000 | 10% | Orthoaid | 51-4/23
| Implantati za kukove i kolena | 404-1-110/23-11 | 4 | Endoproteza kuka, tip 4 | 5 | Insert:Materijal: „highly cross-linked" UHMWPE Dimenzije: Oslanjajuća površina prečnika 32 mm za sve veličine inserta. Mogućnost primene inserta sa povećanom inklinacijom | PE insert ; implacross PE10º; | implantcast G.m.b.H Nemačka | 0224-3239 | KK230622 | 11002653 | 32/39 | komad | 18000 | 10% | Orthoaid | 51-4/23
| Implantati za kukove i kolena | 404-1-110/23-11 | 4 | Endoproteza kuka, tip 4 | 5 | Insert:Materijal: „highly cross-linked" UHMWPE Dimenzije: Oslanjajuća površina prečnika 32 mm za sve veličine inserta. Mogućnost primene inserta sa povećanom inklinacijom | PE insert ; implacross PE10º; | implantcast G.m.b.H Nemačka | 0224-3244 | KK230623 | 11002654 | 32/44 | komad | 18000 | 10% | Orthoaid | 51-4/23
| Implantati za kukove i kolena | 404-1-110/23-11 | 4 | Endoproteza kuka, tip 4 | 5 | Insert:Materijal: „highly cross-linked" UHMWPE Dimenzije: Oslanjajuća površina prečnika 32 mm za sve veličine inserta. Mogućnost primene inserta sa povećanom inklinacijom | PE insert ; implacross PE10º; | implantcast G.m.b.H Nemačka | 0224-3248 | KK230624 | 11002655 | 32/48 | komad | 18000 | 10% | Orthoaid | 51-4/23
| Implantati za kukove i kolena | 404-1-110/23-11 | 4 | Endoproteza kuka, tip 4 | 5 | Insert:Materijal: „highly cross-linked" UHMWPE Dimenzije: Oslanjajuća površina prečnika 32 mm za sve veličine inserta. Mogućnost primene inserta sa povećanom inklinacijom | PE insert ; implacross PE10º; | implantcast G.m.b.H Nemačka | 0224-3252 | KK230625 | 11002656 | 32/52 | komad | 18000 | 10% | Orthoaid | 51-4/23
| Implantati za kukove i kolena | 404-1-110/23-11 | 4 | Endoproteza kuka, tip 4 | 6 | Acetabulum: Materijal UHMWPE, zaključavanje glavice pri repoziciji u acetabulum (standardni/ "snap-fit" efekat/sa inklinacijom 10°), Najmanje 11 veličina u razmaku od po 2mm, u rasponu od 44 mm do 64 mm, Oslanjajuća površina prečnika 32mm, odnosno 28mm za najmanje veličine za koje proizvođač ne izrađuje veće | PE cup Tip Mueller II snap cemented | implantcast G.m.b.H Nemačka | 1041-3244 | KK230626 | 11002657 | 32/44 | komad | 34580 | 10% | Orthoaid | 51-4/23
| Implantati za kukove i kolena | 404-1-110/23-11 | 4 | Endoproteza kuka, tip 4 | 6 | Acetabulum: Materijal UHMWPE, zaključavanje glavice pri repoziciji u acetabulum (standardni/ "snap-fit" efekat/sa inklinacijom 10°), Najmanje 11 veličina u razmaku od po 2mm, u rasponu od 44 mm do 64 mm, Oslanjajuća površina prečnika 32mm, odnosno 28mm za najmanje veličine za koje proizvođač ne izrađuje veće | PE cup Tip Mueller II snap cemented | implantcast G.m.b.H Nemačka | 1041-3246 | KK230627 | 11002658 | 32/46 | komad | 34580 | 10% | Orthoaid | 51-4/23
| Implantati za kukove i kolena | 404-1-110/23-11 | 4 | Endoproteza kuka, tip 4 | 6 | Acetabulum: Materijal UHMWPE, zaključavanje glavice pri repoziciji u acetabulum (standardni/ "snap-fit" efekat/sa inklinacijom 10°), Najmanje 11 veličina u razmaku od po 2mm, u rasponu od 44 mm do 64 mm, Oslanjajuća površina prečnika 32mm, odnosno 28mm za najmanje veličine za koje proizvođač ne izrađuje veće | PE cup Tip Mueller II snap cemented | implantcast G.m.b.H Nemačka | 1041-3248 | KK230628 | 11002659 | 32/48 | komad | 34580 | 10% | Orthoaid | 51-4/23
| Implantati za kukove i kolena | 404-1-110/23-11 | 4 | Endoproteza kuka, tip 4 | 6 | Acetabulum: Materijal UHMWPE, zaključavanje glavice pri repoziciji u acetabulum (standardni/ "snap-fit" efekat/sa inklinacijom 10°), Najmanje 11 veličina u razmaku od po 2mm, u rasponu od 44 mm do 64 mm, Oslanjajuća površina prečnika 32mm, odnosno 28mm za najmanje veličine za koje proizvođač ne izrađuje veće | PE cup Tip Mueller II snap cemented | implantcast G.m.b.H Nemačka | 1041-3250 | KK230629 | 11002660 | 32/50 | komad | 34580 | 10% | Orthoaid | 51-4/23
| Implantati za kukove i kolena | 404-1-110/23-11 | 4 | Endoproteza kuka, tip 4 | 6 | Acetabulum: Materijal UHMWPE, zaključavanje glavice pri repoziciji u acetabulum (standardni/ "snap-fit" efekat/sa inklinacijom 10°), Najmanje 11 veličina u razmaku od po 2mm, u rasponu od 44 mm do 64 mm, Oslanjajuća površina prečnika 32mm, odnosno 28mm za najmanje veličine za koje proizvođač ne izrađuje veće | PE cup Tip Mueller II snap cemented | implantcast G.m.b.H Nemačka | 1041-3252 | KK230630 | 11002661 | 32/52 | komad | 34580 | 10% | Orthoaid | 51-4/23
| Implantati za kukove i kolena | 404-1-110/23-11 | 4 | Endoproteza kuka, tip 4 | 6 | Acetabulum: Materijal UHMWPE, zaključavanje glavice pri repoziciji u acetabulum (standardni/ "snap-fit" efekat/sa inklinacijom 10°), Najmanje 11 veličina u razmaku od po 2mm, u rasponu od 44 mm do 64 mm, Oslanjajuća površina prečnika 32mm, odnosno 28mm za najmanje veličine za koje proizvođač ne izrađuje veće | PE cup Tip Mueller II snap cemented | implantcast G.m.b.H Nemačka | 1041-3254 | KK230631 | 11002662 | 32/54 | komad | 34580 | 10% | Orthoaid | 51-4/23
| Implantati za kukove i kolena | 404-1-110/23-11 | 4 | Endoproteza kuka, tip 4 | 6 | Acetabulum: Materijal UHMWPE, zaključavanje glavice pri repoziciji u acetabulum (standardni/ "snap-fit" efekat/sa inklinacijom 10°), Najmanje 11 veličina u razmaku od po 2mm, u rasponu od 44 mm do 64 mm, Oslanjajuća površina prečnika 32mm, odnosno 28mm za najmanje veličine za koje proizvođač ne izrađuje veće | PE cup Tip Mueller II snap cemented | implantcast G.m.b.H Nemačka | 1041-3256 | KK230632 | 11002663 | 32/56 | komad | 34580 | 10% | Orthoaid | 51-4/23
| Implantati za kukove i kolena | 404-1-110/23-11 | 4 | Endoproteza kuka, tip 4 | 6 | Acetabulum: Materijal UHMWPE, zaključavanje glavice pri repoziciji u acetabulum (standardni/ "snap-fit" efekat/sa inklinacijom 10°), Najmanje 11 veličina u razmaku od po 2mm, u rasponu od 44 mm do 64 mm, Oslanjajuća površina prečnika 32mm, odnosno 28mm za najmanje veličine za koje proizvođač ne izrađuje veće | PE cup Tip Mueller II snap cemented | implantcast G.m.b.H Nemačka | 1041-3258 | KK230633 | 11002664 | 32/58 | komad | 34580 | 10% | Orthoaid | 51-4/23
| Implantati za kukove i kolena | 404-1-110/23-11 | 4 | Endoproteza kuka, tip 4 | 6 | Acetabulum: Materijal UHMWPE, zaključavanje glavice pri repoziciji u acetabulum (standardni/ "snap-fit" efekat/sa inklinacijom 10°), Najmanje 11 veličina u razmaku od po 2mm, u rasponu od 44 mm do 64 mm, Oslanjajuća površina prečnika 32mm, odnosno 28mm za najmanje veličine za koje proizvođač ne izrađuje veće | PE cup Tip Mueller II snap cemented | implantcast G.m.b.H Nemačka | 1041-3260 | KK230634 | 11002665 | 32/60 | komad | 34580 | 10% | Orthoaid | 51-4/23
| Implantati za kukove i kolena | 404-1-110/23-11 | 4 | Endoproteza kuka, tip 4 | 6 | Acetabulum: Materijal UHMWPE, zaključavanje glavice pri repoziciji u acetabulum (standardni/ "snap-fit" efekat/sa inklinacijom 10°), Najmanje 11 veličina u razmaku od po 2mm, u rasponu od 44 mm do 64 mm, Oslanjajuća površina prečnika 32mm, odnosno 28mm za najmanje veličine za koje proizvođač ne izrađuje veće | PE cup Tip Mueller II snap cemented | implantcast G.m.b.H Nemačka | 1041-3262 | KK230635 | 11002666 | 32/62 | komad | 34580 | 10% | Orthoaid | 51-4/23
| Implantati za kukove i kolena | 404-1-110/23-11 | 4 | Endoproteza kuka, tip 4 | 6 | Acetabulum: Materijal UHMWPE, zaključavanje glavice pri repoziciji u acetabulum (standardni/ "snap-fit" efekat/sa inklinacijom 10°), Najmanje 11 veličina u razmaku od po 2mm, u rasponu od 44 mm do 64 mm, Oslanjajuća površina prečnika 32mm, odnosno 28mm za najmanje veličine za koje proizvođač ne izrađuje veće | PE cup Tip Mueller II snap cemented | implantcast G.m.b.H Nemačka | 1041-3264 | KK230636 | 11002667 | 32/64 | komad | 34580 | 10% | Orthoaid | 51-4/23
| Implantati za kukove i kolena | 404-1-110/23-11 | 4 | Endoproteza kuka, tip 4 | 6 | Acetabulum: Materijal UHMWPE, zaključavanje glavice pri repoziciji u acetabulum (standardni/ "snap-fit" efekat/sa inklinacijom 10°), Najmanje 11 veličina u razmaku od po 2mm, u rasponu od 44 mm do 64 mm, Oslanjajuća površina prečnika 32mm, odnosno 28mm za najmanje veličine za koje proizvođač ne izrađuje veće | PE cup Mueller II cemented | implantcast G.m.b.H Nemačka | 1021-3244 | KK230637 | 11002668 | 32/44 | komad | 34580 | 10% | Orthoaid | 51-4/23
| Implantati za kukove i kolena | 404-1-110/23-11 | 4 | Endoproteza kuka, tip 4 | 6 | Acetabulum: Materijal UHMWPE, zaključavanje glavice pri repoziciji u acetabulum (standardni/ "snap-fit" efekat/sa inklinacijom 10°), Najmanje 11 veličina u razmaku od po 2mm, u rasponu od 44 mm do 64 mm, Oslanjajuća površina prečnika 32mm, odnosno 28mm za najmanje veličine za koje proizvođač ne izrađuje veće | PE cup Mueller II cemented | implantcast G.m.b.H Nemačka | 1021-3246 | KK230638 | 11002669 | 32/46 | komad | 34580 | 10% | Orthoaid | 51-4/23
| Implantati za kukove i kolena | 404-1-110/23-11 | 4 | Endoproteza kuka, tip 4 | 6 | Acetabulum: Materijal UHMWPE, zaključavanje glavice pri repoziciji u acetabulum (standardni/ "snap-fit" efekat/sa inklinacijom 10°), Najmanje 11 veličina u razmaku od po 2mm, u rasponu od 44 mm do 64 mm, Oslanjajuća površina prečnika 32mm, odnosno 28mm za najmanje veličine za koje proizvođač ne izrađuje veće | PE cup Mueller II cemented | implantcast G.m.b.H Nemačka | 1021-3248 | KK230639 | 11002670 | 32/48 | komad | 34580 | 10% | Orthoaid | 51-4/23
| Implantati za kukove i kolena | 404-1-110/23-11 | 4 | Endoproteza kuka, tip 4 | 6 | Acetabulum: Materijal UHMWPE, zaključavanje glavice pri repoziciji u acetabulum (standardni/ "snap-fit" efekat/sa inklinacijom 10°), Najmanje 11 veličina u razmaku od po 2mm, u rasponu od 44 mm do 64 mm, Oslanjajuća površina prečnika 32mm, odnosno 28mm za najmanje veličine za koje proizvođač ne izrađuje veće | PE cup Mueller II cemented | implantcast G.m.b.H Nemačka | 1021-3250 | KK230640 | 11002671 | 32/50 | komad | 34580 | 10% | Orthoaid | 51-4/23
| Implantati za kukove i kolena | 404-1-110/23-11 | 4 | Endoproteza kuka, tip 4 | 6 | Acetabulum: Materijal UHMWPE, zaključavanje glavice pri repoziciji u acetabulum (standardni/ "snap-fit" efekat/sa inklinacijom 10°), Najmanje 11 veličina u razmaku od po 2mm, u rasponu od 44 mm do 64 mm, Oslanjajuća površina prečnika 32mm, odnosno 28mm za najmanje veličine za koje proizvođač ne izrađuje veće | PE cup Mueller II cemented | implantcast G.m.b.H Nemačka | 1021-3252 | KK230641 | 11002672 | 32/52 | komad | 34580 | 10% | Orthoaid | 51-4/23
| Implantati za kukove i kolena | 404-1-110/23-11 | 4 | Endoproteza kuka, tip 4 | 6 | Acetabulum: Materijal UHMWPE, zaključavanje glavice pri repoziciji u acetabulum (standardni/ "snap-fit" efekat/sa inklinacijom 10°), Najmanje 11 veličina u razmaku od po 2mm, u rasponu od 44 mm do 64 mm, Oslanjajuća površina prečnika 32mm, odnosno 28mm za najmanje veličine za koje proizvođač ne izrađuje veće | PE cup Mueller II cemented | implantcast G.m.b.H Nemačka | 1021-3254 | KK230642 | 11002673 | 32/54 | komad | 34580 | 10% | Orthoaid | 51-4/23
| Implantati za kukove i kolena | 404-1-110/23-11 | 4 | Endoproteza kuka, tip 4 | 6 | Acetabulum: Materijal UHMWPE, zaključavanje glavice pri repoziciji u acetabulum (standardni/ "snap-fit" efekat/sa inklinacijom 10°), Najmanje 11 veličina u razmaku od po 2mm, u rasponu od 44 mm do 64 mm, Oslanjajuća površina prečnika 32mm, odnosno 28mm za najmanje veličine za koje proizvođač ne izrađuje veće | PE cup Mueller II cemented | implantcast G.m.b.H Nemačka | 1021-3256 | KK230643 | 11002674 | 32/56 | komad | 34580 | 10% | Orthoaid | 51-4/23
| Implantati za kukove i kolena | 404-1-110/23-11 | 4 | Endoproteza kuka, tip 4 | 6 | Acetabulum: Materijal UHMWPE, zaključavanje glavice pri repoziciji u acetabulum (standardni/ "snap-fit" efekat/sa inklinacijom 10°), Najmanje 11 veličina u razmaku od po 2mm, u rasponu od 44 mm do 64 mm, Oslanjajuća površina prečnika 32mm, odnosno 28mm za najmanje veličine za koje proizvođač ne izrađuje veće | PE cup Mueller II cemented | implantcast G.m.b.H Nemačka | 1021-3258 | KK230644 | 11002675 | 32/58 | komad | 34580 | 10% | Orthoaid | 51-4/23
| Implantati za kukove i kolena | 404-1-110/23-11 | 4 | Endoproteza kuka, tip 4 | 6 | Acetabulum: Materijal UHMWPE, zaključavanje glavice pri repoziciji u acetabulum (standardni/ "snap-fit" efekat/sa inklinacijom 10°), Najmanje 11 veličina u razmaku od po 2mm, u rasponu od 44 mm do 64 mm, Oslanjajuća površina prečnika 32mm, odnosno 28mm za najmanje veličine za koje proizvođač ne izrađuje veće | PE cup Mueller II cemented | implantcast G.m.b.H Nemačka | 1021-3260 | KK230645 | 11002676 | 32/60 | komad | 34580 | 10% | Orthoaid | 51-4/23
| Implantati za kukove i kolena | 404-1-110/23-11 | 4 | Endoproteza kuka, tip 4 | 6 | Acetabulum: Materijal UHMWPE, zaključavanje glavice pri repoziciji u acetabulum (standardni/ "snap-fit" efekat/sa inklinacijom 10°), Najmanje 11 veličina u razmaku od po 2mm, u rasponu od 44 mm do 64 mm, Oslanjajuća površina prečnika 32mm, odnosno 28mm za najmanje veličine za koje proizvođač ne izrađuje veće | PE cup Mueller II cemented | implantcast G.m.b.H Nemačka | 1021-3262 | KK230646 | 11002677 | 32/62 | komad | 34580 | 10% | Orthoaid | 51-4/23
| Implantati za kukove i kolena | 404-1-110/23-11 | 4 | Endoproteza kuka, tip 4 | 6 | Acetabulum: Materijal UHMWPE, zaključavanje glavice pri repoziciji u acetabulum (standardni/ "snap-fit" efekat/sa inklinacijom 10°), Najmanje 11 veličina u razmaku od po 2mm, u rasponu od 44 mm do 64 mm, Oslanjajuća površina prečnika 32mm, odnosno 28mm za najmanje veličine za koje proizvođač ne izrađuje veće | PE cup Mueller II cemented | implantcast G.m.b.H Nemačka | 1021-3264 | KK230647 | 11002678 | 32/64 | komad | 34580 | 10% | Orthoaid | 51-4/23
| Implantati za kukove i kolena | 404-1-110/23-11 | 4 | Endoproteza kuka, tip 4 | 6 | Acetabulum: Materijal UHMWPE, zaključavanje glavice pri repoziciji u acetabulum (standardni/ "snap-fit" efekat/sa inklinacijom 10°), Najmanje 11 veličina u razmaku od po 2mm, u rasponu od 44 mm do 64 mm, Oslanjajuća površina prečnika 32mm, odnosno 28mm za najmanje veličine za koje proizvođač ne izrađuje veće | PE cup Mueller II Dysplasia 10º cemented ; | implantcast G.m.b.H Nemačka | 1071-3244 | KK230648 | 11002679 | 32/44 | komad | 34580 | 10% | Orthoaid | 51-4/23
| Implantati za kukove i kolena | 404-1-110/23-11 | 4 | Endoproteza kuka, tip 4 | 6 | Acetabulum: Materijal UHMWPE, zaključavanje glavice pri repoziciji u acetabulum (standardni/ "snap-fit" efekat/sa inklinacijom 10°), Najmanje 11 veličina u razmaku od po 2mm, u rasponu od 44 mm do 64 mm, Oslanjajuća površina prečnika 32mm, odnosno 28mm za najmanje veličine za koje proizvođač ne izrađuje veće | PE cup Mueller II Dysplasia 10º cemented ; | implantcast G.m.b.H Nemačka | 1071-3246 | KK230649 | 11002680 | 32/46 | komad | 34580 | 10% | Orthoaid | 51-4/23
| Implantati za kukove i kolena | 404-1-110/23-11 | 4 | Endoproteza kuka, tip 4 | 6 | Acetabulum: Materijal UHMWPE, zaključavanje glavice pri repoziciji u acetabulum (standardni/ "snap-fit" efekat/sa inklinacijom 10°), Najmanje 11 veličina u razmaku od po 2mm, u rasponu od 44 mm do 64 mm, Oslanjajuća površina prečnika 32mm, odnosno 28mm za najmanje veličine za koje proizvođač ne izrađuje veće | PE cup Mueller II Dysplasia 10º cemented ; | implantcast G.m.b.H Nemačka | 1071-3248 | KK230650 | 11002681 | 32/48 | komad | 34580 | 10% | Orthoaid | 51-4/23
| Implantati za kukove i kolena | 404-1-110/23-11 | 4 | Endoproteza kuka, tip 4 | 6 | Acetabulum: Materijal UHMWPE, zaključavanje glavice pri repoziciji u acetabulum (standardni/ "snap-fit" efekat/sa inklinacijom 10°), Najmanje 11 veličina u razmaku od po 2mm, u rasponu od 44 mm do 64 mm, Oslanjajuća površina prečnika 32mm, odnosno 28mm za najmanje veličine za koje proizvođač ne izrađuje veće | PE cup Mueller II Dysplasia 10º cemented ; | implantcast G.m.b.H Nemačka | 1071-3250 | KK230651 | 11002682 | 32/50 | komad | 34580 | 10% | Orthoaid | 51-4/23
| Implantati za kukove i kolena | 404-1-110/23-11 | 4 | Endoproteza kuka, tip 4 | 6 | Acetabulum: Materijal UHMWPE, zaključavanje glavice pri repoziciji u acetabulum (standardni/ "snap-fit" efekat/sa inklinacijom 10°), Najmanje 11 veličina u razmaku od po 2mm, u rasponu od 44 mm do 64 mm, Oslanjajuća površina prečnika 32mm, odnosno 28mm za najmanje veličine za koje proizvođač ne izrađuje veće | PE cup Mueller II Dysplasia 10º cemented ; | implantcast G.m.b.H Nemačka | 1071-3252 | KK230652 | 11002683 | 32/52 | komad | 34580 | 10% | Orthoaid | 51-4/23
| Implantati za kukove i kolena | 404-1-110/23-11 | 4 | Endoproteza kuka, tip 4 | 6 | Acetabulum: Materijal UHMWPE, zaključavanje glavice pri repoziciji u acetabulum (standardni/ "snap-fit" efekat/sa inklinacijom 10°), Najmanje 11 veličina u razmaku od po 2mm, u rasponu od 44 mm do 64 mm, Oslanjajuća površina prečnika 32mm, odnosno 28mm za najmanje veličine za koje proizvođač ne izrađuje veće | PE cup Mueller II Dysplasia 10º cemented ; | implantcast G.m.b.H Nemačka | 1071-3254 | KK230653 | 11002684 | 32/54 | komad | 34580 | 10% | Orthoaid | 51-4/23
| Implantati za kukove i kolena | 404-1-110/23-11 | 4 | Endoproteza kuka, tip 4 | 6 | Acetabulum: Materijal UHMWPE, zaključavanje glavice pri repoziciji u acetabulum (standardni/ "snap-fit" efekat/sa inklinacijom 10°), Najmanje 11 veličina u razmaku od po 2mm, u rasponu od 44 mm do 64 mm, Oslanjajuća površina prečnika 32mm, odnosno 28mm za najmanje veličine za koje proizvođač ne izrađuje veće | PE cup Mueller II Dysplasia 10º cemented ; | implantcast G.m.b.H Nemačka | 1071-3256 | KK230654 | 11002685 | 32/56 | komad | 34580 | 10% | Orthoaid | 51-4/23
| Implantati za kukove i kolena | 404-1-110/23-11 | 4 | Endoproteza kuka, tip 4 | 6 | Acetabulum: Materijal UHMWPE, zaključavanje glavice pri repoziciji u acetabulum (standardni/ "snap-fit" efekat/sa inklinacijom 10°), Najmanje 11 veličina u razmaku od po 2mm, u rasponu od 44 mm do 64 mm, Oslanjajuća površina prečnika 32mm, odnosno 28mm za najmanje veličine za koje proizvođač ne izrađuje veće | PE cup Mueller II Dysplasia 10º cemented ; | implantcast G.m.b.H Nemačka | 1071-3258 | KK230655 | 11002686 | 32/58 | komad | 34580 | 10% | Orthoaid | 51-4/23
| Implantati za kukove i kolena | 404-1-110/23-11 | 4 | Endoproteza kuka, tip 4 | 6 | Acetabulum: Materijal UHMWPE, zaključavanje glavice pri repoziciji u acetabulum (standardni/ "snap-fit" efekat/sa inklinacijom 10°), Najmanje 11 veličina u razmaku od po 2mm, u rasponu od 44 mm do 64 mm, Oslanjajuća površina prečnika 32mm, odnosno 28mm za najmanje veličine za koje proizvođač ne izrađuje veće | PE cup Mueller II Dysplasia 10º cemented ; | implantcast G.m.b.H Nemačka | 1071-3260 | KK230656 | 11002687 | 32/60 | komad | 34580 | 10% | Orthoaid | 51-4/23
| Implantati za kukove i kolena | 404-1-110/23-11 | 4 | Endoproteza kuka, tip 4 | 6 | Acetabulum: Materijal UHMWPE, zaključavanje glavice pri repoziciji u acetabulum (standardni/ "snap-fit" efekat/sa inklinacijom 10°), Najmanje 11 veličina u razmaku od po 2mm, u rasponu od 44 mm do 64 mm, Oslanjajuća površina prečnika 32mm, odnosno 28mm za najmanje veličine za koje proizvođač ne izrađuje veće | PE cup Mueller II Dysplasia 10º cemented ; | implantcast G.m.b.H Nemačka | 1071-3262 | KK230657 | 11002688 | 32/62 | komad | 34580 | 10% | Orthoaid | 51-4/23
| Implantati za kukove i kolena | 404-1-110/23-11 | 4 | Endoproteza kuka, tip 4 | 6 | Acetabulum: Materijal UHMWPE, zaključavanje glavice pri repoziciji u acetabulum (standardni/ "snap-fit" efekat/sa inklinacijom 10°), Najmanje 11 veličina u razmaku od po 2mm, u rasponu od 44 mm do 64 mm, Oslanjajuća površina prečnika 32mm, odnosno 28mm za najmanje veličine za koje proizvođač ne izrađuje veće | PE cup Mueller II Dysplasia 10º cemented ; | implantcast G.m.b.H Nemačka | 1071-3264 | KK230658 | 11002689 | 32/64 | komad | 34580 | 10% | Orthoaid | 51-4/23
| Implantati za kukove i kolena | 404-1-110/23-11 | 4 | Endoproteza kuka, tip 4 | 7 | Bipolarna glava - spoljna kalota i insert kao jedna celina, sa sistemom zakljucavanja. spoljašnji promer bipolarne glave u rasponu od 42 mm do 62 mm sa razlikom u promeru bipolarne glave od 2 mm. Unutrašnji promer glave 28 mm. Materijal CoCrMo kombinovan sa polietilenom | ic bipolar head | implantcast G.m.b.H Nemačka | 21510-042 | KK230659 | 11002690 | 28/42 | komad | 33370 | 10% | Orthoaid | 51-4/23
| Implantati za kukove i kolena | 404-1-110/23-11 | 4 | Endoproteza kuka, tip 4 | 7 | Bipolarna glava - spoljna kalota i insert kao jedna celina, sa sistemom zakljucavanja. spoljašnji promer bipolarne glave u rasponu od 42 mm do 62 mm sa razlikom u promeru bipolarne glave od 2 mm. Unutrašnji promer glave 28 mm. Materijal CoCrMo kombinovan sa polietilenom | ic bipolar head | implantcast G.m.b.H Nemačka | 21510-044 | KK230660 | 11002691 | 28/44 | komad | 33370 | 10% | Orthoaid | 51-4/23
| Implantati za kukove i kolena | 404-1-110/23-11 | 4 | Endoproteza kuka, tip 4 | 7 | Bipolarna glava - spoljna kalota i insert kao jedna celina, sa sistemom zakljucavanja. spoljašnji promer bipolarne glave u rasponu od 42 mm do 62 mm sa razlikom u promeru bipolarne glave od 2 mm. Unutrašnji promer glave 28 mm. Materijal CoCrMo kombinovan sa polietilenom | ic bipolar head | implantcast G.m.b.H Nemačka | 21510-046 | KK230661 | 11002692 | 28/46 | komad | 33370 | 10% | Orthoaid | 51-4/23
| Implantati za kukove i kolena | 404-1-110/23-11 | 4 | Endoproteza kuka, tip 4 | 7 | Bipolarna glava - spoljna kalota i insert kao jedna celina, sa sistemom zakljucavanja. spoljašnji promer bipolarne glave u rasponu od 42 mm do 62 mm sa razlikom u promeru bipolarne glave od 2 mm. Unutrašnji promer glave 28 mm. Materijal CoCrMo kombinovan sa polietilenom | ic bipolar head | implantcast G.m.b.H Nemačka | 21510-048 | KK230662 | 11002693 | 28/48 | komad | 33370 | 10% | Orthoaid | 51-4/23
| Implantati za kukove i kolena | 404-1-110/23-11 | 4 | Endoproteza kuka, tip 4 | 7 | Bipolarna glava - spoljna kalota i insert kao jedna celina, sa sistemom zakljucavanja. spoljašnji promer bipolarne glave u rasponu od 42 mm do 62 mm sa razlikom u promeru bipolarne glave od 2 mm. Unutrašnji promer glave 28 mm. Materijal CoCrMo kombinovan sa polietilenom | ic bipolar head | implantcast G.m.b.H Nemačka | 21510-050 | KK230663 | 11002694 | 28/50 | komad | 33370 | 10% | Orthoaid | 51-4/23
| Implantati za kukove i kolena | 404-1-110/23-11 | 4 | Endoproteza kuka, tip 4 | 7 | Bipolarna glava - spoljna kalota i insert kao jedna celina, sa sistemom zakljucavanja. spoljašnji promer bipolarne glave u rasponu od 42 mm do 62 mm sa razlikom u promeru bipolarne glave od 2 mm. Unutrašnji promer glave 28 mm. Materijal CoCrMo kombinovan sa polietilenom | ic bipolar head | implantcast G.m.b.H Nemačka | 21510-052 | KK230664 | 11002695 | 28/52 | komad | 33370 | 10% | Orthoaid | 51-4/23
| Implantati za kukove i kolena | 404-1-110/23-11 | 4 | Endoproteza kuka, tip 4 | 7 | Bipolarna glava - spoljna kalota i insert kao jedna celina, sa sistemom zakljucavanja. spoljašnji promer bipolarne glave u rasponu od 42 mm do 62 mm sa razlikom u promeru bipolarne glave od 2 mm. Unutrašnji promer glave 28 mm. Materijal CoCrMo kombinovan sa polietilenom | ic bipolar head | implantcast G.m.b.H Nemačka | 21510-054 | KK230665 | 11002696 | 28/54 | komad | 33370 | 10% | Orthoaid | 51-4/23
| Implantati za kukove i kolena | 404-1-110/23-11 | 4 | Endoproteza kuka, tip 4 | 7 | Bipolarna glava - spoljna kalota i insert kao jedna celina, sa sistemom zakljucavanja. spoljašnji promer bipolarne glave u rasponu od 42 mm do 62 mm sa razlikom u promeru bipolarne glave od 2 mm. Unutrašnji promer glave 28 mm. Materijal CoCrMo kombinovan sa polietilenom | ic bipolar head | implantcast G.m.b.H Nemačka | 21510-056 | KK230666 | 11002697 | 28/56 | komad | 33370 | 10% | Orthoaid | 51-4/23
| Implantati za kukove i kolena | 404-1-110/23-11 | 4 | Endoproteza kuka, tip 4 | 7 | Bipolarna glava - spoljna kalota i insert kao jedna celina, sa sistemom zakljucavanja. spoljašnji promer bipolarne glave u rasponu od 42 mm do 62 mm sa razlikom u promeru bipolarne glave od 2 mm. Unutrašnji promer glave 28 mm. Materijal CoCrMo kombinovan sa polietilenom | ic bipolar head | implantcast G.m.b.H Nemačka | 21510-058 | KK230667 | 11002698 | 28/58 | komad | 33370 | 10% | Orthoaid | 51-4/23
| Implantati za kukove i kolena | 404-1-110/23-11 | 4 | Endoproteza kuka, tip 4 | 7 | Bipolarna glava - spoljna kalota i insert kao jedna celina, sa sistemom zakljucavanja. spoljašnji promer bipolarne glave u rasponu od 42 mm do 62 mm sa razlikom u promeru bipolarne glave od 2 mm. Unutrašnji promer glave 28 mm. Materijal CoCrMo kombinovan sa polietilenom | ic bipolar head | implantcast G.m.b.H Nemačka | 21510-060 | KK230668 | 11002699 | 28/60 | komad | 33370 | 10% | Orthoaid | 51-4/23
| Implantati za kukove i kolena | 404-1-110/23-11 | 4 | Endoproteza kuka, tip 4 | 7 | Bipolarna glava - spoljna kalota i insert kao jedna celina, sa sistemom zakljucavanja. spoljašnji promer bipolarne glave u rasponu od 42 mm do 62 mm sa razlikom u promeru bipolarne glave od 2 mm. Unutrašnji promer glave 28 mm. Materijal CoCrMo kombinovan sa polietilenom | ic bipolar head | implantcast G.m.b.H Nemačka | 21510-062 | KK230669 | 11002700 | 28/62 | komad | 33370 | 10% | Orthoaid | 51-4/23
| Implantati za kukove i kolena | 404-1-110/23-11 | 4 | Endoproteza kuka, tip 4 | 8 | Glava:najmanje 6 (šest) dužina Prečnik: 32mm i/ili 28mm, konus 12/14 mm Materijal: Legura kobalta i hroma ( CoCr ) | ic head Tip CoCrMo taper 12/15 | implantcast G.m.b.H Nemačka | 2387-2800 | KK230670 | 11002701 | 28/S | komad | 13000 | 10% | Orthoaid | 51-4/23
| Implantati za kukove i kolena | 404-1-110/23-11 | 4 | Endoproteza kuka, tip 4 | 8 | Glava:najmanje 6 (šest) dužina Prečnik: 32mm i/ili 28mm, konus 12/14 mm Materijal: Legura kobalta i hroma ( CoCr ) | ic head Tip CoCrMo taper 12/16 | implantcast G.m.b.H Nemačka | 2387-2805 | KK230671 | 11002702 | 28/M | komad | 13000 | 10% | Orthoaid | 51-4/23
| Implantati za kukove i kolena | 404-1-110/23-11 | 4 | Endoproteza kuka, tip 4 | 8 | Glava:najmanje 6 (šest) dužina Prečnik: 32mm i/ili 28mm, konus 12/14 mm Materijal: Legura kobalta i hroma ( CoCr ) | ic head Tip CoCrMo taper 12/17 | implantcast G.m.b.H Nemačka | 2387-2810 | KK230672 | 11002703 | 28/L | komad | 13000 | 10% | Orthoaid | 51-4/23
| Implantati za kukove i kolena | 404-1-110/23-11 | 4 | Endoproteza kuka, tip 4 | 8 | Glava:najmanje 6 (šest) dužina Prečnik: 32mm i/ili 28mm, konus 12/14 mm Materijal: Legura kobalta i hroma ( CoCr ) | ic head Tip CoCrMo taper 12/18 | implantcast G.m.b.H Nemačka | 2387-2815 | KK230673 | 11002704 | 28/XL | komad | 13000 | 10% | Orthoaid | 51-4/23
| Implantati za kukove i kolena | 404-1-110/23-11 | 4 | Endoproteza kuka, tip 4 | 8 | Glava:najmanje 6 (šest) dužina Prečnik: 32mm i/ili 28mm, konus 12/14 mm Materijal: Legura kobalta i hroma ( CoCr ) | ic head Tip CoCrMo taper 12/19 | implantcast G.m.b.H Nemačka | 2387-2820 | KK230674 | 11002705 | 28/XXL | komad | 13000 | 10% | Orthoaid | 51-4/23
| Implantati za kukove i kolena | 404-1-110/23-11 | 4 | Endoproteza kuka, tip 4 | 8 | Glava:najmanje 6 (šest) dužina Prečnik: 32mm i/ili 28mm, konus 12/14 mm Materijal: Legura kobalta i hroma ( CoCr ) | ic head Tip CoCrMo taper 12/20 | implantcast G.m.b.H Nemačka | 2387-2825 | KK230675 | 11002706 | 28/XXXL | komad | 13000 | 10% | Orthoaid | 51-4/23
| Implantati za kukove i kolena | 404-1-110/23-11 | 4 | Endoproteza kuka, tip 4 | 8 | Glava:najmanje 6 (šest) dužina Prečnik: 32mm i/ili 28mm, konus 12/14 mm Materijal: Legura kobalta i hroma ( CoCr ) | ic head Tip CoCrMo taper 12/21 | implantcast G.m.b.H Nemačka | 2387-3200 | KK230676 | 11002707 | 32/S | komad | 13000 | 10% | Orthoaid | 51-4/23
| Implantati za kukove i kolena | 404-1-110/23-11 | 4 | Endoproteza kuka, tip 4 | 8 | Glava:najmanje 6 (šest) dužina Prečnik: 32mm i/ili 28mm, konus 12/14 mm Materijal: Legura kobalta i hroma ( CoCr ) | ic head Tip CoCrMo taper 12/22 | implantcast G.m.b.H Nemačka | 2387-3205 | KK230677 | 11002708 | 32/M | komad | 13000 | 10% | Orthoaid | 51-4/23
| Implantati za kukove i kolena | 404-1-110/23-11 | 4 | Endoproteza kuka, tip 4 | 8 | Glava:najmanje 6 (šest) dužina Prečnik: 32mm i/ili 28mm, konus 12/14 mm Materijal: Legura kobalta i hroma ( CoCr ) | ic head Tip CoCrMo taper 12/23 | implantcast G.m.b.H Nemačka | 2387-3210 | KK230678 | 11002709 | 32/L | komad | 13000 | 10% | Orthoaid | 51-4/23
| Implantati za kukove i kolena | 404-1-110/23-11 | 4 | Endoproteza kuka, tip 4 | 8 | Glava:najmanje 6 (šest) dužina Prečnik: 32mm i/ili 28mm, konus 12/14 mm Materijal: Legura kobalta i hroma ( CoCr ) | ic head Tip CoCrMo taper 12/24 | implantcast G.m.b.H Nemačka | 2387-3215 | KK230679 | 11002710 | 32/XL | komad | 13000 | 10% | Orthoaid | 51-4/23
| Implantati za kukove i kolena | 404-1-110/23-11 | 4 | Endoproteza kuka, tip 4 | 8 | Glava:najmanje 6 (šest) dužina Prečnik: 32mm i/ili 28mm, konus 12/14 mm Materijal: Legura kobalta i hroma ( CoCr ) | ic head Tip CoCrMo taper 12/25 | implantcast G.m.b.H Nemačka | 2387-3220 | KK230680 | 11002711 | 32/XXL | komad | 13000 | 10% | Orthoaid | 51-4/23
| Implantati za kukove i kolena | 404-1-110/23-11 | 4 | Endoproteza kuka, tip 4 | 8 | Glava:najmanje 6 (šest) dužina Prečnik: 32mm i/ili 28mm, konus 12/14 mm Materijal: Legura kobalta i hroma ( CoCr ) | ic head Tip CoCrMo taper 12/26 | implantcast G.m.b.H Nemačka | 2387-3225 | KK230681 | 11002712 | 32/XXXL | komad | 13000 | 10% | Orthoaid | 51-4/23
| Implantati za kukove i kolena | 404-1-110/23-11 | 4 | Endoproteza kuka, tip 4 | 9 | Zavrtnji: titanijumski, dužine od 2,5 do 4 cm. | spongiosa screw flat head | implantcast G.m.b.H Nemačka | 0280-1025 | KK230682 | 11002713 | 6,5mmX25mm | komad | 4000 | 10% | Orthoaid | 51-4/23
| Implantati za kukove i kolena | 404-1-110/23-11 | 4 | Endoproteza kuka, tip 4 | 9 | Zavrtnji: titanijumski, dužine od 2,5 do 4 cm. | spongiosa screw flat head | implantcast G.m.b.H Nemačka | 0280-1030 | KK230683 | 11002714 | 6,5mmX30mm | komad | 4000 | 10% | Orthoaid | 51-4/23
| Implantati za kukove i kolena | 404-1-110/23-11 | 4 | Endoproteza kuka, tip 4 | 9 | Zavrtnji: titanijumski, dužine od 2,5 do 4 cm. | spongiosa screw flat head | implantcast G.m.b.H Nemačka | 0280-1035 | KK230684 | 11002715 | 6,5mmX35mm | komad | 4000 | 10% | Orthoaid | 51-4/23
| Implantati za kukove i kolena | 404-1-110/23-11 | 4 | Endoproteza kuka, tip 4 | 9 | Zavrtnji: titanijumski, dužine od 2,5 do 4 cm. | spongiosa screw flat head | implantcast G.m.b.H Nemačka | 0280-1040 | KK230685 | 11002716 | 6,5mmX40mm | komad | 4000 | 10% | Orthoaid | 51-4/23
| Implantati za kukove i kolena | 404-1-110/23-11 | 5 | Endoproteza kuka, tip 5 | 1 | Stem proteze bescementni:Univerzalni, bez kolara, kratak sa standardnim i visokim ofsetom Oblik: Zašiljen - klinast, („taper“) Način prorastanja: Proksimalni (metafizarni) Konus vrata: 12/14 mm Završna obrada: Bez bioaktivnih nanosa Materijal: Titanijum ili legura titanijuma CCD ugao: do 130 stepeni | UTF Stem | United Orthopedic Corporation | 1106-3001 | KK230686 | 11002717 | 1106-3001 | komad | 48400 | 10% | MCT SEE | 51-2/23
| Implantati za kukove i kolena | 404-1-110/23-11 | 5 | Endoproteza kuka, tip 5 | 1 | Stem proteze bescementni:Univerzalni, bez kolara, kratak sa standardnim i visokim ofsetom Oblik: Zašiljen - klinast, („taper“) Način prorastanja: Proksimalni (metafizarni) Konus vrata: 12/14 mm Završna obrada: Bez bioaktivnih nanosa Materijal: Titanijum ili legura titanijuma CCD ugao: do 130 stepeni | UTF Stem | United Orthopedic Corporation | 1106-3002 | KK230687 | 11002718 | 1106-3002 | komad | 48400 | 10% | MCT SEE | 51-2/23
| Implantati za kukove i kolena | 404-1-110/23-11 | 5 | Endoproteza kuka, tip 5 | 1 | Stem proteze bescementni:Univerzalni, bez kolara, kratak sa standardnim i visokim ofsetom Oblik: Zašiljen - klinast, („taper“) Način prorastanja: Proksimalni (metafizarni) Konus vrata: 12/14 mm Završna obrada: Bez bioaktivnih nanosa Materijal: Titanijum ili legura titanijuma CCD ugao: do 130 stepeni | UTF Stem | United Orthopedic Corporation | 1106-3003 | KK230688 | 11002719 | 1106-3003 | komad | 48400 | 10% | MCT SEE | 51-2/23
| Implantati za kukove i kolena | 404-1-110/23-11 | 5 | Endoproteza kuka, tip 5 | 1 | Stem proteze bescementni:Univerzalni, bez kolara, kratak sa standardnim i visokim ofsetom Oblik: Zašiljen - klinast, („taper“) Način prorastanja: Proksimalni (metafizarni) Konus vrata: 12/14 mm Završna obrada: Bez bioaktivnih nanosa Materijal: Titanijum ili legura titanijuma CCD ugao: do 130 stepeni | UTF Stem | United Orthopedic Corporation | 1106-3004 | KK230689 | 11002720 | 1106-3004 | komad | 48400 | 10% | MCT SEE | 51-2/23
| Implantati za kukove i kolena | 404-1-110/23-11 | 5 | Endoproteza kuka, tip 5 | 1 | Stem proteze bescementni:Univerzalni, bez kolara, kratak sa standardnim i visokim ofsetom Oblik: Zašiljen - klinast, („taper“) Način prorastanja: Proksimalni (metafizarni) Konus vrata: 12/14 mm Završna obrada: Bez bioaktivnih nanosa Materijal: Titanijum ili legura titanijuma CCD ugao: do 130 stepeni | UTF Stem | United Orthopedic Corporation | 1106-3005 | KK230690 | 11002721 | 1106-3005 | komad | 48400 | 10% | MCT SEE | 51-2/23
| Implantati za kukove i kolena | 404-1-110/23-11 | 5 | Endoproteza kuka, tip 5 | 1 | Stem proteze bescementni:Univerzalni, bez kolara, kratak sa standardnim i visokim ofsetom Oblik: Zašiljen - klinast, („taper“) Način prorastanja: Proksimalni (metafizarni) Konus vrata: 12/14 mm Završna obrada: Bez bioaktivnih nanosa Materijal: Titanijum ili legura titanijuma CCD ugao: do 130 stepeni | UTF Stem | United Orthopedic Corporation | 1106-3006 | KK230691 | 11002722 | 1106-3006 | komad | 48400 | 10% | MCT SEE | 51-2/23
| Implantati za kukove i kolena | 404-1-110/23-11 | 5 | Endoproteza kuka, tip 5 | 1 | Stem proteze bescementni:Univerzalni, bez kolara, kratak sa standardnim i visokim ofsetom Oblik: Zašiljen - klinast, („taper“) Način prorastanja: Proksimalni (metafizarni) Konus vrata: 12/14 mm Završna obrada: Bez bioaktivnih nanosa Materijal: Titanijum ili legura titanijuma CCD ugao: do 130 stepeni | UTF Stem | United Orthopedic Corporation | 1106-3007 | KK230692 | 11002723 | 1106-3007 | komad | 48400 | 10% | MCT SEE | 51-2/23
| Implantati za kukove i kolena | 404-1-110/23-11 | 5 | Endoproteza kuka, tip 5 | 1 | Stem proteze bescementni:Univerzalni, bez kolara, kratak sa standardnim i visokim ofsetom Oblik: Zašiljen - klinast, („taper“) Način prorastanja: Proksimalni (metafizarni) Konus vrata: 12/14 mm Završna obrada: Bez bioaktivnih nanosa Materijal: Titanijum ili legura titanijuma CCD ugao: do 130 stepeni | UTF Stem | United Orthopedic Corporation | 1106-3008 | KK230693 | 11002724 | 1106-3008 | komad | 48400 | 10% | MCT SEE | 51-2/23
| Implantati za kukove i kolena | 404-1-110/23-11 | 5 | Endoproteza kuka, tip 5 | 1 | Stem proteze bescementni:Univerzalni, bez kolara, kratak sa standardnim i visokim ofsetom Oblik: Zašiljen - klinast, („taper“) Način prorastanja: Proksimalni (metafizarni) Konus vrata: 12/14 mm Završna obrada: Bez bioaktivnih nanosa Materijal: Titanijum ili legura titanijuma CCD ugao: do 130 stepeni | UTF Stem | United Orthopedic Corporation | 1106-3009 | KK230694 | 11002725 | 1106-3009 | komad | 48400 | 10% | MCT SEE | 51-2/23
| Implantati za kukove i kolena | 404-1-110/23-11 | 5 | Endoproteza kuka, tip 5 | 1 | Stem proteze bescementni:Univerzalni, bez kolara, kratak sa standardnim i visokim ofsetom Oblik: Zašiljen - klinast, („taper“) Način prorastanja: Proksimalni (metafizarni) Konus vrata: 12/14 mm Završna obrada: Bez bioaktivnih nanosa Materijal: Titanijum ili legura titanijuma CCD ugao: do 130 stepeni | UTF Stem | United Orthopedic Corporation | 1106-3010 | KK230695 | 11002726 | 1106-3010 | komad | 48400 | 10% | MCT SEE | 51-2/23
| Implantati za kukove i kolena | 404-1-110/23-11 | 5 | Endoproteza kuka, tip 5 | 1 | Stem proteze bescementni:Univerzalni, bez kolara, kratak sa standardnim i visokim ofsetom Oblik: Zašiljen - klinast, („taper“) Način prorastanja: Proksimalni (metafizarni) Konus vrata: 12/14 mm Završna obrada: Bez bioaktivnih nanosa Materijal: Titanijum ili legura titanijuma CCD ugao: do 130 stepeni | UTF Stem | United Orthopedic Corporation | 1106-3011 | KK230696 | 11002727 | 1106-3011 | komad | 48400 | 10% | MCT SEE | 51-2/23
| Implantati za kukove i kolena | 404-1-110/23-11 | 5 | Endoproteza kuka, tip 5 | 1 | Stem proteze bescementni:Univerzalni, bez kolara, kratak sa standardnim i visokim ofsetom Oblik: Zašiljen - klinast, („taper“) Način prorastanja: Proksimalni (metafizarni) Konus vrata: 12/14 mm Završna obrada: Bez bioaktivnih nanosa Materijal: Titanijum ili legura titanijuma CCD ugao: do 130 stepeni | UTF Stem | United Orthopedic Corporation | 1106-3012 | KK230697 | 11002728 | 1106-3012 | komad | 48400 | 10% | MCT SEE | 51-2/23
| Implantati za kukove i kolena | 404-1-110/23-11 | 5 | Endoproteza kuka, tip 5 | 1 | Stem proteze bescementni:Univerzalni, bez kolara, kratak sa standardnim i visokim ofsetom Oblik: Zašiljen - klinast, („taper“) Način prorastanja: Proksimalni (metafizarni) Konus vrata: 12/14 mm Završna obrada: Bez bioaktivnih nanosa Materijal: Titanijum ili legura titanijuma CCD ugao: do 130 stepeni | UTF Stem | United Orthopedic Corporation | 1106-3013 | KK230698 | 11002729 | 1106-3013 | komad | 48400 | 10% | MCT SEE | 51-2/23
| Implantati za kukove i kolena | 404-1-110/23-11 | 5 | Endoproteza kuka, tip 5 | 1 | Stem proteze bescementni:Univerzalni, bez kolara, kratak sa standardnim i visokim ofsetom Oblik: Zašiljen - klinast, („taper“) Način prorastanja: Proksimalni (metafizarni) Konus vrata: 12/14 mm Završna obrada: Bez bioaktivnih nanosa Materijal: Titanijum ili legura titanijuma CCD ugao: do 130 stepeni | UTF Stem | United Orthopedic Corporation | 1106-3014 | KK230699 | 11002730 | 1106-3014 | komad | 48400 | 10% | MCT SEE | 51-2/23
| Implantati za kukove i kolena | 404-1-110/23-11 | 5 | Endoproteza kuka, tip 5 | 1 | Stem proteze bescementni:Univerzalni, bez kolara, kratak sa standardnim i visokim ofsetom Oblik: Zašiljen - klinast, („taper“) Način prorastanja: Proksimalni (metafizarni) Konus vrata: 12/14 mm Završna obrada: Bez bioaktivnih nanosa Materijal: Titanijum ili legura titanijuma CCD ugao: do 130 stepeni | UTF Stem | United Orthopedic Corporation | 1106-3201 | KK230700 | 11002731 | 1106-3201 | komad | 48400 | 10% | MCT SEE | 51-2/23
| Implantati za kukove i kolena | 404-1-110/23-11 | 5 | Endoproteza kuka, tip 5 | 1 | Stem proteze bescementni:Univerzalni, bez kolara, kratak sa standardnim i visokim ofsetom Oblik: Zašiljen - klinast, („taper“) Način prorastanja: Proksimalni (metafizarni) Konus vrata: 12/14 mm Završna obrada: Bez bioaktivnih nanosa Materijal: Titanijum ili legura titanijuma CCD ugao: do 130 stepeni | UTF Stem | United Orthopedic Corporation | 1106-3202 | KK230701 | 11002732 | 1106-3202 | komad | 48400 | 10% | MCT SEE | 51-2/23
| Implantati za kukove i kolena | 404-1-110/23-11 | 5 | Endoproteza kuka, tip 5 | 1 | Stem proteze bescementni:Univerzalni, bez kolara, kratak sa standardnim i visokim ofsetom Oblik: Zašiljen - klinast, („taper“) Način prorastanja: Proksimalni (metafizarni) Konus vrata: 12/14 mm Završna obrada: Bez bioaktivnih nanosa Materijal: Titanijum ili legura titanijuma CCD ugao: do 130 stepeni | UTF Stem | United Orthopedic Corporation | 1106-3203 | KK230702 | 11002733 | 1106-3203 | komad | 48400 | 10% | MCT SEE | 51-2/23
| Implantati za kukove i kolena | 404-1-110/23-11 | 5 | Endoproteza kuka, tip 5 | 1 | Stem proteze bescementni:Univerzalni, bez kolara, kratak sa standardnim i visokim ofsetom Oblik: Zašiljen - klinast, („taper“) Način prorastanja: Proksimalni (metafizarni) Konus vrata: 12/14 mm Završna obrada: Bez bioaktivnih nanosa Materijal: Titanijum ili legura titanijuma CCD ugao: do 130 stepeni | UTF Stem | United Orthopedic Corporation | 1106-3204 | KK230703 | 11002734 | 1106-3204 | komad | 48400 | 10% | MCT SEE | 51-2/23
| Implantati za kukove i kolena | 404-1-110/23-11 | 5 | Endoproteza kuka, tip 5 | 1 | Stem proteze bescementni:Univerzalni, bez kolara, kratak sa standardnim i visokim ofsetom Oblik: Zašiljen - klinast, („taper“) Način prorastanja: Proksimalni (metafizarni) Konus vrata: 12/14 mm Završna obrada: Bez bioaktivnih nanosa Materijal: Titanijum ili legura titanijuma CCD ugao: do 130 stepeni | UTF Stem | United Orthopedic Corporation | 1106-3205 | KK230704 | 11002735 | 1106-3205 | komad | 48400 | 10% | MCT SEE | 51-2/23
| Implantati za kukove i kolena | 404-1-110/23-11 | 5 | Endoproteza kuka, tip 5 | 1 | Stem proteze bescementni:Univerzalni, bez kolara, kratak sa standardnim i visokim ofsetom Oblik: Zašiljen - klinast, („taper“) Način prorastanja: Proksimalni (metafizarni) Konus vrata: 12/14 mm Završna obrada: Bez bioaktivnih nanosa Materijal: Titanijum ili legura titanijuma CCD ugao: do 130 stepeni | UTF Stem | United Orthopedic Corporation | 1106-3206 | KK230705 | 11002736 | 1106-3206 | komad | 48400 | 10% | MCT SEE | 51-2/23
| Implantati za kukove i kolena | 404-1-110/23-11 | 5 | Endoproteza kuka, tip 5 | 1 | Stem proteze bescementni:Univerzalni, bez kolara, kratak sa standardnim i visokim ofsetom Oblik: Zašiljen - klinast, („taper“) Način prorastanja: Proksimalni (metafizarni) Konus vrata: 12/14 mm Završna obrada: Bez bioaktivnih nanosa Materijal: Titanijum ili legura titanijuma CCD ugao: do 130 stepeni | UTF Stem | United Orthopedic Corporation | 1106-3207 | KK230706 | 11002737 | 1106-3207 | komad | 48400 | 10% | MCT SEE | 51-2/23
| Implantati za kukove i kolena | 404-1-110/23-11 | 5 | Endoproteza kuka, tip 5 | 1 | Stem proteze bescementni:Univerzalni, bez kolara, kratak sa standardnim i visokim ofsetom Oblik: Zašiljen - klinast, („taper“) Način prorastanja: Proksimalni (metafizarni) Konus vrata: 12/14 mm Završna obrada: Bez bioaktivnih nanosa Materijal: Titanijum ili legura titanijuma CCD ugao: do 130 stepeni | UTF Stem | United Orthopedic Corporation | 1106-3208 | KK230707 | 11002738 | 1106-3208 | komad | 48400 | 10% | MCT SEE | 51-2/23
| Implantati za kukove i kolena | 404-1-110/23-11 | 5 | Endoproteza kuka, tip 5 | 1 | Stem proteze bescementni:Univerzalni, bez kolara, kratak sa standardnim i visokim ofsetom Oblik: Zašiljen - klinast, („taper“) Način prorastanja: Proksimalni (metafizarni) Konus vrata: 12/14 mm Završna obrada: Bez bioaktivnih nanosa Materijal: Titanijum ili legura titanijuma CCD ugao: do 130 stepeni | UTF Stem | United Orthopedic Corporation | 1106-3209 | KK230708 | 11002739 | 1106-3209 | komad | 48400 | 10% | MCT SEE | 51-2/23
| Implantati za kukove i kolena | 404-1-110/23-11 | 5 | Endoproteza kuka, tip 5 | 1 | Stem proteze bescementni:Univerzalni, bez kolara, kratak sa standardnim i visokim ofsetom Oblik: Zašiljen - klinast, („taper“) Način prorastanja: Proksimalni (metafizarni) Konus vrata: 12/14 mm Završna obrada: Bez bioaktivnih nanosa Materijal: Titanijum ili legura titanijuma CCD ugao: do 130 stepeni | UTF Stem | United Orthopedic Corporation | 1106-3210 | KK230709 | 11002740 | 1106-3210 | komad | 48400 | 10% | MCT SEE | 51-2/23
| Implantati za kukove i kolena | 404-1-110/23-11 | 5 | Endoproteza kuka, tip 5 | 1 | Stem proteze bescementni:Univerzalni, bez kolara, kratak sa standardnim i visokim ofsetom Oblik: Zašiljen - klinast, („taper“) Način prorastanja: Proksimalni (metafizarni) Konus vrata: 12/14 mm Završna obrada: Bez bioaktivnih nanosa Materijal: Titanijum ili legura titanijuma CCD ugao: do 130 stepeni | UTF Stem | United Orthopedic Corporation | 1106-3211 | KK230710 | 11002741 | 1106-3211 | komad | 48400 | 10% | MCT SEE | 51-2/23
| Implantati za kukove i kolena | 404-1-110/23-11 | 5 | Endoproteza kuka, tip 5 | 1 | Stem proteze bescementni:Univerzalni, bez kolara, kratak sa standardnim i visokim ofsetom Oblik: Zašiljen - klinast, („taper“) Način prorastanja: Proksimalni (metafizarni) Konus vrata: 12/14 mm Završna obrada: Bez bioaktivnih nanosa Materijal: Titanijum ili legura titanijuma CCD ugao: do 130 stepeni | UTF Stem | United Orthopedic Corporation | 1106-3212 | KK230711 | 11002742 | 1106-3212 | komad | 48400 | 10% | MCT SEE | 51-2/23
| Implantati za kukove i kolena | 404-1-110/23-11 | 5 | Endoproteza kuka, tip 5 | 1 | Stem proteze bescementni:Univerzalni, bez kolara, kratak sa standardnim i visokim ofsetom Oblik: Zašiljen - klinast, („taper“) Način prorastanja: Proksimalni (metafizarni) Konus vrata: 12/14 mm Završna obrada: Bez bioaktivnih nanosa Materijal: Titanijum ili legura titanijuma CCD ugao: do 130 stepeni | UTF Stem | United Orthopedic Corporation | 1106-3213 | KK230712 | 11002743 | 1106-3213 | komad | 48400 | 10% | MCT SEE | 51-2/23
| Implantati za kukove i kolena | 404-1-110/23-11 | 5 | Endoproteza kuka, tip 5 | 1 | Stem proteze bescementni:Univerzalni, bez kolara, kratak sa standardnim i visokim ofsetom Oblik: Zašiljen - klinast, („taper“) Način prorastanja: Proksimalni (metafizarni) Konus vrata: 12/14 mm Završna obrada: Bez bioaktivnih nanosa Materijal: Titanijum ili legura titanijuma CCD ugao: do 130 stepeni | UTF Stem | United Orthopedic Corporation | 1106-3214 | KK230713 | 11002744 | 1106-3214 | komad | 48400 | 10% | MCT SEE | 51-2/23
| Implantati za kukove i kolena | 404-1-110/23-11 | 5 | Endoproteza kuka, tip 5 | 2 | Stem proteze:Univerzalni, cementni bez kolara, standardni, visokog offseta i dugački Oblik: poligonalni – taper Konus vrata: 12/14 mm Završna obrada: visoko poliran Materijal: Legura CoCrMo Veličine: po 6 veličina standardni i visokog offseta, 4 dugački | United Hip System, UCP Stem, Cemented | United Orthopedic Corporation | 1107-3000 | KK230714 | 11002745 | 1107-3000 | komad | 26400 | 10% | MCT SEE | 51-2/23
| Implantati za kukove i kolena | 404-1-110/23-11 | 5 | Endoproteza kuka, tip 5 | 2 | Stem proteze:Univerzalni, cementni bez kolara, standardni, visokog offseta i dugački Oblik: poligonalni – taper Konus vrata: 12/14 mm Završna obrada: visoko poliran Materijal: Legura CoCrMo Veličine: po 6 veličina standardni i visokog offseta, 4 dugački | United Hip System, UCP Stem, Cemented | United Orthopedic Corporation | 1107-3010 | KK230715 | 11002746 | 1107-3010 | komad | 26400 | 10% | MCT SEE | 51-2/23
| Implantati za kukove i kolena | 404-1-110/23-11 | 5 | Endoproteza kuka, tip 5 | 2 | Stem proteze:Univerzalni, cementni bez kolara, standardni, visokog offseta i dugački Oblik: poligonalni – taper Konus vrata: 12/14 mm Završna obrada: visoko poliran Materijal: Legura CoCrMo Veličine: po 6 veličina standardni i visokog offseta, 4 dugački | United Hip System, UCP Stem, Cemented | United Orthopedic Corporation | 1107-3020 | KK230716 | 11002747 | 1107-3020 | komad | 26400 | 10% | MCT SEE | 51-2/23
| Implantati za kukove i kolena | 404-1-110/23-11 | 5 | Endoproteza kuka, tip 5 | 2 | Stem proteze:Univerzalni, cementni bez kolara, standardni, visokog offseta i dugački Oblik: poligonalni – taper Konus vrata: 12/14 mm Završna obrada: visoko poliran Materijal: Legura CoCrMo Veličine: po 6 veličina standardni i visokog offseta, 4 dugački | United Hip System, UCP Stem, Cemented | United Orthopedic Corporation | 1107-3030 | KK230717 | 11002748 | 1107-3030 | komad | 26400 | 10% | MCT SEE | 51-2/23
| Implantati za kukove i kolena | 404-1-110/23-11 | 5 | Endoproteza kuka, tip 5 | 2 | Stem proteze:Univerzalni, cementni bez kolara, standardni, visokog offseta i dugački Oblik: poligonalni – taper Konus vrata: 12/14 mm Završna obrada: visoko poliran Materijal: Legura CoCrMo Veličine: po 6 veličina standardni i visokog offseta, 4 dugački | United Hip System, UCP Stem, Cemented | United Orthopedic Corporation | 1107-3040 | KK230718 | 11002749 | 1107-3040 | komad | 26400 | 10% | MCT SEE | 51-2/23
| Implantati za kukove i kolena | 404-1-110/23-11 | 5 | Endoproteza kuka, tip 5 | 2 | Stem proteze:Univerzalni, cementni bez kolara, standardni, visokog offseta i dugački Oblik: poligonalni – taper Konus vrata: 12/14 mm Završna obrada: visoko poliran Materijal: Legura CoCrMo Veličine: po 6 veličina standardni i visokog offseta, 4 dugački | United Hip System, UCP Stem, Cemented | United Orthopedic Corporation | 1107-3050 | KK230719 | 11002750 | 1107-3050 | komad | 26400 | 10% | MCT SEE | 51-2/23
| Implantati za kukove i kolena | 404-1-110/23-11 | 5 | Endoproteza kuka, tip 5 | 2 | Stem proteze:Univerzalni, cementni bez kolara, standardni, visokog offseta i dugački Oblik: poligonalni – taper Konus vrata: 12/14 mm Završna obrada: visoko poliran Materijal: Legura CoCrMo Veličine: po 6 veličina standardni i visokog offseta, 4 dugački | United Hip System, UCP Stem, Cemented | United Orthopedic Corporation | 1107-3200 | KK230720 | 11002751 | 1107-3200 | komad | 26400 | 10% | MCT SEE | 51-2/23
| Implantati za kukove i kolena | 404-1-110/23-11 | 5 | Endoproteza kuka, tip 5 | 2 | Stem proteze:Univerzalni, cementni bez kolara, standardni, visokog offseta i dugački Oblik: poligonalni – taper Konus vrata: 12/14 mm Završna obrada: visoko poliran Materijal: Legura CoCrMo Veličine: po 6 veličina standardni i visokog offseta, 4 dugački | United Hip System, UCP Stem, Cemented | United Orthopedic Corporation | 1107-3210 | KK230721 | 11002752 | 1107-3210 | komad | 26400 | 10% | MCT SEE | 51-2/23
| Implantati za kukove i kolena | 404-1-110/23-11 | 5 | Endoproteza kuka, tip 5 | 2 | Stem proteze:Univerzalni, cementni bez kolara, standardni, visokog offseta i dugački Oblik: poligonalni – taper Konus vrata: 12/14 mm Završna obrada: visoko poliran Materijal: Legura CoCrMo Veličine: po 6 veličina standardni i visokog offseta, 4 dugački | United Hip System, UCP Stem, Cemented | United Orthopedic Corporation | 1107-3220 | KK230722 | 11002753 | 1107-3220 | komad | 26400 | 10% | MCT SEE | 51-2/23
| Implantati za kukove i kolena | 404-1-110/23-11 | 5 | Endoproteza kuka, tip 5 | 2 | Stem proteze:Univerzalni, cementni bez kolara, standardni, visokog offseta i dugački Oblik: poligonalni – taper Konus vrata: 12/14 mm Završna obrada: visoko poliran Materijal: Legura CoCrMo Veličine: po 6 veličina standardni i visokog offseta, 4 dugački | United Hip System, UCP Stem, Cemented | United Orthopedic Corporation | 1107-3230 | KK230723 | 11002754 | 1107-3230 | komad | 26400 | 10% | MCT SEE | 51-2/23
| Implantati za kukove i kolena | 404-1-110/23-11 | 5 | Endoproteza kuka, tip 5 | 2 | Stem proteze:Univerzalni, cementni bez kolara, standardni, visokog offseta i dugački Oblik: poligonalni – taper Konus vrata: 12/14 mm Završna obrada: visoko poliran Materijal: Legura CoCrMo Veličine: po 6 veličina standardni i visokog offseta, 4 dugački | United Hip System, UCP Stem, Cemented | United Orthopedic Corporation | 1107-3240 | KK230724 | 11002755 | 1107-3240 | komad | 26400 | 10% | MCT SEE | 51-2/23
| Implantati za kukove i kolena | 404-1-110/23-11 | 5 | Endoproteza kuka, tip 5 | 2 | Stem proteze:Univerzalni, cementni bez kolara, standardni, visokog offseta i dugački Oblik: poligonalni – taper Konus vrata: 12/14 mm Završna obrada: visoko poliran Materijal: Legura CoCrMo Veličine: po 6 veličina standardni i visokog offseta, 4 dugački | United Hip System, UCP Stem, Cemented | United Orthopedic Corporation | 1107-3250 | KK230725 | 11002756 | 1107-3250 | komad | 26400 | 10% | MCT SEE | 51-2/23
| Implantati za kukove i kolena | 404-1-110/23-11 | 5 | Endoproteza kuka, tip 5 | 2 | Stem proteze:Univerzalni, cementni bez kolara, standardni, visokog offseta i dugački Oblik: poligonalni – taper Konus vrata: 12/14 mm Završna obrada: visoko poliran Materijal: Legura CoCrMo Veličine: po 6 veličina standardni i visokog offseta, 4 dugački | United Hip System, UCP Stem, Cemented | United Orthopedic Corporation | 1107-3421 | KK230726 | 11002757 | 1107-3421 | komad | 26400 | 10% | MCT SEE | 51-2/23
| Implantati za kukove i kolena | 404-1-110/23-11 | 5 | Endoproteza kuka, tip 5 | 2 | Stem proteze:Univerzalni, cementni bez kolara, standardni, visokog offseta i dugački Oblik: poligonalni – taper Konus vrata: 12/14 mm Završna obrada: visoko poliran Materijal: Legura CoCrMo Veličine: po 6 veličina standardni i visokog offseta, 4 dugački | United Hip System, UCP Stem, Cemented | United Orthopedic Corporation | 1107-3431 | KK230727 | 11002758 | 1107-3431 | komad | 26400 | 10% | MCT SEE | 51-2/23
| Implantati za kukove i kolena | 404-1-110/23-11 | 5 | Endoproteza kuka, tip 5 | 2 | Stem proteze:Univerzalni, cementni bez kolara, standardni, visokog offseta i dugački Oblik: poligonalni – taper Konus vrata: 12/14 mm Završna obrada: visoko poliran Materijal: Legura CoCrMo Veličine: po 6 veličina standardni i visokog offseta, 4 dugački | United Hip System, UCP Stem, Cemented | United Orthopedic Corporation | 1107-3432 | KK230728 | 11002759 | 1107-3432 | komad | 26400 | 10% | MCT SEE | 51-2/23
| Implantati za kukove i kolena | 404-1-110/23-11 | 5 | Endoproteza kuka, tip 5 | 2 | Stem proteze:Univerzalni, cementni bez kolara, standardni, visokog offseta i dugački Oblik: poligonalni – taper Konus vrata: 12/14 mm Završna obrada: visoko poliran Materijal: Legura CoCrMo Veličine: po 6 veličina standardni i visokog offseta, 4 dugački | United Hip System, UCP Stem, Cemented | United Orthopedic Corporation | 1107-3433 | KK230729 | 11002760 | 1107-3433 | komad | 26400 | 10% | MCT SEE | 51-2/23
| Implantati za kukove i kolena | 404-1-110/23-11 | 5 | Endoproteza kuka, tip 5 | 3 | Acetabulum: Tri grupisana otvora za fiksaciju zavrtnjima Način fiksacije: „Press-fit“ uz mogućnost dodatne fiksacije zavrtnjima Veličine: Prečnik od 44-70 mm | U-Motion II HA Cup | United Orthopedic Corporation | 1306-1044 | KK230730 | 11002761 | 1306-1044 | komad | 45100 | 10% | MCT SEE | 51-2/23
| Implantati za kukove i kolena | 404-1-110/23-11 | 5 | Endoproteza kuka, tip 5 | 3 | Acetabulum: Tri grupisana otvora za fiksaciju zavrtnjima Način fiksacije: „Press-fit“ uz mogućnost dodatne fiksacije zavrtnjima Veličine: Prečnik od 44-70 mm | U-Motion II HA Cup | United Orthopedic Corporation | 1306-1046 | KK230731 | 11002762 | 1306-1046 | komad | 45100 | 10% | MCT SEE | 51-2/23
| Implantati za kukove i kolena | 404-1-110/23-11 | 5 | Endoproteza kuka, tip 5 | 3 | Acetabulum: Tri grupisana otvora za fiksaciju zavrtnjima Način fiksacije: „Press-fit“ uz mogućnost dodatne fiksacije zavrtnjima Veličine: Prečnik od 44-70 mm | U-Motion II HA Cup | United Orthopedic Corporation | 1306-1048 | KK230732 | 11002763 | 1306-1048 | komad | 45100 | 10% | MCT SEE | 51-2/23
| Implantati za kukove i kolena | 404-1-110/23-11 | 5 | Endoproteza kuka, tip 5 | 3 | Acetabulum: Tri grupisana otvora za fiksaciju zavrtnjima Način fiksacije: „Press-fit“ uz mogućnost dodatne fiksacije zavrtnjima Veličine: Prečnik od 44-70 mm | U-Motion II HA Cup | United Orthopedic Corporation | 1306-1050 | KK230733 | 11002764 | 1306-1050 | komad | 45100 | 10% | MCT SEE | 51-2/23
| Implantati za kukove i kolena | 404-1-110/23-11 | 5 | Endoproteza kuka, tip 5 | 3 | Acetabulum: Tri grupisana otvora za fiksaciju zavrtnjima Način fiksacije: „Press-fit“ uz mogućnost dodatne fiksacije zavrtnjima Veličine: Prečnik od 44-70 mm | U-Motion II HA Cup | United Orthopedic Corporation | 1306-1052 | KK230734 | 11002765 | 1306-1052 | komad | 45100 | 10% | MCT SEE | 51-2/23
| Implantati za kukove i kolena | 404-1-110/23-11 | 5 | Endoproteza kuka, tip 5 | 3 | Acetabulum: Tri grupisana otvora za fiksaciju zavrtnjima Način fiksacije: „Press-fit“ uz mogućnost dodatne fiksacije zavrtnjima Veličine: Prečnik od 44-70 mm | U-Motion II HA Cup | United Orthopedic Corporation | 1306-1054 | KK230735 | 11002766 | 1306-1054 | komad | 45100 | 10% | MCT SEE | 51-2/23
| Implantati za kukove i kolena | 404-1-110/23-11 | 5 | Endoproteza kuka, tip 5 | 3 | Acetabulum: Tri grupisana otvora za fiksaciju zavrtnjima Način fiksacije: „Press-fit“ uz mogućnost dodatne fiksacije zavrtnjima Veličine: Prečnik od 44-70 mm | U-Motion II HA Cup | United Orthopedic Corporation | 1306-1056 | KK230736 | 11002767 | 1306-1056 | komad | 45100 | 10% | MCT SEE | 51-2/23
| Implantati za kukove i kolena | 404-1-110/23-11 | 5 | Endoproteza kuka, tip 5 | 3 | Acetabulum: Tri grupisana otvora za fiksaciju zavrtnjima Način fiksacije: „Press-fit“ uz mogućnost dodatne fiksacije zavrtnjima Veličine: Prečnik od 44-70 mm | U-Motion II HA Cup | United Orthopedic Corporation | 1306-1058 | KK230737 | 11002768 | 1306-1058 | komad | 45100 | 10% | MCT SEE | 51-2/23
| Implantati za kukove i kolena | 404-1-110/23-11 | 5 | Endoproteza kuka, tip 5 | 3 | Acetabulum: Tri grupisana otvora za fiksaciju zavrtnjima Način fiksacije: „Press-fit“ uz mogućnost dodatne fiksacije zavrtnjima Veličine: Prečnik od 44-70 mm | U-Motion II HA Cup | United Orthopedic Corporation | 1306-1060 | KK230738 | 11002769 | 1306-1060 | komad | 45100 | 10% | MCT SEE | 51-2/23
| Implantati za kukove i kolena | 404-1-110/23-11 | 5 | Endoproteza kuka, tip 5 | 3 | Acetabulum: Tri grupisana otvora za fiksaciju zavrtnjima Način fiksacije: „Press-fit“ uz mogućnost dodatne fiksacije zavrtnjima Veličine: Prečnik od 44-70 mm | U-Motion II HA Cup | United Orthopedic Corporation | 1306-1062 | KK230739 | 11002770 | 1306-1062 | komad | 45100 | 10% | MCT SEE | 51-2/23
| Implantati za kukove i kolena | 404-1-110/23-11 | 5 | Endoproteza kuka, tip 5 | 3 | Acetabulum: Tri grupisana otvora za fiksaciju zavrtnjima Način fiksacije: „Press-fit“ uz mogućnost dodatne fiksacije zavrtnjima Veličine: Prečnik od 44-70 mm | U-Motion II HA Cup | United Orthopedic Corporation | 1306-1064 | KK230740 | 11002771 | 1306-1064 | komad | 45100 | 10% | MCT SEE | 51-2/23
| Implantati za kukove i kolena | 404-1-110/23-11 | 5 | Endoproteza kuka, tip 5 | 3 | Acetabulum: Tri grupisana otvora za fiksaciju zavrtnjima Način fiksacije: „Press-fit“ uz mogućnost dodatne fiksacije zavrtnjima Veličine: Prečnik od 44-70 mm | U-Motion II HA Cup | United Orthopedic Corporation | 1306-1066 | KK230741 | 11002772 | 1306-1066 | komad | 45100 | 10% | MCT SEE | 51-2/23
| Implantati za kukove i kolena | 404-1-110/23-11 | 5 | Endoproteza kuka, tip 5 | 3 | Acetabulum: Tri grupisana otvora za fiksaciju zavrtnjima Način fiksacije: „Press-fit“ uz mogućnost dodatne fiksacije zavrtnjima Veličine: Prečnik od 44-70 mm | U-Motion II HA Cup | United Orthopedic Corporation | 1306-1068 | KK230742 | 11002773 | 1306-1068 | komad | 45100 | 10% | MCT SEE | 51-2/23
| Implantati za kukove i kolena | 404-1-110/23-11 | 5 | Endoproteza kuka, tip 5 | 3 | Acetabulum: Tri grupisana otvora za fiksaciju zavrtnjima Način fiksacije: „Press-fit“ uz mogućnost dodatne fiksacije zavrtnjima Veličine: Prečnik od 44-70 mm | U-Motion II HA Cup | United Orthopedic Corporation | 1306-1070 | KK230743 | 11002774 | 1306-1070 | komad | 45100 | 10% | MCT SEE | 51-2/23
| Implantati za kukove i kolena | 404-1-110/23-11 | 5 | Endoproteza kuka, tip 5 | 4 | Insert:Materijal: „highly cross-linked UHMWPE“ Dimenzije: Oslanjajuća površina prečnika 28 mm za veličine 44-46; 32 mm za veličine 48-50 i 36 mm za veličine veće od 52 mm. Mogućnost primene inserta sa povećanom inklinacijom | U-Motion II Liner | United Orthopedic Corporation | 1406-5844 | KK230744 | 11002775 | 1406-5844 | komad | 15400 | 10% | MCT SEE | 51-2/23
| Implantati za kukove i kolena | 404-1-110/23-11 | 5 | Endoproteza kuka, tip 5 | 4 | Insert:Materijal: „highly cross-linked UHMWPE“ Dimenzije: Oslanjajuća površina prečnika 28 mm za veličine 44-46; 32 mm za veličine 48-50 i 36 mm za veličine veće od 52 mm. Mogućnost primene inserta sa povećanom inklinacijom | U-Motion II Liner | United Orthopedic Corporation | 1406-5846 | KK230745 | 11002776 | 1406-5846 | komad | 15400 | 10% | MCT SEE | 51-2/23
| Implantati za kukove i kolena | 404-1-110/23-11 | 5 | Endoproteza kuka, tip 5 | 4 | Insert:Materijal: „highly cross-linked UHMWPE“ Dimenzije: Oslanjajuća površina prečnika 28 mm za veličine 44-46; 32 mm za veličine 48-50 i 36 mm za veličine veće od 52 mm. Mogućnost primene inserta sa povećanom inklinacijom | U-Motion II Liner | United Orthopedic Corporation | 1406-5248 | KK230746 | 11002777 | 1406-5248 | komad | 15400 | 10% | MCT SEE | 51-2/23
| Implantati za kukove i kolena | 404-1-110/23-11 | 5 | Endoproteza kuka, tip 5 | 4 | Insert:Materijal: „highly cross-linked UHMWPE“ Dimenzije: Oslanjajuća površina prečnika 28 mm za veličine 44-46; 32 mm za veličine 48-50 i 36 mm za veličine veće od 52 mm. Mogućnost primene inserta sa povećanom inklinacijom | U-Motion II Liner | United Orthopedic Corporation | 1406-5250 | KK230747 | 11002778 | 1406-5250 | komad | 15400 | 10% | MCT SEE | 51-2/23
| Implantati za kukove i kolena | 404-1-110/23-11 | 5 | Endoproteza kuka, tip 5 | 4 | Insert:Materijal: „highly cross-linked UHMWPE“ Dimenzije: Oslanjajuća površina prečnika 28 mm za veličine 44-46; 32 mm za veličine 48-50 i 36 mm za veličine veće od 52 mm. Mogućnost primene inserta sa povećanom inklinacijom | U-Motion II Liner | United Orthopedic Corporation | 1406-5652 | KK230748 | 11002779 | 1406-5652 | komad | 15400 | 10% | MCT SEE | 51-2/23
| Implantati za kukove i kolena | 404-1-110/23-11 | 5 | Endoproteza kuka, tip 5 | 4 | Insert:Materijal: „highly cross-linked UHMWPE“ Dimenzije: Oslanjajuća površina prečnika 28 mm za veličine 44-46; 32 mm za veličine 48-50 i 36 mm za veličine veće od 52 mm. Mogućnost primene inserta sa povećanom inklinacijom | U-Motion II Liner | United Orthopedic Corporation | 1406-5654 | KK230749 | 11002780 | 1406-5654 | komad | 15400 | 10% | MCT SEE | 51-2/23
| Implantati za kukove i kolena | 404-1-110/23-11 | 5 | Endoproteza kuka, tip 5 | 4 | Insert:Materijal: „highly cross-linked UHMWPE“ Dimenzije: Oslanjajuća površina prečnika 28 mm za veličine 44-46; 32 mm za veličine 48-50 i 36 mm za veličine veće od 52 mm. Mogućnost primene inserta sa povećanom inklinacijom | U-Motion II Liner | United Orthopedic Corporation | 1406-5656 | KK230750 | 11002781 | 1406-5656 | komad | 15400 | 10% | MCT SEE | 51-2/23
| Implantati za kukove i kolena | 404-1-110/23-11 | 5 | Endoproteza kuka, tip 5 | 4 | Insert:Materijal: „highly cross-linked UHMWPE“ Dimenzije: Oslanjajuća površina prečnika 28 mm za veličine 44-46; 32 mm za veličine 48-50 i 36 mm za veličine veće od 52 mm. Mogućnost primene inserta sa povećanom inklinacijom | U-Motion II Liner | United Orthopedic Corporation | 1406-5658 | KK230751 | 11002782 | 1406-5658 | komad | 15400 | 10% | MCT SEE | 51-2/23
| Implantati za kukove i kolena | 404-1-110/23-11 | 5 | Endoproteza kuka, tip 5 | 4 | Insert:Materijal: „highly cross-linked UHMWPE“ Dimenzije: Oslanjajuća površina prečnika 28 mm za veličine 44-46; 32 mm za veličine 48-50 i 36 mm za veličine veće od 52 mm. Mogućnost primene inserta sa povećanom inklinacijom | U-Motion II Liner | United Orthopedic Corporation | 1406-5660 | KK230752 | 11002783 | 1406-5660 | komad | 15400 | 10% | MCT SEE | 51-2/23
| Implantati za kukove i kolena | 404-1-110/23-11 | 5 | Endoproteza kuka, tip 5 | 4 | Insert:Materijal: „highly cross-linked UHMWPE“ Dimenzije: Oslanjajuća površina prečnika 28 mm za veličine 44-46; 32 mm za veličine 48-50 i 36 mm za veličine veće od 52 mm. Mogućnost primene inserta sa povećanom inklinacijom | U-Motion II Liner | United Orthopedic Corporation | 1406-5662 | KK230753 | 11002784 | 1406-5662 | komad | 15400 | 10% | MCT SEE | 51-2/23
| Implantati za kukove i kolena | 404-1-110/23-11 | 5 | Endoproteza kuka, tip 5 | 4 | Insert:Materijal: „highly cross-linked UHMWPE“ Dimenzije: Oslanjajuća površina prečnika 28 mm za veličine 44-46; 32 mm za veličine 48-50 i 36 mm za veličine veće od 52 mm. Mogućnost primene inserta sa povećanom inklinacijom | U-Motion II Liner | United Orthopedic Corporation | 1406-5664 | KK230754 | 11002785 | 1406-5664 | komad | 15400 | 10% | MCT SEE | 51-2/23
| Implantati za kukove i kolena | 404-1-110/23-11 | 5 | Endoproteza kuka, tip 5 | 4 | Insert:Materijal: „highly cross-linked UHMWPE“ Dimenzije: Oslanjajuća površina prečnika 28 mm za veličine 44-46; 32 mm za veličine 48-50 i 36 mm za veličine veće od 52 mm. Mogućnost primene inserta sa povećanom inklinacijom | U-Motion II Liner | United Orthopedic Corporation | 1406-5666 | KK230755 | 11002786 | 1406-5666 | komad | 15400 | 10% | MCT SEE | 51-2/23
| Implantati za kukove i kolena | 404-1-110/23-11 | 5 | Endoproteza kuka, tip 5 | 4 | Insert:Materijal: „highly cross-linked UHMWPE“ Dimenzije: Oslanjajuća površina prečnika 28 mm za veličine 44-46; 32 mm za veličine 48-50 i 36 mm za veličine veće od 52 mm. Mogućnost primene inserta sa povećanom inklinacijom | U-Motion II Liner | United Orthopedic Corporation | 1406-5668 | KK230756 | 11002787 | 1406-5668 | komad | 15400 | 10% | MCT SEE | 51-2/23
| Implantati za kukove i kolena | 404-1-110/23-11 | 5 | Endoproteza kuka, tip 5 | 4 | Insert:Materijal: „highly cross-linked UHMWPE“ Dimenzije: Oslanjajuća površina prečnika 28 mm za veličine 44-46; 32 mm za veličine 48-50 i 36 mm za veličine veće od 52 mm. Mogućnost primene inserta sa povećanom inklinacijom | U-Motion II Liner | United Orthopedic Corporation | 1406-5670 | KK230757 | 11002788 | 1406-5670 | komad | 15400 | 10% | MCT SEE | 51-2/23
| Implantati za kukove i kolena | 404-1-110/23-11 | 5 | Endoproteza kuka, tip 5 | 5 | Acetabulum: UHMWPE „higly cross-linked“, standardni ili sa elevacijom za prevenciju dislokacije Veličine: najmanje 10 u razmaku od po 2mm Oslanjajuća površina prečnika 32mm, odnosno 28mm za najmanje veličine za koje proizvođač ne izrađuje veće, u skladu sa veličinama kape, a po katalogu proizvođača | United Hip System Full XPE Cup | United Orthopedic Corporation | 1302-3844 | KK230758 | 11002789 | 1302-3844 | komad | 30030 | 10% | MCT SEE | 51-2/23
| Implantati za kukove i kolena | 404-1-110/23-11 | 5 | Endoproteza kuka, tip 5 | 5 | Acetabulum: UHMWPE „higly cross-linked“, standardni ili sa elevacijom za prevenciju dislokacije Veličine: najmanje 10 u razmaku od po 2mm Oslanjajuća površina prečnika 32mm, odnosno 28mm za najmanje veličine za koje proizvođač ne izrađuje veće, u skladu sa veličinama kape, a po katalogu proizvođača | United Hip System Full XPE Cup | United Orthopedic Corporation | 1302-3846 | KK230759 | 11002790 | 1302-3846 | komad | 30030 | 10% | MCT SEE | 51-2/23
| Implantati za kukove i kolena | 404-1-110/23-11 | 5 | Endoproteza kuka, tip 5 | 5 | Acetabulum: UHMWPE „higly cross-linked“, standardni ili sa elevacijom za prevenciju dislokacije Veličine: najmanje 10 u razmaku od po 2mm Oslanjajuća površina prečnika 32mm, odnosno 28mm za najmanje veličine za koje proizvođač ne izrađuje veće, u skladu sa veličinama kape, a po katalogu proizvođača | United Hip System Full XPE Cup | United Orthopedic Corporation | 1302-3248 | KK230760 | 11002791 | 1302-3248 | komad | 30030 | 10% | MCT SEE | 51-2/23
| Implantati za kukove i kolena | 404-1-110/23-11 | 5 | Endoproteza kuka, tip 5 | 5 | Acetabulum: UHMWPE „higly cross-linked“, standardni ili sa elevacijom za prevenciju dislokacije Veličine: najmanje 10 u razmaku od po 2mm Oslanjajuća površina prečnika 32mm, odnosno 28mm za najmanje veličine za koje proizvođač ne izrađuje veće, u skladu sa veličinama kape, a po katalogu proizvođača | United Hip System Full XPE Cup | United Orthopedic Corporation | 1302-3250 | KK230761 | 11002792 | 1302-3250 | komad | 30030 | 10% | MCT SEE | 51-2/23
| Implantati za kukove i kolena | 404-1-110/23-11 | 5 | Endoproteza kuka, tip 5 | 5 | Acetabulum: UHMWPE „higly cross-linked“, standardni ili sa elevacijom za prevenciju dislokacije Veličine: najmanje 10 u razmaku od po 2mm Oslanjajuća površina prečnika 32mm, odnosno 28mm za najmanje veličine za koje proizvođač ne izrađuje veće, u skladu sa veličinama kape, a po katalogu proizvođača | United Hip System Full XPE Cup | United Orthopedic Corporation | 1302-3652 | KK230762 | 11002793 | 1302-3652 | komad | 30030 | 10% | MCT SEE | 51-2/23
| Implantati za kukove i kolena | 404-1-110/23-11 | 5 | Endoproteza kuka, tip 5 | 5 | Acetabulum: UHMWPE „higly cross-linked“, standardni ili sa elevacijom za prevenciju dislokacije Veličine: najmanje 10 u razmaku od po 2mm Oslanjajuća površina prečnika 32mm, odnosno 28mm za najmanje veličine za koje proizvođač ne izrađuje veće, u skladu sa veličinama kape, a po katalogu proizvođača | United Hip System Full XPE Cup | United Orthopedic Corporation | 1302-3654 | KK230763 | 11002794 | 1302-3654 | komad | 30030 | 10% | MCT SEE | 51-2/23
| Implantati za kukove i kolena | 404-1-110/23-11 | 5 | Endoproteza kuka, tip 5 | 5 | Acetabulum: UHMWPE „higly cross-linked“, standardni ili sa elevacijom za prevenciju dislokacije Veličine: najmanje 10 u razmaku od po 2mm Oslanjajuća površina prečnika 32mm, odnosno 28mm za najmanje veličine za koje proizvođač ne izrađuje veće, u skladu sa veličinama kape, a po katalogu proizvođača | United Hip System Full XPE Cup | United Orthopedic Corporation | 1302-3656 | KK230764 | 11002795 | 1302-3656 | komad | 30030 | 10% | MCT SEE | 51-2/23
| Implantati za kukove i kolena | 404-1-110/23-11 | 5 | Endoproteza kuka, tip 5 | 5 | Acetabulum: UHMWPE „higly cross-linked“, standardni ili sa elevacijom za prevenciju dislokacije Veličine: najmanje 10 u razmaku od po 2mm Oslanjajuća površina prečnika 32mm, odnosno 28mm za najmanje veličine za koje proizvođač ne izrađuje veće, u skladu sa veličinama kape, a po katalogu proizvođača | United Hip System Full XPE Cup | United Orthopedic Corporation | 1302-3658 | KK230765 | 11002796 | 1302-3658 | komad | 30030 | 10% | MCT SEE | 51-2/23
| Implantati za kukove i kolena | 404-1-110/23-11 | 5 | Endoproteza kuka, tip 5 | 5 | Acetabulum: UHMWPE „higly cross-linked“, standardni ili sa elevacijom za prevenciju dislokacije Veličine: najmanje 10 u razmaku od po 2mm Oslanjajuća površina prečnika 32mm, odnosno 28mm za najmanje veličine za koje proizvođač ne izrađuje veće, u skladu sa veličinama kape, a po katalogu proizvođača | United Hip System Full XPE Cup | United Orthopedic Corporation | 1302-3660 | KK230766 | 11002797 | 1302-3660 | komad | 30030 | 10% | MCT SEE | 51-2/23
| Implantati za kukove i kolena | 404-1-110/23-11 | 5 | Endoproteza kuka, tip 5 | 5 | Acetabulum: UHMWPE „higly cross-linked“, standardni ili sa elevacijom za prevenciju dislokacije Veličine: najmanje 10 u razmaku od po 2mm Oslanjajuća površina prečnika 32mm, odnosno 28mm za najmanje veličine za koje proizvođač ne izrađuje veće, u skladu sa veličinama kape, a po katalogu proizvođača | United Hip System Full XPE Cup | United Orthopedic Corporation | 1302-3662 | KK230767 | 11002798 | 1302-3662 | komad | 30030 | 10% | MCT SEE | 51-2/23
| Implantati za kukove i kolena | 404-1-110/23-11 | 5 | Endoproteza kuka, tip 5 | 6 | Glava: najmanje 3 (tri) dužine za veličinu 28, a najmanje 4 (četiri ) za veličine 32,36 I 40 mm Prečnik: 28, 32, 36 I 40 mm, konus 12/14 mm Materijal: Delta keramika | Ceramic Femoral Head BIOLOX Delta | United Orthopedic Corporation | 1203-5028 | KK230768 | 11002799 | 1203-5028 | komad | 84150 | 10% | MCT SEE | 51-2/23
| Implantati za kukove i kolena | 404-1-110/23-11 | 5 | Endoproteza kuka, tip 5 | 6 | Glava: najmanje 3 (tri) dužine za veličinu 28, a najmanje 4 (četiri ) za veličine 32,36 I 40 mm Prečnik: 28, 32, 36 I 40 mm, konus 12/14 mm Materijal: Delta keramika | Ceramic Femoral Head BIOLOX Delta | United Orthopedic Corporation | 1203-5228 | KK230769 | 11002800 | 1203-5228 | komad | 84150 | 10% | MCT SEE | 51-2/23
| Implantati za kukove i kolena | 404-1-110/23-11 | 5 | Endoproteza kuka, tip 5 | 6 | Glava: najmanje 3 (tri) dužine za veličinu 28, a najmanje 4 (četiri ) za veličine 32,36 I 40 mm Prečnik: 28, 32, 36 I 40 mm, konus 12/14 mm Materijal: Delta keramika | Ceramic Femoral Head BIOLOX Delta | United Orthopedic Corporation | 1203-5428 | KK230770 | 11002801 | 1203-5428 | komad | 84150 | 10% | MCT SEE | 51-2/23
| Implantati za kukove i kolena | 404-1-110/23-11 | 5 | Endoproteza kuka, tip 5 | 6 | Glava: najmanje 3 (tri) dužine za veličinu 28, a najmanje 4 (četiri ) za veličine 32,36 I 40 mm Prečnik: 28, 32, 36 I 40 mm, konus 12/14 mm Materijal: Delta keramika | Ceramic Femoral Head BIOLOX Delta | United Orthopedic Corporation | 1203-5032 | KK230771 | 11002802 | 1203-5032 | komad | 84150 | 10% | MCT SEE | 51-2/23
| Implantati za kukove i kolena | 404-1-110/23-11 | 5 | Endoproteza kuka, tip 5 | 6 | Glava: najmanje 3 (tri) dužine za veličinu 28, a najmanje 4 (četiri ) za veličine 32,36 I 40 mm Prečnik: 28, 32, 36 I 40 mm, konus 12/14 mm Materijal: Delta keramika | Ceramic Femoral Head BIOLOX Delta | United Orthopedic Corporation | 1203-5232 | KK230772 | 11002803 | 1203-5232 | komad | 84150 | 10% | MCT SEE | 51-2/23
| Implantati za kukove i kolena | 404-1-110/23-11 | 5 | Endoproteza kuka, tip 5 | 6 | Glava: najmanje 3 (tri) dužine za veličinu 28, a najmanje 4 (četiri ) za veličine 32,36 I 40 mm Prečnik: 28, 32, 36 I 40 mm, konus 12/14 mm Materijal: Delta keramika | Ceramic Femoral Head BIOLOX Delta | United Orthopedic Corporation | 1203-5432 | KK230773 | 11002804 | 1203-5432 | komad | 84150 | 10% | MCT SEE | 51-2/23
| Implantati za kukove i kolena | 404-1-110/23-11 | 5 | Endoproteza kuka, tip 5 | 6 | Glava: najmanje 3 (tri) dužine za veličinu 28, a najmanje 4 (četiri ) za veličine 32,36 I 40 mm Prečnik: 28, 32, 36 I 40 mm, konus 12/14 mm Materijal: Delta keramika | Ceramic Femoral Head BIOLOX Delta | United Orthopedic Corporation | 1203-5632 | KK230774 | 11002805 | 1203-5632 | komad | 84150 | 10% | MCT SEE | 51-2/23
| Implantati za kukove i kolena | 404-1-110/23-11 | 5 | Endoproteza kuka, tip 5 | 6 | Glava: najmanje 3 (tri) dužine za veličinu 28, a najmanje 4 (četiri ) za veličine 32,36 I 40 mm Prečnik: 28, 32, 36 I 40 mm, konus 12/14 mm Materijal: Delta keramika | Ceramic Femoral Head BIOLOX Delta | United Orthopedic Corporation | 1203-5036 | KK230775 | 11002806 | 1203-5036 | komad | 84150 | 10% | MCT SEE | 51-2/23
| Implantati za kukove i kolena | 404-1-110/23-11 | 5 | Endoproteza kuka, tip 5 | 6 | Glava: najmanje 3 (tri) dužine za veličinu 28, a najmanje 4 (četiri ) za veličine 32,36 I 40 mm Prečnik: 28, 32, 36 I 40 mm, konus 12/14 mm Materijal: Delta keramika | Ceramic Femoral Head BIOLOX Delta | United Orthopedic Corporation | 1203-5236 | KK230776 | 11002807 | 1203-5236 | komad | 84150 | 10% | MCT SEE | 51-2/23
| Implantati za kukove i kolena | 404-1-110/23-11 | 5 | Endoproteza kuka, tip 5 | 6 | Glava: najmanje 3 (tri) dužine za veličinu 28, a najmanje 4 (četiri ) za veličine 32,36 I 40 mm Prečnik: 28, 32, 36 I 40 mm, konus 12/14 mm Materijal: Delta keramika | Ceramic Femoral Head BIOLOX Delta | United Orthopedic Corporation | 1203-5436 | KK230777 | 11002808 | 1203-5436 | komad | 84150 | 10% | MCT SEE | 51-2/23
| Implantati za kukove i kolena | 404-1-110/23-11 | 5 | Endoproteza kuka, tip 5 | 6 | Glava: najmanje 3 (tri) dužine za veličinu 28, a najmanje 4 (četiri ) za veličine 32,36 I 40 mm Prečnik: 28, 32, 36 I 40 mm, konus 12/14 mm Materijal: Delta keramika | Ceramic Femoral Head BIOLOX Delta | United Orthopedic Corporation | 1203-5636 | KK230778 | 11002809 | 1203-5636 | komad | 84150 | 10% | MCT SEE | 51-2/23
| Implantati za kukove i kolena | 404-1-110/23-11 | 5 | Endoproteza kuka, tip 5 | 6 | Glava: najmanje 3 (tri) dužine za veličinu 28, a najmanje 4 (četiri ) za veličine 32,36 I 40 mm Prečnik: 28, 32, 36 I 40 mm, konus 12/14 mm Materijal: Delta keramika | Ceramic Femoral Head BIOLOX Delta | United Orthopedic Corporation | 1203-5040 | KK230779 | 11002810 | 1203-5040 | komad | 84150 | 10% | MCT SEE | 51-2/23
| Implantati za kukove i kolena | 404-1-110/23-11 | 5 | Endoproteza kuka, tip 5 | 6 | Glava: najmanje 3 (tri) dužine za veličinu 28, a najmanje 4 (četiri ) za veličine 32,36 I 40 mm Prečnik: 28, 32, 36 I 40 mm, konus 12/14 mm Materijal: Delta keramika | Ceramic Femoral Head BIOLOX Delta | United Orthopedic Corporation | 1203-5240 | KK230780 | 11002811 | 1203-5240 | komad | 84150 | 10% | MCT SEE | 51-2/23
| Implantati za kukove i kolena | 404-1-110/23-11 | 5 | Endoproteza kuka, tip 5 | 6 | Glava: najmanje 3 (tri) dužine za veličinu 28, a najmanje 4 (četiri ) za veličine 32,36 I 40 mm Prečnik: 28, 32, 36 I 40 mm, konus 12/14 mm Materijal: Delta keramika | Ceramic Femoral Head BIOLOX Delta | United Orthopedic Corporation | 1203-5440 | KK230781 | 11002812 | 1203-5440 | komad | 84150 | 10% | MCT SEE | 51-2/23
| Implantati za kukove i kolena | 404-1-110/23-11 | 5 | Endoproteza kuka, tip 5 | 6 | Glava: najmanje 3 (tri) dužine za veličinu 28, a najmanje 4 (četiri ) za veličine 32,36 I 40 mm Prečnik: 28, 32, 36 I 40 mm, konus 12/14 mm Materijal: Delta keramika | Ceramic Femoral Head BIOLOX Delta | United Orthopedic Corporation | 1203-5640 | KK230782 | 11002813 | 1203-5640 | komad | 84150 | 10% | MCT SEE | 51-2/23
| Implantati za kukove i kolena | 404-1-110/23-11 | 5 | Endoproteza kuka, tip 5 | 7 | Glava: najmanje 4 (četiri) dužine za sve dimenzije Prečnik: 28 , 32 i 36 mm, konus 12/14 Materijal: Legura CoCrMo | U1 Hip System Femoral Head i U2 Femoral Head | United Orthopedic Corporation | 1201-1028 | KK230783 | 11002814 | 1201-1028 | komad | 16150 | 10% | MCT SEE | 51-2/23
| Implantati za kukove i kolena | 404-1-110/23-11 | 5 | Endoproteza kuka, tip 5 | 7 | Glava: najmanje 4 (četiri) dužine za sve dimenzije Prečnik: 28 , 32 i 36 mm, konus 12/14 Materijal: Legura CoCrMo | U1 Hip System Femoral Head i U2 Femoral Head | United Orthopedic Corporation | 1201-1128 | KK230784 | 11002815 | 1201-1128 | komad | 16150 | 10% | MCT SEE | 51-2/23
| Implantati za kukove i kolena | 404-1-110/23-11 | 5 | Endoproteza kuka, tip 5 | 7 | Glava: najmanje 4 (četiri) dužine za sve dimenzije Prečnik: 28 , 32 i 36 mm, konus 12/14 Materijal: Legura CoCrMo | U1 Hip System Femoral Head i U2 Femoral Head | United Orthopedic Corporation | 1201-1428 | KK230785 | 11002816 | 1201-1428 | komad | 16150 | 10% | MCT SEE | 51-2/23
| Implantati za kukove i kolena | 404-1-110/23-11 | 5 | Endoproteza kuka, tip 5 | 7 | Glava: najmanje 4 (četiri) dužine za sve dimenzije Prečnik: 28 , 32 i 36 mm, konus 12/14 Materijal: Legura CoCrMo | U1 Hip System Femoral Head i U2 Femoral Head | United Orthopedic Corporation | 1201-1828 | KK230786 | 11002817 | 1201-1828 | komad | 16150 | 10% | MCT SEE | 51-2/23
| Implantati za kukove i kolena | 404-1-110/23-11 | 5 | Endoproteza kuka, tip 5 | 7 | Glava: najmanje 4 (četiri) dužine za sve dimenzije Prečnik: 28 , 32 i 36 mm, konus 12/14 Materijal: Legura CoCrMo | U1 Hip System Femoral Head i U2 Femoral Head | United Orthopedic Corporation | 1201-1032 | KK230787 | 11002818 | 1201-1032 | komad | 16150 | 10% | MCT SEE | 51-2/23
| Implantati za kukove i kolena | 404-1-110/23-11 | 5 | Endoproteza kuka, tip 5 | 7 | Glava: najmanje 4 (četiri) dužine za sve dimenzije Prečnik: 28 , 32 i 36 mm, konus 12/14 Materijal: Legura CoCrMo | U1 Hip System Femoral Head i U2 Femoral Head | United Orthopedic Corporation | 1201-1132 | KK230788 | 11002819 | 1201-1132 | komad | 16150 | 10% | MCT SEE | 51-2/23
| Implantati za kukove i kolena | 404-1-110/23-11 | 5 | Endoproteza kuka, tip 5 | 7 | Glava: najmanje 4 (četiri) dužine za sve dimenzije Prečnik: 28 , 32 i 36 mm, konus 12/14 Materijal: Legura CoCrMo | U1 Hip System Femoral Head i U2 Femoral Head | United Orthopedic Corporation | 1201-1432 | KK230789 | 11002820 | 1201-1432 | komad | 16150 | 10% | MCT SEE | 51-2/23
| Implantati za kukove i kolena | 404-1-110/23-11 | 5 | Endoproteza kuka, tip 5 | 7 | Glava: najmanje 4 (četiri) dužine za sve dimenzije Prečnik: 28 , 32 i 36 mm, konus 12/14 Materijal: Legura CoCrMo | U1 Hip System Femoral Head i U2 Femoral Head | United Orthopedic Corporation | 1201-1832 | KK230790 | 11002821 | 1201-1832 | komad | 16150 | 10% | MCT SEE | 51-2/23
| Implantati za kukove i kolena | 404-1-110/23-11 | 5 | Endoproteza kuka, tip 5 | 7 | Glava: najmanje 4 (četiri) dužine za sve dimenzije Prečnik: 28 , 32 i 36 mm, konus 12/14 Materijal: Legura CoCrMo | U1 Hip System Femoral Head i U2 Femoral Head | United Orthopedic Corporation | 1201-1036 | KK230791 | 11002822 | 1201-1036 | komad | 16150 | 10% | MCT SEE | 51-2/23
| Implantati za kukove i kolena | 404-1-110/23-11 | 5 | Endoproteza kuka, tip 5 | 7 | Glava: najmanje 4 (četiri) dužine za sve dimenzije Prečnik: 28 , 32 i 36 mm, konus 12/14 Materijal: Legura CoCrMo | U1 Hip System Femoral Head i U2 Femoral Head | United Orthopedic Corporation | 1201-1136 | KK230792 | 11002823 | 1201-1136 | komad | 16150 | 10% | MCT SEE | 51-2/23
| Implantati za kukove i kolena | 404-1-110/23-11 | 5 | Endoproteza kuka, tip 5 | 7 | Glava: najmanje 4 (četiri) dužine za sve dimenzije Prečnik: 28 , 32 i 36 mm, konus 12/14 Materijal: Legura CoCrMo | U1 Hip System Femoral Head i U2 Femoral Head | United Orthopedic Corporation | 1201-1436 | KK230793 | 11002824 | 1201-1436 | komad | 16150 | 10% | MCT SEE | 51-2/23
| Implantati za kukove i kolena | 404-1-110/23-11 | 5 | Endoproteza kuka, tip 5 | 7 | Glava: najmanje 4 (četiri) dužine za sve dimenzije Prečnik: 28 , 32 i 36 mm, konus 12/14 Materijal: Legura CoCrMo | U1 Hip System Femoral Head i U2 Femoral Head | United Orthopedic Corporation | 1201-1836 | KK230794 | 11002825 | 1201-1836 | komad | 16150 | 10% | MCT SEE | 51-2/23
| Implantati za kukove i kolena | 404-1-110/23-11 | 5 | Endoproteza kuka, tip 5 | 7 | Glava: najmanje 4 (četiri) dužine za sve dimenzije Prečnik: 28 , 32 i 36 mm, konus 12/14 Materijal: Legura CoCrMo | U1 Hip System Femoral Head i U2 Femoral Head | United Orthopedic Corporation | 1206-1122 | KK230795 | 11002826 | 1206-1122 | komad | 16150 | 10% | MCT SEE | 51-2/23
| Implantati za kukove i kolena | 404-1-110/23-11 | 5 | Endoproteza kuka, tip 5 | 7 | Glava: najmanje 4 (četiri) dužine za sve dimenzije Prečnik: 28 , 32 i 36 mm, konus 12/14 Materijal: Legura CoCrMo | U1 Hip System Femoral Head i U2 Femoral Head | United Orthopedic Corporation | 1206-1322 | KK230796 | 11002827 | 1206-1322 | komad | 16150 | 10% | MCT SEE | 51-2/23
| Implantati za kukove i kolena | 404-1-110/23-11 | 5 | Endoproteza kuka, tip 5 | 7 | Glava: najmanje 4 (četiri) dužine za sve dimenzije Prečnik: 28 , 32 i 36 mm, konus 12/14 Materijal: Legura CoCrMo | U1 Hip System Femoral Head i U2 Femoral Head | United Orthopedic Corporation | 1206-1522 | KK230797 | 11002828 | 1206-1522 | komad | 16150 | 10% | MCT SEE | 51-2/23
| Implantati za kukove i kolena | 404-1-110/23-11 | 5 | Endoproteza kuka, tip 5 | 7 | Glava: najmanje 4 (četiri) dužine za sve dimenzije Prečnik: 28 , 32 i 36 mm, konus 12/14 Materijal: Legura CoCrMo | U1 Hip System Femoral Head i U2 Femoral Head | United Orthopedic Corporation | 1206-1722 | KK230798 | 11002829 | 1206-1722 | komad | 16150 | 10% | MCT SEE | 51-2/23
| Implantati za kukove i kolena | 404-1-110/23-11 | 5 | Endoproteza kuka, tip 5 | 7 | Glava: najmanje 4 (četiri) dužine za sve dimenzije Prečnik: 28 , 32 i 36 mm, konus 12/14 Materijal: Legura CoCrMo | U1 Hip System Femoral Head i U2 Femoral Head | United Orthopedic Corporation | 1206-1026 | KK230799 | 11002830 | 1206-1026 | komad | 16150 | 10% | MCT SEE | 51-2/23
| Implantati za kukove i kolena | 404-1-110/23-11 | 5 | Endoproteza kuka, tip 5 | 7 | Glava: najmanje 4 (četiri) dužine za sve dimenzije Prečnik: 28 , 32 i 36 mm, konus 12/14 Materijal: Legura CoCrMo | U1 Hip System Femoral Head i U2 Femoral Head | United Orthopedic Corporation | 1206-1126 | KK230800 | 11002831 | 1206-1126 | komad | 16150 | 10% | MCT SEE | 51-2/23
| Implantati za kukove i kolena | 404-1-110/23-11 | 5 | Endoproteza kuka, tip 5 | 7 | Glava: najmanje 4 (četiri) dužine za sve dimenzije Prečnik: 28 , 32 i 36 mm, konus 12/14 Materijal: Legura CoCrMo | U1 Hip System Femoral Head i U2 Femoral Head | United Orthopedic Corporation | 1206-1326 | KK230801 | 11002832 | 1206-1326 | komad | 16150 | 10% | MCT SEE | 51-2/23
| Implantati za kukove i kolena | 404-1-110/23-11 | 5 | Endoproteza kuka, tip 5 | 7 | Glava: najmanje 4 (četiri) dužine za sve dimenzije Prečnik: 28 , 32 i 36 mm, konus 12/14 Materijal: Legura CoCrMo | U1 Hip System Femoral Head i U2 Femoral Head | United Orthopedic Corporation | 1206-1526 | KK230802 | 11002833 | 1206-1526 | komad | 16150 | 10% | MCT SEE | 51-2/23
| Implantati za kukove i kolena | 404-1-110/23-11 | 5 | Endoproteza kuka, tip 5 | 7 | Glava: najmanje 4 (četiri) dužine za sve dimenzije Prečnik: 28 , 32 i 36 mm, konus 12/14 Materijal: Legura CoCrMo | U1 Hip System Femoral Head i U2 Femoral Head | United Orthopedic Corporation | 1206-1726 | KK230803 | 11002834 | 1206-1726 | komad | 16150 | 10% | MCT SEE | 51-2/23
| Implantati za kukove i kolena | 404-1-110/23-11 | 5 | Endoproteza kuka, tip 5 | 7 | Glava: najmanje 4 (četiri) dužine za sve dimenzije Prečnik: 28 , 32 i 36 mm, konus 12/14 Materijal: Legura CoCrMo | U1 Hip System Femoral Head i U2 Femoral Head | United Orthopedic Corporation | 1206-1028 | KK230804 | 11002835 | 1206-1028 | komad | 16150 | 10% | MCT SEE | 51-2/23
| Implantati za kukove i kolena | 404-1-110/23-11 | 5 | Endoproteza kuka, tip 5 | 7 | Glava: najmanje 4 (četiri) dužine za sve dimenzije Prečnik: 28 , 32 i 36 mm, konus 12/14 Materijal: Legura CoCrMo | U1 Hip System Femoral Head i U2 Femoral Head | United Orthopedic Corporation | 1206-1128 | KK230805 | 11002836 | 1206-1128 | komad | 16150 | 10% | MCT SEE | 51-2/23
| Implantati za kukove i kolena | 404-1-110/23-11 | 5 | Endoproteza kuka, tip 5 | 7 | Glava: najmanje 4 (četiri) dužine za sve dimenzije Prečnik: 28 , 32 i 36 mm, konus 12/14 Materijal: Legura CoCrMo | U1 Hip System Femoral Head i U2 Femoral Head | United Orthopedic Corporation | 1206-1228 | KK230806 | 11002837 | 1206-1228 | komad | 16150 | 10% | MCT SEE | 51-2/23
| Implantati za kukove i kolena | 404-1-110/23-11 | 5 | Endoproteza kuka, tip 5 | 7 | Glava: najmanje 4 (četiri) dužine za sve dimenzije Prečnik: 28 , 32 i 36 mm, konus 12/14 Materijal: Legura CoCrMo | U1 Hip System Femoral Head i U2 Femoral Head | United Orthopedic Corporation | 1206-1428 | KK230807 | 11002838 | 1206-1428 | komad | 16150 | 10% | MCT SEE | 51-2/23
| Implantati za kukove i kolena | 404-1-110/23-11 | 5 | Endoproteza kuka, tip 5 | 7 | Glava: najmanje 4 (četiri) dužine za sve dimenzije Prečnik: 28 , 32 i 36 mm, konus 12/14 Materijal: Legura CoCrMo | U1 Hip System Femoral Head i U2 Femoral Head | United Orthopedic Corporation | 1206-1628 | KK230808 | 11002839 | 1206-1628 | komad | 16150 | 10% | MCT SEE | 51-2/23
| Implantati za kukove i kolena | 404-1-110/23-11 | 5 | Endoproteza kuka, tip 5 | 7 | Glava: najmanje 4 (četiri) dužine za sve dimenzije Prečnik: 28 , 32 i 36 mm, konus 12/14 Materijal: Legura CoCrMo | U1 Hip System Femoral Head i U2 Femoral Head | United Orthopedic Corporation | 1206-1828 | KK230809 | 11002840 | 1206-1828 | komad | 16150 | 10% | MCT SEE | 51-2/23
| Implantati za kukove i kolena | 404-1-110/23-11 | 5 | Endoproteza kuka, tip 5 | 7 | Glava: najmanje 4 (četiri) dužine za sve dimenzije Prečnik: 28 , 32 i 36 mm, konus 12/14 Materijal: Legura CoCrMo | U1 Hip System Femoral Head i U2 Femoral Head | United Orthopedic Corporation | 1206-1032 | KK230810 | 11002841 | 1206-1032 | komad | 16150 | 10% | MCT SEE | 51-2/23
| Implantati za kukove i kolena | 404-1-110/23-11 | 5 | Endoproteza kuka, tip 5 | 7 | Glava: najmanje 4 (četiri) dužine za sve dimenzije Prečnik: 28 , 32 i 36 mm, konus 12/14 Materijal: Legura CoCrMo | U1 Hip System Femoral Head i U2 Femoral Head | United Orthopedic Corporation | 1206-1132 | KK230811 | 11002842 | 1206-1132 | komad | 16150 | 10% | MCT SEE | 51-2/23
| Implantati za kukove i kolena | 404-1-110/23-11 | 5 | Endoproteza kuka, tip 5 | 7 | Glava: najmanje 4 (četiri) dužine za sve dimenzije Prečnik: 28 , 32 i 36 mm, konus 12/14 Materijal: Legura CoCrMo | U1 Hip System Femoral Head i U2 Femoral Head | United Orthopedic Corporation | 1206-1232 | KK230812 | 11002843 | 1206-1232 | komad | 16150 | 10% | MCT SEE | 51-2/23
| Implantati za kukove i kolena | 404-1-110/23-11 | 5 | Endoproteza kuka, tip 5 | 7 | Glava: najmanje 4 (četiri) dužine za sve dimenzije Prečnik: 28 , 32 i 36 mm, konus 12/14 Materijal: Legura CoCrMo | U1 Hip System Femoral Head i U2 Femoral Head | United Orthopedic Corporation | 1206-1432 | KK230813 | 11002844 | 1206-1432 | komad | 16150 | 10% | MCT SEE | 51-2/23
| Implantati za kukove i kolena | 404-1-110/23-11 | 5 | Endoproteza kuka, tip 5 | 7 | Glava: najmanje 4 (četiri) dužine za sve dimenzije Prečnik: 28 , 32 i 36 mm, konus 12/14 Materijal: Legura CoCrMo | U1 Hip System Femoral Head i U2 Femoral Head | United Orthopedic Corporation | 1206-1632 | KK230814 | 11002845 | 1206-1632 | komad | 16150 | 10% | MCT SEE | 51-2/23
| Implantati za kukove i kolena | 404-1-110/23-11 | 5 | Endoproteza kuka, tip 5 | 7 | Glava: najmanje 4 (četiri) dužine za sve dimenzije Prečnik: 28 , 32 i 36 mm, konus 12/14 Materijal: Legura CoCrMo | U1 Hip System Femoral Head i U2 Femoral Head | United Orthopedic Corporation | 1206-1832 | KK230815 | 11002846 | 1206-1832 | komad | 16150 | 10% | MCT SEE | 51-2/23
| Implantati za kukove i kolena | 404-1-110/23-11 | 5 | Endoproteza kuka, tip 5 | 7 | Glava: najmanje 4 (četiri) dužine za sve dimenzije Prečnik: 28 , 32 i 36 mm, konus 12/14 Materijal: Legura CoCrMo | U1 Hip System Femoral Head i U2 Femoral Head | United Orthopedic Corporation | 1206-1036 | KK230816 | 11002847 | 1206-1036 | komad | 16150 | 10% | MCT SEE | 51-2/23
| Implantati za kukove i kolena | 404-1-110/23-11 | 5 | Endoproteza kuka, tip 5 | 7 | Glava: najmanje 4 (četiri) dužine za sve dimenzije Prečnik: 28 , 32 i 36 mm, konus 12/14 Materijal: Legura CoCrMo | U1 Hip System Femoral Head i U2 Femoral Head | United Orthopedic Corporation | 1206-1136 | KK230817 | 11002848 | 1206-1136 | komad | 16150 | 10% | MCT SEE | 51-2/23
| Implantati za kukove i kolena | 404-1-110/23-11 | 5 | Endoproteza kuka, tip 5 | 7 | Glava: najmanje 4 (četiri) dužine za sve dimenzije Prečnik: 28 , 32 i 36 mm, konus 12/14 Materijal: Legura CoCrMo | U1 Hip System Femoral Head i U2 Femoral Head | United Orthopedic Corporation | 1206-1236 | KK230818 | 11002849 | 1206-1236 | komad | 16150 | 10% | MCT SEE | 51-2/23
| Implantati za kukove i kolena | 404-1-110/23-11 | 5 | Endoproteza kuka, tip 5 | 7 | Glava: najmanje 4 (četiri) dužine za sve dimenzije Prečnik: 28 , 32 i 36 mm, konus 12/14 Materijal: Legura CoCrMo | U1 Hip System Femoral Head i U2 Femoral Head | United Orthopedic Corporation | 1206-1436 | KK230819 | 11002850 | 1206-1436 | komad | 16150 | 10% | MCT SEE | 51-2/23
| Implantati za kukove i kolena | 404-1-110/23-11 | 5 | Endoproteza kuka, tip 5 | 7 | Glava: najmanje 4 (četiri) dužine za sve dimenzije Prečnik: 28 , 32 i 36 mm, konus 12/14 Materijal: Legura CoCrMo | U1 Hip System Femoral Head i U2 Femoral Head | United Orthopedic Corporation | 1206-1636 | KK230820 | 11002851 | 1206-1636 | komad | 16150 | 10% | MCT SEE | 51-2/23
| Implantati za kukove i kolena | 404-1-110/23-11 | 5 | Endoproteza kuka, tip 5 | 7 | Glava: najmanje 4 (četiri) dužine za sve dimenzije Prečnik: 28 , 32 i 36 mm, konus 12/14 Materijal: Legura CoCrMo | U1 Hip System Femoral Head i U2 Femoral Head | United Orthopedic Corporation | 1206-1836 | KK230821 | 11002852 | 1206-1836 | komad | 16150 | 10% | MCT SEE | 51-2/23
| Implantati za kukove i kolena | 404-1-110/23-11 | 5 | Endoproteza kuka, tip 5 | 8 | Zavrtnji: titanijumski, dužine od 2,5 do 4 cm. | United Hip System Ti Cancellous Screw | United Orthopedic Corporation | 5206-1015 | KK230822 | 11002853 | 5206-1015 | komad | 2750 | 10% | MCT SEE | 51-2/23
| Implantati za kukove i kolena | 404-1-110/23-11 | 5 | Endoproteza kuka, tip 5 | 8 | Zavrtnji: titanijumski, dužine od 2,5 do 4 cm. | United Hip System Ti Cancellous Screw | United Orthopedic Corporation | 5206-1020 | KK230823 | 11002854 | 5206-1020 | komad | 2750 | 10% | MCT SEE | 51-2/23
| Implantati za kukove i kolena | 404-1-110/23-11 | 5 | Endoproteza kuka, tip 5 | 8 | Zavrtnji: titanijumski, dužine od 2,5 do 4 cm. | United Hip System Ti Cancellous Screw | United Orthopedic Corporation | 5206-1025 | KK230824 | 11002855 | 5206-1025 | komad | 2750 | 10% | MCT SEE | 51-2/23
| Implantati za kukove i kolena | 404-1-110/23-11 | 5 | Endoproteza kuka, tip 5 | 8 | Zavrtnji: titanijumski, dužine od 2,5 do 4 cm. | United Hip System Ti Cancellous Screw | United Orthopedic Corporation | 5206-1030 | KK230825 | 11002856 | 5206-1030 | komad | 2750 | 10% | MCT SEE | 51-2/23
| Implantati za kukove i kolena | 404-1-110/23-11 | 5 | Endoproteza kuka, tip 5 | 8 | Zavrtnji: titanijumski, dužine od 2,5 do 4 cm. | United Hip System Ti Cancellous Screw | United Orthopedic Corporation | 5206-1035 | KK230826 | 11002857 | 5206-1035 | komad | 2750 | 10% | MCT SEE | 51-2/23
| Implantati za kukove i kolena | 404-1-110/23-11 | 5 | Endoproteza kuka, tip 5 | 8 | Zavrtnji: titanijumski, dužine od 2,5 do 4 cm. | United Hip System Ti Cancellous Screw | United Orthopedic Corporation | 5206-1040 | KK230827 | 11002858 | 5206-1040 | komad | 2750 | 10% | MCT SEE | 51-2/23
| Implantati za kukove i kolena | 404-1-110/23-11 | 6 | Endoproteza kuka, tip 6 | 1 | Stem proteze:Univerzalni, cementni bez kolara Oblik: Zašiljen - klinast, („taper“) Konus vrata: 12/14 mm Završna obrada: mat Materijal: Legura čelika CCD ugao: najmanje 135 Veličine: Najmanje 9 | Telo parcijalne biartikularne proteze kuka | "Narcissus" d.o.o. Srbija | NA.TBP.1 | KK231678 | 11003717 | Telo parcijalne biartikularne proteze kuka 1 | komad | 33000 | 10% | "Narcissus" d.o.o. | 51-7/23
| Implantati za kukove i kolena | 404-1-110/23-11 | 6 | Endoproteza kuka, tip 6 | 1 | Stem proteze:Univerzalni, cementni bez kolara Oblik: Zašiljen - klinast, („taper“) Konus vrata: 12/14 mm Završna obrada: mat Materijal: Legura čelika CCD ugao: najmanje 135 Veličine: Najmanje 9 | Telo parcijalne biartikularne proteze kuka | "Narcissus" d.o.o. Srbija | NA.TBP.2 | KK231679 | 11003718 | Telo parcijalne biartikularne proteze kuka 2 | komad | 33000 | 10% | "Narcissus" d.o.o. | 51-7/23
| Implantati za kukove i kolena | 404-1-110/23-11 | 6 | Endoproteza kuka, tip 6 | 1 | Stem proteze:Univerzalni, cementni bez kolara Oblik: Zašiljen - klinast, („taper“) Konus vrata: 12/14 mm Završna obrada: mat Materijal: Legura čelika CCD ugao: najmanje 135 Veličine: Najmanje 9 | Telo parcijalne biartikularne proteze kuka | "Narcissus" d.o.o. Srbija | NA.TBP.3 | KK231680 | 11003719 | Telo parcijalne biartikularne proteze kuka 3 | komad | 33000 | 10% | "Narcissus" d.o.o. | 51-7/23
| Implantati za kukove i kolena | 404-1-110/23-11 | 6 | Endoproteza kuka, tip 6 | 1 | Stem proteze:Univerzalni, cementni bez kolara Oblik: Zašiljen - klinast, („taper“) Konus vrata: 12/14 mm Završna obrada: mat Materijal: Legura čelika CCD ugao: najmanje 135 Veličine: Najmanje 9 | Telo parcijalne biartikularne proteze kuka | "Narcissus" d.o.o. Srbija | NA.TBP.4 | KK231681 | 11003720 | Telo parcijalne biartikularne proteze kuka 4 | komad | 33000 | 10% | "Narcissus" d.o.o. | 51-7/23
| Implantati za kukove i kolena | 404-1-110/23-11 | 6 | Endoproteza kuka, tip 6 | 1 | Stem proteze:Univerzalni, cementni bez kolara Oblik: Zašiljen - klinast, („taper“) Konus vrata: 12/14 mm Završna obrada: mat Materijal: Legura čelika CCD ugao: najmanje 135 Veličine: Najmanje 9 | Telo parcijalne biartikularne proteze kuka | "Narcissus" d.o.o. Srbija | NA.TBP.5 | KK231682 | 11003721 | Telo parcijalne biartikularne proteze kuka 5 | komad | 33000 | 10% | "Narcissus" d.o.o. | 51-7/23
| Implantati za kukove i kolena | 404-1-110/23-11 | 6 | Endoproteza kuka, tip 6 | 1 | Stem proteze:Univerzalni, cementni bez kolara Oblik: Zašiljen - klinast, („taper“) Konus vrata: 12/14 mm Završna obrada: mat Materijal: Legura čelika CCD ugao: najmanje 135 Veličine: Najmanje 9 | Telo parcijalne biartikularne proteze kuka | "Narcissus" d.o.o. Srbija | NA.TBP.6 | KK231683 | 11003722 | Telo parcijalne biartikularne proteze kuka 6 | komad | 33000 | 10% | "Narcissus" d.o.o. | 51-7/23
| Implantati za kukove i kolena | 404-1-110/23-11 | 6 | Endoproteza kuka, tip 6 | 1 | Stem proteze:Univerzalni, cementni bez kolara Oblik: Zašiljen - klinast, („taper“) Konus vrata: 12/14 mm Završna obrada: mat Materijal: Legura čelika CCD ugao: najmanje 135 Veličine: Najmanje 9 | Telo parcijalne biartikularne proteze kuka | "Narcissus" d.o.o. Srbija | NA.TBP.7 | KK231684 | 11003723 | Telo parcijalne biartikularne proteze kuka 7 | komad | 33000 | 10% | "Narcissus" d.o.o. | 51-7/23
| Implantati za kukove i kolena | 404-1-110/23-11 | 6 | Endoproteza kuka, tip 6 | 1 | Stem proteze:Univerzalni, cementni bez kolara Oblik: Zašiljen - klinast, („taper“) Konus vrata: 12/14 mm Završna obrada: mat Materijal: Legura čelika CCD ugao: najmanje 135 Veličine: Najmanje 9 | Telo parcijalne biartikularne proteze kuka | "Narcissus" d.o.o. Srbija | NA.TBP.8 | KK231685 | 11003724 | Telo parcijalne biartikularne proteze kuka 8 | komad | 33000 | 10% | "Narcissus" d.o.o. | 51-7/23
| Implantati za kukove i kolena | 404-1-110/23-11 | 6 | Endoproteza kuka, tip 6 | 1 | Stem proteze:Univerzalni, cementni bez kolara Oblik: Zašiljen - klinast, („taper“) Konus vrata: 12/14 mm Završna obrada: mat Materijal: Legura čelika CCD ugao: najmanje 135 Veličine: Najmanje 9 | Telo parcijalne biartikularne proteze kuka | "Narcissus" d.o.o. Srbija | NA.TBP.9 | KK231686 | 11003725 | Telo parcijalne biartikularne proteze kuka 9 | komad | 33000 | 10% | "Narcissus" d.o.o. | 51-7/23
| Implantati za kukove i kolena | 404-1-110/23-11 | 6 | Endoproteza kuka, tip 6 | 2 | Acetabulum: UHMWPE Rasponu od najmanje 40 mm do 58 mm Oslanjajuća površina prečnika 32mm, odnosno 28mm | Glava parcijalne biartikularne proteze kuka- Acetabulum | "Narcissus" d.o.o. Srbija | NA.BP.40 | KK231687 | 11003726 | Glava parcijalne biartikularne proteze kuka- Acetabulum 40 | komad | 20900 | 10% | "Narcissus" d.o.o. | 51-7/23
| Implantati za kukove i kolena | 404-1-110/23-11 | 6 | Endoproteza kuka, tip 6 | 2 | Acetabulum: UHMWPE Rasponu od najmanje 40 mm do 58 mm Oslanjajuća površina prečnika 32mm, odnosno 28mm | Glava parcijalne biartikularne proteze kuka- Acetabulum | "Narcissus" d.o.o. Srbija | NA.BP.42 | KK231688 | 11003727 | Glava parcijalne biartikularne proteze kuka- Acetabulum 42 | komad | 20900 | 10% | "Narcissus" d.o.o. | 51-7/23
| Implantati za kukove i kolena | 404-1-110/23-11 | 6 | Endoproteza kuka, tip 6 | 2 | Acetabulum: UHMWPE Rasponu od najmanje 40 mm do 58 mm Oslanjajuća površina prečnika 32mm, odnosno 28mm | Glava parcijalne biartikularne proteze kuka- Acetabulum | "Narcissus" d.o.o. Srbija | NA.BP.44 | KK231689 | 11003728 | Glava parcijalne biartikularne proteze kuka- Acetabulum 44 | komad | 20900 | 10% | "Narcissus" d.o.o. | 51-7/23
| Implantati za kukove i kolena | 404-1-110/23-11 | 6 | Endoproteza kuka, tip 6 | 2 | Acetabulum: UHMWPE Rasponu od najmanje 40 mm do 58 mm Oslanjajuća površina prečnika 32mm, odnosno 28mm | Glava parcijalne biartikularne proteze kuka- Acetabulum | "Narcissus" d.o.o. Srbija | NA.BP.46 | KK231690 | 11003729 | Glava parcijalne biartikularne proteze kuka- Acetabulum 46 | komad | 20900 | 10% | "Narcissus" d.o.o. | 51-7/23
| Implantati za kukove i kolena | 404-1-110/23-11 | 6 | Endoproteza kuka, tip 6 | 2 | Acetabulum: UHMWPE Rasponu od najmanje 40 mm do 58 mm Oslanjajuća površina prečnika 32mm, odnosno 28mm | Glava parcijalne biartikularne proteze kuka- Acetabulum | "Narcissus" d.o.o. Srbija | NA.BP.48 | KK231691 | 11003730 | Glava parcijalne biartikularne proteze kuka- Acetabulum 48 | komad | 20900 | 10% | "Narcissus" d.o.o. | 51-7/23
| Implantati za kukove i kolena | 404-1-110/23-11 | 6 | Endoproteza kuka, tip 6 | 2 | Acetabulum: UHMWPE Rasponu od najmanje 40 mm do 58 mm Oslanjajuća površina prečnika 32mm, odnosno 28mm | Glava parcijalne biartikularne proteze kuka- Acetabulum | "Narcissus" d.o.o. Srbija | NA.BP.50 | KK231692 | 11003731 | Glava parcijalne biartikularne proteze kuka- Acetabulum 50 | komad | 20900 | 10% | "Narcissus" d.o.o. | 51-7/23
| Implantati za kukove i kolena | 404-1-110/23-11 | 6 | Endoproteza kuka, tip 6 | 2 | Acetabulum: UHMWPE Rasponu od najmanje 40 mm do 58 mm Oslanjajuća površina prečnika 32mm, odnosno 28mm | Glava parcijalne biartikularne proteze kuka- Acetabulum | "Narcissus" d.o.o. Srbija | NA.BP.52 | KK231693 | 11003732 | Glava parcijalne biartikularne proteze kuka- Acetabulum 52 | komad | 20900 | 10% | "Narcissus" d.o.o. | 51-7/23
| Implantati za kukove i kolena | 404-1-110/23-11 | 6 | Endoproteza kuka, tip 6 | 2 | Acetabulum: UHMWPE Rasponu od najmanje 40 mm do 58 mm Oslanjajuća površina prečnika 32mm, odnosno 28mm | Glava parcijalne biartikularne proteze kuka- Acetabulum | "Narcissus" d.o.o. Srbija | NA.BP.54 | KK231694 | 11003733 | Glava parcijalne biartikularne proteze kuka- Acetabulum 54 | komad | 20900 | 10% | "Narcissus" d.o.o. | 51-7/23
| Implantati za kukove i kolena | 404-1-110/23-11 | 6 | Endoproteza kuka, tip 6 | 2 | Acetabulum: UHMWPE Rasponu od najmanje 40 mm do 58 mm Oslanjajuća površina prečnika 32mm, odnosno 28mm | Glava parcijalne biartikularne proteze kuka- Acetabulum | "Narcissus" d.o.o. Srbija | NA.BP.56 | KK231695 | 11003734 | Glava parcijalne biartikularne proteze kuka- Acetabulum 56 | komad | 20900 | 10% | "Narcissus" d.o.o. | 51-7/23
| Implantati za kukove i kolena | 404-1-110/23-11 | 6 | Endoproteza kuka, tip 6 | 2 | Acetabulum: UHMWPE Rasponu od najmanje 40 mm do 58 mm Oslanjajuća površina prečnika 32mm, odnosno 28mm | Glava parcijalne biartikularne proteze kuka- Acetabulum | "Narcissus" d.o.o. Srbija | NA.BP.58 | KK231696 | 11003735 | Glava parcijalne biartikularne proteze kuka- Acetabulum 58 | komad | 20900 | 10% | "Narcissus" d.o.o. | 51-7/23
| Implantati za kukove i kolena | 404-1-110/23-11 | 6 | Endoproteza kuka, tip 6 | 3 | Biartikularna glava spoljna kalota sa polietilenskim umetkom i prstenom, najmanje 8 veličina 42 - 56 mm | Izmenjiva glava biartikularne parcijalne proteze kuka | "Narcissus" d.o.o. Srbija | IG42 | KK231697 | 11003736 | Izmenjiva glava biartikularne parcijalne proteze kuka 42 | komad | 20900 | 10% | "Narcissus" d.o.o. | 51-7/23
| Implantati za kukove i kolena | 404-1-110/23-11 | 6 | Endoproteza kuka, tip 6 | 3 | Biartikularna glava spoljna kalota sa polietilenskim umetkom i prstenom, najmanje 8 veličina 42 - 56 mm | Izmenjiva glava biartikularne parcijalne proteze kuka | "Narcissus" d.o.o. Srbija | IG43 | KK231698 | 11003737 | Izmenjiva glava biartikularne parcijalne proteze kuka 43 | komad | 20900 | 10% | "Narcissus" d.o.o. | 51-7/23
| Implantati za kukove i kolena | 404-1-110/23-11 | 6 | Endoproteza kuka, tip 6 | 3 | Biartikularna glava spoljna kalota sa polietilenskim umetkom i prstenom, najmanje 8 veličina 42 - 56 mm | Izmenjiva glava biartikularne parcijalne proteze kuka | "Narcissus" d.o.o. Srbija | IG44 | KK231699 | 11003738 | Izmenjiva glava biartikularne parcijalne proteze kuka 44 | komad | 20900 | 10% | "Narcissus" d.o.o. | 51-7/23
| Implantati za kukove i kolena | 404-1-110/23-11 | 6 | Endoproteza kuka, tip 6 | 3 | Biartikularna glava spoljna kalota sa polietilenskim umetkom i prstenom, najmanje 8 veličina 42 - 56 mm | Izmenjiva glava biartikularne parcijalne proteze kuka | "Narcissus" d.o.o. Srbija | IG45 | KK231700 | 11003739 | Izmenjiva glava biartikularne parcijalne proteze kuka 45 | komad | 20900 | 10% | "Narcissus" d.o.o. | 51-7/23
| Implantati za kukove i kolena | 404-1-110/23-11 | 6 | Endoproteza kuka, tip 6 | 3 | Biartikularna glava spoljna kalota sa polietilenskim umetkom i prstenom, najmanje 8 veličina 42 - 56 mm | Izmenjiva glava biartikularne parcijalne proteze kuka | "Narcissus" d.o.o. Srbija | IG46 | KK231701 | 11003740 | Izmenjiva glava biartikularne parcijalne proteze kuka 46 | komad | 20900 | 10% | "Narcissus" d.o.o. | 51-7/23
| Implantati za kukove i kolena | 404-1-110/23-11 | 6 | Endoproteza kuka, tip 6 | 3 | Biartikularna glava spoljna kalota sa polietilenskim umetkom i prstenom, najmanje 8 veličina 42 - 56 mm | Izmenjiva glava biartikularne parcijalne proteze kuka | "Narcissus" d.o.o. Srbija | IG47 | KK231702 | 11003741 | Izmenjiva glava biartikularne parcijalne proteze kuka 47 | komad | 20900 | 10% | "Narcissus" d.o.o. | 51-7/23
| Implantati za kukove i kolena | 404-1-110/23-11 | 6 | Endoproteza kuka, tip 6 | 3 | Biartikularna glava spoljna kalota sa polietilenskim umetkom i prstenom, najmanje 8 veličina 42 - 56 mm | Izmenjiva glava biartikularne parcijalne proteze kuka | "Narcissus" d.o.o. Srbija | IG48 | KK231703 | 11003742 | Izmenjiva glava biartikularne parcijalne proteze kuka 48 | komad | 20900 | 10% | "Narcissus" d.o.o. | 51-7/23
| Implantati za kukove i kolena | 404-1-110/23-11 | 6 | Endoproteza kuka, tip 6 | 3 | Biartikularna glava spoljna kalota sa polietilenskim umetkom i prstenom, najmanje 8 veličina 42 - 56 mm | Izmenjiva glava biartikularne parcijalne proteze kuka | "Narcissus" d.o.o. Srbija | IG49 | KK231704 | 11003743 | Izmenjiva glava biartikularne parcijalne proteze kuka 49 | komad | 20900 | 10% | "Narcissus" d.o.o. | 51-7/23
| Implantati za kukove i kolena | 404-1-110/23-11 | 6 | Endoproteza kuka, tip 6 | 3 | Biartikularna glava spoljna kalota sa polietilenskim umetkom i prstenom, najmanje 8 veličina 42 - 56 mm | Izmenjiva glava biartikularne parcijalne proteze kuka | "Narcissus" d.o.o. Srbija | IG50 | KK231705 | 11003744 | Izmenjiva glava biartikularne parcijalne proteze kuka 50 | komad | 20900 | 10% | "Narcissus" d.o.o. | 51-7/23
| Implantati za kukove i kolena | 404-1-110/23-11 | 6 | Endoproteza kuka, tip 6 | 3 | Biartikularna glava spoljna kalota sa polietilenskim umetkom i prstenom, najmanje 8 veličina 42 - 56 mm | Izmenjiva glava biartikularne parcijalne proteze kuka | "Narcissus" d.o.o. Srbija | IG51 | KK231706 | 11003745 | Izmenjiva glava biartikularne parcijalne proteze kuka 51 | komad | 20900 | 10% | "Narcissus" d.o.o. | 51-7/23
| Implantati za kukove i kolena | 404-1-110/23-11 | 6 | Endoproteza kuka, tip 6 | 3 | Biartikularna glava spoljna kalota sa polietilenskim umetkom i prstenom, najmanje 8 veličina 42 - 56 mm | Izmenjiva glava biartikularne parcijalne proteze kuka | "Narcissus" d.o.o. Srbija | IG52 | KK231707 | 11003746 | Izmenjiva glava biartikularne parcijalne proteze kuka 52 | komad | 20900 | 10% | "Narcissus" d.o.o. | 51-7/23
| Implantati za kukove i kolena | 404-1-110/23-11 | 6 | Endoproteza kuka, tip 6 | 3 | Biartikularna glava spoljna kalota sa polietilenskim umetkom i prstenom, najmanje 8 veličina 42 - 56 mm | Izmenjiva glava biartikularne parcijalne proteze kuka | "Narcissus" d.o.o. Srbija | IG53 | KK231708 | 11003747 | Izmenjiva glava biartikularne parcijalne proteze kuka 53 | komad | 20900 | 10% | "Narcissus" d.o.o. | 51-7/23
| Implantati za kukove i kolena | 404-1-110/23-11 | 6 | Endoproteza kuka, tip 6 | 3 | Biartikularna glava spoljna kalota sa polietilenskim umetkom i prstenom, najmanje 8 veličina 42 - 56 mm | Izmenjiva glava biartikularne parcijalne proteze kuka | "Narcissus" d.o.o. Srbija | IG54 | KK231709 | 11003748 | Izmenjiva glava biartikularne parcijalne proteze kuka 54 | komad | 20900 | 10% | "Narcissus" d.o.o. | 51-7/23
| Implantati za kukove i kolena | 404-1-110/23-11 | 6 | Endoproteza kuka, tip 6 | 3 | Biartikularna glava spoljna kalota sa polietilenskim umetkom i prstenom, najmanje 8 veličina 42 - 56 mm | Izmenjiva glava biartikularne parcijalne proteze kuka | "Narcissus" d.o.o. Srbija | IG55 | KK231710 | 11003749 | Izmenjiva glava biartikularne parcijalne proteze kuka 55 | komad | 20900 | 10% | "Narcissus" d.o.o. | 51-7/23
| Implantati za kukove i kolena | 404-1-110/23-11 | 6 | Endoproteza kuka, tip 6 | 3 | Biartikularna glava spoljna kalota sa polietilenskim umetkom i prstenom, najmanje 8 veličina 42 - 56 mm | Izmenjiva glava biartikularne parcijalne proteze kuka | "Narcissus" d.o.o. Srbija | IG56 | KK231711 | 11003750 | Izmenjiva glava biartikularne parcijalne proteze kuka 56 | komad | 20900 | 10% | "Narcissus" d.o.o. | 51-7/23
| Implantati za kukove i kolena | 404-1-110/23-11 | 6 | Endoproteza kuka, tip 6 | 4 | Glava: Najmanje 5 dužina Prečnik: 28mm i 32 mm, konus 12/14 Materijal: Legura čelika ili kobalta i hroma | Glava (glavica) parcijalne biartikularne proteze kuka | "Narcissus" d.o.o. Srbija | TCP28GS | KK231712 | 11003751 | Glava (glavica) parcijalne biartikularne proteze kuka 28S | komad | 11000 | 10% | "Narcissus" d.o.o. | 51-7/23
| Implantati za kukove i kolena | 404-1-110/23-11 | 6 | Endoproteza kuka, tip 6 | 4 | Glava: Najmanje 5 dužina Prečnik: 28mm i 32 mm, konus 12/14 Materijal: Legura čelika ili kobalta i hroma | Glava (glavica) parcijalne biartikularne proteze kuka | "Narcissus" d.o.o. Srbija | TCP28GM | KK231713 | 11003752 | Glava (glavica) parcijalne biartikularne proteze kuka 28M | komad | 11000 | 10% | "Narcissus" d.o.o. | 51-7/23
| Implantati za kukove i kolena | 404-1-110/23-11 | 6 | Endoproteza kuka, tip 6 | 4 | Glava: Najmanje 5 dužina Prečnik: 28mm i 32 mm, konus 12/14 Materijal: Legura čelika ili kobalta i hroma | Glava (glavica) parcijalne biartikularne proteze kuka | "Narcissus" d.o.o. Srbija | TCP28GL | KK231714 | 11003753 | Glava (glavica) parcijalne biartikularne proteze kuka 28L | komad | 11000 | 10% | "Narcissus" d.o.o. | 51-7/23
| Implantati za kukove i kolena | 404-1-110/23-11 | 6 | Endoproteza kuka, tip 6 | 4 | Glava: Najmanje 5 dužina Prečnik: 28mm i 32 mm, konus 12/14 Materijal: Legura čelika ili kobalta i hroma | Glava (glavica) parcijalne biartikularne proteze kuka | "Narcissus" d.o.o. Srbija | TCP28GXL | KK231715 | 11003754 | Glava (glavica) parcijalne biartikularne proteze kuka 28XL | komad | 11000 | 10% | "Narcissus" d.o.o. | 51-7/23
| Implantati za kukove i kolena | 404-1-110/23-11 | 6 | Endoproteza kuka, tip 6 | 4 | Glava: Najmanje 5 dužina Prečnik: 28mm i 32 mm, konus 12/14 Materijal: Legura čelika ili kobalta i hroma | Glava (glavica) parcijalne biartikularne proteze kuka | "Narcissus" d.o.o. Srbija | TCP28GXXL | KK231716 | 11003755 | Glava (glavica) parcijalne biartikularne proteze kuka 28XXL | komad | 11000 | 10% | "Narcissus" d.o.o. | 51-7/23
| Implantati za kukove i kolena | 404-1-110/23-11 | 6 | Endoproteza kuka, tip 6 | 4 | Glava: Najmanje 5 dužina Prečnik: 28mm i 32 mm, konus 12/14 Materijal: Legura čelika ili kobalta i hroma | Glava (glavica) parcijalne biartikularne proteze kuka | "Narcissus" d.o.o. Srbija | TCP24GM | KK231717 | 11003756 | Glava (glavica) parcijalne biartikularne proteze kuka 24M | komad | 11000 | 10% | "Narcissus" d.o.o. | 51-7/23
| Implantati za kukove i kolena | 404-1-110/23-11 | 6 | Endoproteza kuka, tip 6 | 4 | Glava: Najmanje 5 dužina Prečnik: 28mm i 32 mm, konus 12/14 Materijal: Legura čelika ili kobalta i hroma | Glava (glavica) parcijalne biartikularne proteze kuka | "Narcissus" d.o.o. Srbija | TCP32GS | KK231718 | 11003757 | Glava (glavica) parcijalne biartikularne proteze kuka 32S | komad | 11000 | 10% | "Narcissus" d.o.o. | 51-7/23
| Implantati za kukove i kolena | 404-1-110/23-11 | 6 | Endoproteza kuka, tip 6 | 4 | Glava: Najmanje 5 dužina Prečnik: 28mm i 32 mm, konus 12/14 Materijal: Legura čelika ili kobalta i hroma | Glava (glavica) parcijalne biartikularne proteze kuka | "Narcissus" d.o.o. Srbija | TCP32GM | KK231719 | 11003758 | Glava (glavica) parcijalne biartikularne proteze kuka 32M | komad | 11000 | 10% | "Narcissus" d.o.o. | 51-7/23
| Implantati za kukove i kolena | 404-1-110/23-11 | 6 | Endoproteza kuka, tip 6 | 4 | Glava: Najmanje 5 dužina Prečnik: 28mm i 32 mm, konus 12/14 Materijal: Legura čelika ili kobalta i hroma | Glava (glavica) parcijalne biartikularne proteze kuka | "Narcissus" d.o.o. Srbija | TCP32GL | KK231720 | 11003759 | Glava (glavica) parcijalne biartikularne proteze kuka 32L | komad | 11000 | 10% | "Narcissus" d.o.o. | 51-7/23
| Implantati za kukove i kolena | 404-1-110/23-11 | 6 | Endoproteza kuka, tip 6 | 4 | Glava: Najmanje 5 dužina Prečnik: 28mm i 32 mm, konus 12/14 Materijal: Legura čelika ili kobalta i hroma | Glava (glavica) parcijalne biartikularne proteze kuka | "Narcissus" d.o.o. Srbija | TCP32GXL | KK231721 | 11003760 | Glava (glavica) parcijalne biartikularne proteze kuka 32XL | komad | 11000 | 10% | "Narcissus" d.o.o. | 51-7/23
| Implantati za kukove i kolena | 404-1-110/23-11 | 6 | Endoproteza kuka, tip 6 | 4 | Glava: Najmanje 5 dužina Prečnik: 28mm i 32 mm, konus 12/14 Materijal: Legura čelika ili kobalta i hroma | Glava (glavica) parcijalne biartikularne proteze kuka | "Narcissus" d.o.o. Srbija | TCP28GXXL | KK231722 | 11003761 | Glava (glavica) parcijalne biartikularne proteze kuka 32XXL | komad | 11000 | 10% | "Narcissus" d.o.o. | 51-7/23
| Implantati za kukove i kolena | 404-1-110/23-11 | 7 | Endoproteza kuka Tip. 7 | 1 | Stem proteze:Univerzalni, cementni bez kolara, sa centralizerom, Oblik: Zašiljen - klinast, („taper“) Konus vrata: 12/14 mm Završna obrada: visoko polirana Materijal: Nerđajući čelik CCD ugao: 135 i više Veličine: Najmanje 6 | Logica Mirror H-max C Femoral Stem | Lima corporate S.p.a | 3715.07.005 | KK230828 | 11002859 | 0 | komad | 47250 | 10% | Makler d.o.o. | 51-5/23
| Implantati za kukove i kolena | 404-1-110/23-11 | 7 | Endoproteza kuka Tip. 7 | 1 | Stem proteze:Univerzalni, cementni bez kolara, sa centralizerom, Oblik: Zašiljen - klinast, („taper“) Konus vrata: 12/14 mm Završna obrada: visoko polirana Materijal: Nerđajući čelik CCD ugao: 135 i više Veličine: Najmanje 6 | Logica Mirror H-max C Femoral Stem | Lima corporate S.p.a | 3715.07.010 | KK230829 | 11002860 | 1 | komad | 47250 | 10% | Makler d.o.o. | 51-5/23
| Implantati za kukove i kolena | 404-1-110/23-11 | 7 | Endoproteza kuka Tip. 7 | 1 | Stem proteze:Univerzalni, cementni bez kolara, sa centralizerom, Oblik: Zašiljen - klinast, („taper“) Konus vrata: 12/14 mm Završna obrada: visoko polirana Materijal: Nerđajući čelik CCD ugao: 135 i više Veličine: Najmanje 6 | Logica Mirror H-max C Femoral Stem | Lima corporate S.p.a | 3715.07.020 | KK230830 | 11002861 | 2 | komad | 47250 | 10% | Makler d.o.o. | 51-5/23
| Implantati za kukove i kolena | 404-1-110/23-11 | 7 | Endoproteza kuka Tip. 7 | 1 | Stem proteze:Univerzalni, cementni bez kolara, sa centralizerom, Oblik: Zašiljen - klinast, („taper“) Konus vrata: 12/14 mm Završna obrada: visoko polirana Materijal: Nerđajući čelik CCD ugao: 135 i više Veličine: Najmanje 6 | Logica Mirror H-max C Femoral Stem | Lima corporate S.p.a | 3715.07.030 | KK230831 | 11002862 | 3 | komad | 47250 | 10% | Makler d.o.o. | 51-5/23
| Implantati za kukove i kolena | 404-1-110/23-11 | 7 | Endoproteza kuka Tip. 7 | 1 | Stem proteze:Univerzalni, cementni bez kolara, sa centralizerom, Oblik: Zašiljen - klinast, („taper“) Konus vrata: 12/14 mm Završna obrada: visoko polirana Materijal: Nerđajući čelik CCD ugao: 135 i više Veličine: Najmanje 6 | Logica Mirror H-max C Femoral Stem | Lima corporate S.p.a | 3715.07.040 | KK230832 | 11002863 | 4 | komad | 47250 | 10% | Makler d.o.o. | 51-5/23
| Implantati za kukove i kolena | 404-1-110/23-11 | 7 | Endoproteza kuka Tip. 7 | 1 | Stem proteze:Univerzalni, cementni bez kolara, sa centralizerom, Oblik: Zašiljen - klinast, („taper“) Konus vrata: 12/14 mm Završna obrada: visoko polirana Materijal: Nerđajući čelik CCD ugao: 135 i više Veličine: Najmanje 6 | Logica Mirror H-max C Femoral Stem | Lima corporate S.p.a | 3715.07.050 | KK230833 | 11002864 | 5 | komad | 47250 | 10% | Makler d.o.o. | 51-5/23
| Implantati za kukove i kolena | 404-1-110/23-11 | 7 | Endoproteza kuka Tip. 7 | 1 | Stem proteze:Univerzalni, cementni bez kolara, sa centralizerom, Oblik: Zašiljen - klinast, („taper“) Konus vrata: 12/14 mm Završna obrada: visoko polirana Materijal: Nerđajući čelik CCD ugao: 135 i više Veličine: Najmanje 6 | Logica Mirror H-max C Femoral Stem | Lima corporate S.p.a | 4260.07.090 | KK230834 | 11002865 | 9 | komad | 47250 | 10% | Makler d.o.o. | 51-5/23
| Implantati za kukove i kolena | 404-1-110/23-11 | 7 | Endoproteza kuka Tip. 7 | 1 | Stem proteze:Univerzalni, cementni bez kolara, sa centralizerom, Oblik: Zašiljen - klinast, („taper“) Konus vrata: 12/14 mm Završna obrada: visoko polirana Materijal: Nerđajući čelik CCD ugao: 135 i više Veličine: Najmanje 6 | Logica Mirror H-max C Femoral Stem | Lima corporate S.p.a | 4260.07.100 | KK230835 | 11002866 | 10 | komad | 47250 | 10% | Makler d.o.o. | 51-5/23
| Implantati za kukove i kolena | 404-1-110/23-11 | 7 | Endoproteza kuka Tip. 7 | 1 | Stem proteze:Univerzalni, cementni bez kolara, sa centralizerom, Oblik: Zašiljen - klinast, („taper“) Konus vrata: 12/14 mm Završna obrada: visoko polirana Materijal: Nerđajući čelik CCD ugao: 135 i više Veličine: Najmanje 6 | Logica Mirror H-max C Femoral Stem | Lima corporate S.p.a | 4260.07.110 | KK230836 | 11002867 | 11 | komad | 47250 | 10% | Makler d.o.o. | 51-5/23
| Implantati za kukove i kolena | 404-1-110/23-11 | 7 | Endoproteza kuka Tip. 7 | 1 | Stem proteze:Univerzalni, cementni bez kolara, sa centralizerom, Oblik: Zašiljen - klinast, („taper“) Konus vrata: 12/14 mm Završna obrada: visoko polirana Materijal: Nerđajući čelik CCD ugao: 135 i više Veličine: Najmanje 6 | Logica Mirror H-max C Femoral Stem | Lima corporate S.p.a | 4260.07.120 | KK230837 | 11002868 | 12 | komad | 47250 | 10% | Makler d.o.o. | 51-5/23
| Implantati za kukove i kolena | 404-1-110/23-11 | 7 | Endoproteza kuka Tip. 7 | 1 | Stem proteze:Univerzalni, cementni bez kolara, sa centralizerom, Oblik: Zašiljen - klinast, („taper“) Konus vrata: 12/14 mm Završna obrada: visoko polirana Materijal: Nerđajući čelik CCD ugao: 135 i više Veličine: Najmanje 6 | Logica Mirror H-max C Femoral Stem | Lima corporate S.p.a | 4260.07.130 | KK230838 | 11002869 | 13 | komad | 47250 | 10% | Makler d.o.o. | 51-5/23
| Implantati za kukove i kolena | 404-1-110/23-11 | 7 | Endoproteza kuka Tip. 7 | 1 | Stem proteze:Univerzalni, cementni bez kolara, sa centralizerom, Oblik: Zašiljen - klinast, („taper“) Konus vrata: 12/14 mm Završna obrada: visoko polirana Materijal: Nerđajući čelik CCD ugao: 135 i više Veličine: Najmanje 6 | Logica Mirror H-max C Femoral Stem | Lima corporate S.p.a | 4260.07.140 | KK230839 | 11002870 | 14 | komad | 47250 | 10% | Makler d.o.o. | 51-5/23
| Implantati za kukove i kolena | 404-1-110/23-11 | 7 | Endoproteza kuka Tip. 7 | 1 | Stem proteze:Univerzalni, cementni bez kolara, sa centralizerom, Oblik: Zašiljen - klinast, („taper“) Konus vrata: 12/14 mm Završna obrada: visoko polirana Materijal: Nerđajući čelik CCD ugao: 135 i više Veličine: Najmanje 6 | Logica Mirror H-max C Femoral Stem | Lima corporate S.p.a | 4260.07.150 | KK230840 | 11002871 | 15 | komad | 47250 | 10% | Makler d.o.o. | 51-5/23
| Implantati za kukove i kolena | 404-1-110/23-11 | 7 | Endoproteza kuka Tip. 7 | 1 | Stem proteze:Univerzalni, cementni bez kolara, sa centralizerom, Oblik: Zašiljen - klinast, („taper“) Konus vrata: 12/14 mm Završna obrada: visoko polirana Materijal: Nerđajući čelik CCD ugao: 135 i više Veličine: Najmanje 6 | Logica Mirror H-max C Femoral Stem | Lima corporate S.p.a | 4260.07.160 | KK230841 | 11002872 | 16 | komad | 47250 | 10% | Makler d.o.o. | 51-5/23
| Implantati za kukove i kolena | 404-1-110/23-11 | 7 | Endoproteza kuka Tip. 7 | 1 | Stem proteze:Univerzalni, cementni bez kolara, sa centralizerom, Oblik: Zašiljen - klinast, („taper“) Konus vrata: 12/14 mm Završna obrada: visoko polirana Materijal: Nerđajući čelik CCD ugao: 135 i više Veličine: Najmanje 6 | Logica Mirror H-max C Femoral Stem | Lima corporate S.p.a | 4260.07.170 | KK230842 | 11002873 | 17 | komad | 47250 | 10% | Makler d.o.o. | 51-5/23
| Implantati za kukove i kolena | 404-1-110/23-11 | 7 | Endoproteza kuka Tip. 7 | 1 | Stem proteze:Univerzalni, cementni bez kolara, sa centralizerom, Oblik: Zašiljen - klinast, („taper“) Konus vrata: 12/14 mm Završna obrada: visoko polirana Materijal: Nerđajući čelik CCD ugao: 135 i više Veličine: Najmanje 6 | Logica Mirror H-max C Femoral Stem | Lima corporate S.p.a | 4260.07.180 | KK230843 | 11002874 | 18 | komad | 47250 | 10% | Makler d.o.o. | 51-5/23
| Implantati za kukove i kolena | 404-1-110/23-11 | 7 | Endoproteza kuka Tip. 7 | 2 | Bipolarna glava - spoljašnji promer bipolarne glave u rasponu od 41 mm do 57 mm sa razlikom u promeru bipolarne glave od 1 mm. Unutrašnji promer glave 28 mm. Materijal: CoCrMo ili "AISI" kombinovan sa polietilenom | LOCK BIPOLAR HEADS | Lima corporate S.p.a | 5527.05.410 | KK230844 | 11002875 | 41 | komad | 19845 | 10% | Makler d.o.o. | 51-5/23
| Implantati za kukove i kolena | 404-1-110/23-11 | 7 | Endoproteza kuka Tip. 7 | 2 | Bipolarna glava - spoljašnji promer bipolarne glave u rasponu od 41 mm do 57 mm sa razlikom u promeru bipolarne glave od 1 mm. Unutrašnji promer glave 28 mm. Materijal: CoCrMo ili "AISI" kombinovan sa polietilenom | LOCK BIPOLAR HEADS | Lima corporate S.p.a | 5527.05.420 | KK230845 | 11002876 | 42 | komad | 19845 | 10% | Makler d.o.o. | 51-5/23
| Implantati za kukove i kolena | 404-1-110/23-11 | 7 | Endoproteza kuka Tip. 7 | 2 | Bipolarna glava - spoljašnji promer bipolarne glave u rasponu od 41 mm do 57 mm sa razlikom u promeru bipolarne glave od 1 mm. Unutrašnji promer glave 28 mm. Materijal: CoCrMo ili "AISI" kombinovan sa polietilenom | LOCK BIPOLAR HEADS | Lima corporate S.p.a | 5527.05.430 | KK230846 | 11002877 | 43 | komad | 19845 | 10% | Makler d.o.o. | 51-5/23
| Implantati za kukove i kolena | 404-1-110/23-11 | 7 | Endoproteza kuka Tip. 7 | 2 | Bipolarna glava - spoljašnji promer bipolarne glave u rasponu od 41 mm do 57 mm sa razlikom u promeru bipolarne glave od 1 mm. Unutrašnji promer glave 28 mm. Materijal: CoCrMo ili "AISI" kombinovan sa polietilenom | LOCK BIPOLAR HEADS | Lima corporate S.p.a | 5527.05.440 | KK230847 | 11002878 | 44 | komad | 19845 | 10% | Makler d.o.o. | 51-5/23
| Implantati za kukove i kolena | 404-1-110/23-11 | 7 | Endoproteza kuka Tip. 7 | 2 | Bipolarna glava - spoljašnji promer bipolarne glave u rasponu od 41 mm do 57 mm sa razlikom u promeru bipolarne glave od 1 mm. Unutrašnji promer glave 28 mm. Materijal: CoCrMo ili "AISI" kombinovan sa polietilenom | LOCK BIPOLAR HEADS | Lima corporate S.p.a | 5527.05.450 | KK230848 | 11002879 | 45 | komad | 19845 | 10% | Makler d.o.o. | 51-5/23
| Implantati za kukove i kolena | 404-1-110/23-11 | 7 | Endoproteza kuka Tip. 7 | 2 | Bipolarna glava - spoljašnji promer bipolarne glave u rasponu od 41 mm do 57 mm sa razlikom u promeru bipolarne glave od 1 mm. Unutrašnji promer glave 28 mm. Materijal: CoCrMo ili "AISI" kombinovan sa polietilenom | LOCK BIPOLAR HEADS | Lima corporate S.p.a | 5527.05.460 | KK230849 | 11002880 | 46 | komad | 19845 | 10% | Makler d.o.o. | 51-5/23
| Implantati za kukove i kolena | 404-1-110/23-11 | 7 | Endoproteza kuka Tip. 7 | 2 | Bipolarna glava - spoljašnji promer bipolarne glave u rasponu od 41 mm do 57 mm sa razlikom u promeru bipolarne glave od 1 mm. Unutrašnji promer glave 28 mm. Materijal: CoCrMo ili "AISI" kombinovan sa polietilenom | LOCK BIPOLAR HEADS | Lima corporate S.p.a | 5527.05.470 | KK230850 | 11002881 | 47 | komad | 19845 | 10% | Makler d.o.o. | 51-5/23
| Implantati za kukove i kolena | 404-1-110/23-11 | 7 | Endoproteza kuka Tip. 7 | 2 | Bipolarna glava - spoljašnji promer bipolarne glave u rasponu od 41 mm do 57 mm sa razlikom u promeru bipolarne glave od 1 mm. Unutrašnji promer glave 28 mm. Materijal: CoCrMo ili "AISI" kombinovan sa polietilenom | LOCK BIPOLAR HEADS | Lima corporate S.p.a | 5527.05.480 | KK230851 | 11002882 | 48 | komad | 19845 | 10% | Makler d.o.o. | 51-5/23
| Implantati za kukove i kolena | 404-1-110/23-11 | 7 | Endoproteza kuka Tip. 7 | 2 | Bipolarna glava - spoljašnji promer bipolarne glave u rasponu od 41 mm do 57 mm sa razlikom u promeru bipolarne glave od 1 mm. Unutrašnji promer glave 28 mm. Materijal: CoCrMo ili "AISI" kombinovan sa polietilenom | LOCK BIPOLAR HEADS | Lima corporate S.p.a | 5527.05.490 | KK230852 | 11002883 | 49 | komad | 19845 | 10% | Makler d.o.o. | 51-5/23
| Implantati za kukove i kolena | 404-1-110/23-11 | 7 | Endoproteza kuka Tip. 7 | 2 | Bipolarna glava - spoljašnji promer bipolarne glave u rasponu od 41 mm do 57 mm sa razlikom u promeru bipolarne glave od 1 mm. Unutrašnji promer glave 28 mm. Materijal: CoCrMo ili "AISI" kombinovan sa polietilenom | LOCK BIPOLAR HEADS | Lima corporate S.p.a | 5527.05.500 | KK230853 | 11002884 | 50 | komad | 19845 | 10% | Makler d.o.o. | 51-5/23
| Implantati za kukove i kolena | 404-1-110/23-11 | 7 | Endoproteza kuka Tip. 7 | 2 | Bipolarna glava - spoljašnji promer bipolarne glave u rasponu od 41 mm do 57 mm sa razlikom u promeru bipolarne glave od 1 mm. Unutrašnji promer glave 28 mm. Materijal: CoCrMo ili "AISI" kombinovan sa polietilenom | LOCK BIPOLAR HEADS | Lima corporate S.p.a | 5527.05.510 | KK230854 | 11002885 | 51 | komad | 19845 | 10% | Makler d.o.o. | 51-5/23
| Implantati za kukove i kolena | 404-1-110/23-11 | 7 | Endoproteza kuka Tip. 7 | 2 | Bipolarna glava - spoljašnji promer bipolarne glave u rasponu od 41 mm do 57 mm sa razlikom u promeru bipolarne glave od 1 mm. Unutrašnji promer glave 28 mm. Materijal: CoCrMo ili "AISI" kombinovan sa polietilenom | LOCK BIPOLAR HEADS | Lima corporate S.p.a | 5527.05.520 | KK230855 | 11002886 | 52 | komad | 19845 | 10% | Makler d.o.o. | 51-5/23
| Implantati za kukove i kolena | 404-1-110/23-11 | 7 | Endoproteza kuka Tip. 7 | 2 | Bipolarna glava - spoljašnji promer bipolarne glave u rasponu od 41 mm do 57 mm sa razlikom u promeru bipolarne glave od 1 mm. Unutrašnji promer glave 28 mm. Materijal: CoCrMo ili "AISI" kombinovan sa polietilenom | LOCK BIPOLAR HEADS | Lima corporate S.p.a | 5527.05.530 | KK230856 | 11002887 | 53 | komad | 19845 | 10% | Makler d.o.o. | 51-5/23
| Implantati za kukove i kolena | 404-1-110/23-11 | 7 | Endoproteza kuka Tip. 7 | 2 | Bipolarna glava - spoljašnji promer bipolarne glave u rasponu od 41 mm do 57 mm sa razlikom u promeru bipolarne glave od 1 mm. Unutrašnji promer glave 28 mm. Materijal: CoCrMo ili "AISI" kombinovan sa polietilenom | LOCK BIPOLAR HEADS | Lima corporate S.p.a | 5527.05.540 | KK230857 | 11002888 | 54 | komad | 19845 | 10% | Makler d.o.o. | 51-5/23
| Implantati za kukove i kolena | 404-1-110/23-11 | 7 | Endoproteza kuka Tip. 7 | 2 | Bipolarna glava - spoljašnji promer bipolarne glave u rasponu od 41 mm do 57 mm sa razlikom u promeru bipolarne glave od 1 mm. Unutrašnji promer glave 28 mm. Materijal: CoCrMo ili "AISI" kombinovan sa polietilenom | LOCK BIPOLAR HEADS | Lima corporate S.p.a | 5527.05.550 | KK230858 | 11002889 | 55 | komad | 19845 | 10% | Makler d.o.o. | 51-5/23
| Implantati za kukove i kolena | 404-1-110/23-11 | 7 | Endoproteza kuka Tip. 7 | 2 | Bipolarna glava - spoljašnji promer bipolarne glave u rasponu od 41 mm do 57 mm sa razlikom u promeru bipolarne glave od 1 mm. Unutrašnji promer glave 28 mm. Materijal: CoCrMo ili "AISI" kombinovan sa polietilenom | LOCK BIPOLAR HEADS | Lima corporate S.p.a | 5527.05.560 | KK230859 | 11002890 | 56 | komad | 19845 | 10% | Makler d.o.o. | 51-5/23
| Implantati za kukove i kolena | 404-1-110/23-11 | 7 | Endoproteza kuka Tip. 7 | 2 | Bipolarna glava - spoljašnji promer bipolarne glave u rasponu od 41 mm do 57 mm sa razlikom u promeru bipolarne glave od 1 mm. Unutrašnji promer glave 28 mm. Materijal: CoCrMo ili "AISI" kombinovan sa polietilenom | LOCK BIPOLAR HEADS | Lima corporate S.p.a | 5527.05.570 | KK230860 | 11002891 | 57 | komad | 19845 | 10% | Makler d.o.o. | 51-5/23
| Implantati za kukove i kolena | 404-1-110/23-11 | 7 | Endoproteza kuka Tip. 7 | 3 | Acetabulum: UHMWPE, Raspon od 40 mm do 58 mm, Oslanjajuća površina prečnika 32mm, odnosno 28mm | Muller Cemented Cups | Lima corporate S.p.a | 5618.50.005 | KK230861 | 11002892 | 40 | komad | 21330 | 10% | Makler d.o.o. | 51-5/23
| Implantati za kukove i kolena | 404-1-110/23-11 | 7 | Endoproteza kuka Tip. 7 | 3 | Acetabulum: UHMWPE, Raspon od 40 mm do 58 mm, Oslanjajuća površina prečnika 32mm, odnosno 28mm | Muller Cemented Cups | Lima corporate S.p.a | 5618.50.008 | KK230862 | 11002893 | 42 | komad | 21330 | 10% | Makler d.o.o. | 51-5/23
| Implantati za kukove i kolena | 404-1-110/23-11 | 7 | Endoproteza kuka Tip. 7 | 3 | Acetabulum: UHMWPE, Raspon od 40 mm do 58 mm, Oslanjajuća površina prečnika 32mm, odnosno 28mm | Muller Cemented Cups | Lima corporate S.p.a | 5618.50.010 | KK230863 | 11002894 | 44 | komad | 21330 | 10% | Makler d.o.o. | 51-5/23
| Implantati za kukove i kolena | 404-1-110/23-11 | 7 | Endoproteza kuka Tip. 7 | 3 | Acetabulum: UHMWPE, Raspon od 40 mm do 58 mm, Oslanjajuća površina prečnika 32mm, odnosno 28mm | Muller Cemented Cups | Lima corporate S.p.a | 5618.50.015 | KK230864 | 11002895 | 46 | komad | 21330 | 10% | Makler d.o.o. | 51-5/23
| Implantati za kukove i kolena | 404-1-110/23-11 | 7 | Endoproteza kuka Tip. 7 | 3 | Acetabulum: UHMWPE, Raspon od 40 mm do 58 mm, Oslanjajuća površina prečnika 32mm, odnosno 28mm | Muller Cemented Cups | Lima corporate S.p.a | 5618.50.020 | KK230865 | 11002896 | 48 | komad | 21330 | 10% | Makler d.o.o. | 51-5/23
| Implantati za kukove i kolena | 404-1-110/23-11 | 7 | Endoproteza kuka Tip. 7 | 3 | Acetabulum: UHMWPE, Raspon od 40 mm do 58 mm, Oslanjajuća površina prečnika 32mm, odnosno 28mm | Muller Cemented Cups | Lima corporate S.p.a | 5618.50.030 | KK230866 | 11002897 | 50 | komad | 21330 | 10% | Makler d.o.o. | 51-5/23
| Implantati za kukove i kolena | 404-1-110/23-11 | 7 | Endoproteza kuka Tip. 7 | 3 | Acetabulum: UHMWPE, Raspon od 40 mm do 58 mm, Oslanjajuća površina prečnika 32mm, odnosno 28mm | Muller Cemented Cups | Lima corporate S.p.a | 5618.50.040 | KK230867 | 11002898 | 52 | komad | 21330 | 10% | Makler d.o.o. | 51-5/23
| Implantati za kukove i kolena | 404-1-110/23-11 | 7 | Endoproteza kuka Tip. 7 | 3 | Acetabulum: UHMWPE, Raspon od 40 mm do 58 mm, Oslanjajuća površina prečnika 32mm, odnosno 28mm | Muller Cemented Cups | Lima corporate S.p.a | 5618.50.050 | KK230868 | 11002899 | 54 | komad | 21330 | 10% | Makler d.o.o. | 51-5/23
| Implantati za kukove i kolena | 404-1-110/23-11 | 7 | Endoproteza kuka Tip. 7 | 3 | Acetabulum: UHMWPE, Raspon od 40 mm do 58 mm, Oslanjajuća površina prečnika 32mm, odnosno 28mm | Muller Cemented Cups | Lima corporate S.p.a | 5618.50.055 | KK230869 | 11002900 | 56 | komad | 21330 | 10% | Makler d.o.o. | 51-5/23
| Implantati za kukove i kolena | 404-1-110/23-11 | 7 | Endoproteza kuka Tip. 7 | 3 | Acetabulum: UHMWPE, Raspon od 40 mm do 58 mm, Oslanjajuća površina prečnika 32mm, odnosno 28mm | Muller Cemented Cups | Lima corporate S.p.a | 5618.50.060 | KK230870 | 11002901 | 58 | komad | 21330 | 10% | Makler d.o.o. | 51-5/23
| Implantati za kukove i kolena | 404-1-110/23-11 | 7 | Endoproteza kuka Tip. 7 | 3 | Acetabulum: UHMWPE, Raspon od 40 mm do 58 mm, Oslanjajuća površina prečnika 32mm, odnosno 28mm | Muller Cemented Cups | Lima corporate S.p.a | 5615.50.010 | KK230871 | 11002902 | 44 | komad | 21330 | 10% | Makler d.o.o. | 51-5/23
| Implantati za kukove i kolena | 404-1-110/23-11 | 7 | Endoproteza kuka Tip. 7 | 3 | Acetabulum: UHMWPE, Raspon od 40 mm do 58 mm, Oslanjajuća površina prečnika 32mm, odnosno 28mm | Muller Cemented Cups | Lima corporate S.p.a | 5615.50.015 | KK230872 | 11002903 | 46 | komad | 21330 | 10% | Makler d.o.o. | 51-5/23
| Implantati za kukove i kolena | 404-1-110/23-11 | 7 | Endoproteza kuka Tip. 7 | 3 | Acetabulum: UHMWPE, Raspon od 40 mm do 58 mm, Oslanjajuća površina prečnika 32mm, odnosno 28mm | Muller Cemented Cups | Lima corporate S.p.a | 5615.50.020 | KK230873 | 11002904 | 48 | komad | 21330 | 10% | Makler d.o.o. | 51-5/23
| Implantati za kukove i kolena | 404-1-110/23-11 | 7 | Endoproteza kuka Tip. 7 | 3 | Acetabulum: UHMWPE, Raspon od 40 mm do 58 mm, Oslanjajuća površina prečnika 32mm, odnosno 28mm | Muller Cemented Cups | Lima corporate S.p.a | 5615.50.030 | KK230874 | 11002905 | 50 | komad | 21330 | 10% | Makler d.o.o. | 51-5/23
| Implantati za kukove i kolena | 404-1-110/23-11 | 7 | Endoproteza kuka Tip. 7 | 3 | Acetabulum: UHMWPE, Raspon od 40 mm do 58 mm, Oslanjajuća površina prečnika 32mm, odnosno 28mm | Muller Cemented Cups | Lima corporate S.p.a | 5615.50.040 | KK230875 | 11002906 | 52 | komad | 21330 | 10% | Makler d.o.o. | 51-5/23
| Implantati za kukove i kolena | 404-1-110/23-11 | 7 | Endoproteza kuka Tip. 7 | 3 | Acetabulum: UHMWPE, Raspon od 40 mm do 58 mm, Oslanjajuća površina prečnika 32mm, odnosno 28mm | Muller Cemented Cups | Lima corporate S.p.a | 5615.50.050 | KK230876 | 11002907 | 54 | komad | 21330 | 10% | Makler d.o.o. | 51-5/23
| Implantati za kukove i kolena | 404-1-110/23-11 | 7 | Endoproteza kuka Tip. 7 | 3 | Acetabulum: UHMWPE, Raspon od 40 mm do 58 mm, Oslanjajuća površina prečnika 32mm, odnosno 28mm | Muller Cemented Cups | Lima corporate S.p.a | 5615.50.055 | KK230877 | 11002908 | 56 | komad | 21330 | 10% | Makler d.o.o. | 51-5/23
| Implantati za kukove i kolena | 404-1-110/23-11 | 7 | Endoproteza kuka Tip. 7 | 3 | Acetabulum: UHMWPE, Raspon od 40 mm do 58 mm, Oslanjajuća površina prečnika 32mm, odnosno 28mm | Muller Cemented Cups | Lima corporate S.p.a | 5615.50.060 | KK230878 | 11002909 | 58 | komad | 21330 | 10% | Makler d.o.o. | 51-5/23
| Implantati za kukove i kolena | 404-1-110/23-11 | 7 | Endoproteza kuka Tip. 7 | 3 | Acetabulum: UHMWPE, Raspon od 40 mm do 58 mm, Oslanjajuća površina prečnika 32mm, odnosno 28mm | Muller Cemented Cups | Lima corporate S.p.a | 5620.50.010 | KK230879 | 11002910 | 44 | komad | 21330 | 10% | Makler d.o.o. | 51-5/23
| Implantati za kukove i kolena | 404-1-110/23-11 | 7 | Endoproteza kuka Tip. 7 | 3 | Acetabulum: UHMWPE, Raspon od 40 mm do 58 mm, Oslanjajuća površina prečnika 32mm, odnosno 28mm | Muller Cemented Cups | Lima corporate S.p.a | 5620.50.015 | KK230880 | 11002911 | 46 | komad | 21330 | 10% | Makler d.o.o. | 51-5/23
| Implantati za kukove i kolena | 404-1-110/23-11 | 7 | Endoproteza kuka Tip. 7 | 3 | Acetabulum: UHMWPE, Raspon od 40 mm do 58 mm, Oslanjajuća površina prečnika 32mm, odnosno 28mm | Muller Cemented Cups | Lima corporate S.p.a | 5620.50.020 | KK230881 | 11002912 | 48 | komad | 21330 | 10% | Makler d.o.o. | 51-5/23
| Implantati za kukove i kolena | 404-1-110/23-11 | 7 | Endoproteza kuka Tip. 7 | 3 | Acetabulum: UHMWPE, Raspon od 40 mm do 58 mm, Oslanjajuća površina prečnika 32mm, odnosno 28mm | Muller Cemented Cups | Lima corporate S.p.a | 5620.50.030 | KK230882 | 11002913 | 50 | komad | 21330 | 10% | Makler d.o.o. | 51-5/23
| Implantati za kukove i kolena | 404-1-110/23-11 | 7 | Endoproteza kuka Tip. 7 | 3 | Acetabulum: UHMWPE, Raspon od 40 mm do 58 mm, Oslanjajuća površina prečnika 32mm, odnosno 28mm | Muller Cemented Cups | Lima corporate S.p.a | 5620.50.040 | KK230883 | 11002914 | 52 | komad | 21330 | 10% | Makler d.o.o. | 51-5/23
| Implantati za kukove i kolena | 404-1-110/23-11 | 7 | Endoproteza kuka Tip. 7 | 3 | Acetabulum: UHMWPE, Raspon od 40 mm do 58 mm, Oslanjajuća površina prečnika 32mm, odnosno 28mm | Muller Cemented Cups | Lima corporate S.p.a | 5620.50.050 | KK230884 | 11002915 | 54 | komad | 21330 | 10% | Makler d.o.o. | 51-5/23
| Implantati za kukove i kolena | 404-1-110/23-11 | 7 | Endoproteza kuka Tip. 7 | 3 | Acetabulum: UHMWPE, Raspon od 40 mm do 58 mm, Oslanjajuća površina prečnika 32mm, odnosno 28mm | Muller Cemented Cups | Lima corporate S.p.a | 5620.50.055 | KK230885 | 11002916 | 56 | komad | 21330 | 10% | Makler d.o.o. | 51-5/23
| Implantati za kukove i kolena | 404-1-110/23-11 | 7 | Endoproteza kuka Tip. 7 | 3 | Acetabulum: UHMWPE, Raspon od 40 mm do 58 mm, Oslanjajuća površina prečnika 32mm, odnosno 28mm | Muller Cemented Cups | Lima corporate S.p.a | 5620.50.060 | KK230886 | 11002917 | 58 | komad | 21330 | 10% | Makler d.o.o. | 51-5/23
| Implantati za kukove i kolena | 404-1-110/23-11 | 7 | Endoproteza kuka Tip. 7 | 3 | Acetabulum: UHMWPE, Raspon od 40 mm do 58 mm, Oslanjajuća površina prečnika 32mm, odnosno 28mm | Muller Cemented Cups | Lima corporate S.p.a | 5622.50.010 | KK230887 | 11002918 | 44 | komad | 21330 | 10% | Makler d.o.o. | 51-5/23
| Implantati za kukove i kolena | 404-1-110/23-11 | 7 | Endoproteza kuka Tip. 7 | 3 | Acetabulum: UHMWPE, Raspon od 40 mm do 58 mm, Oslanjajuća površina prečnika 32mm, odnosno 28mm | Muller Cemented Cups | Lima corporate S.p.a | 5622.50.015 | KK230888 | 11002919 | 46 | komad | 21330 | 10% | Makler d.o.o. | 51-5/23
| Implantati za kukove i kolena | 404-1-110/23-11 | 7 | Endoproteza kuka Tip. 7 | 3 | Acetabulum: UHMWPE, Raspon od 40 mm do 58 mm, Oslanjajuća površina prečnika 32mm, odnosno 28mm | Muller Cemented Cups | Lima corporate S.p.a | 5622.50.020 | KK230889 | 11002920 | 48 | komad | 21330 | 10% | Makler d.o.o. | 51-5/23
| Implantati za kukove i kolena | 404-1-110/23-11 | 7 | Endoproteza kuka Tip. 7 | 3 | Acetabulum: UHMWPE, Raspon od 40 mm do 58 mm, Oslanjajuća površina prečnika 32mm, odnosno 28mm | Muller Cemented Cups | Lima corporate S.p.a | 5622.50.030 | KK230890 | 11002921 | 50 | komad | 21330 | 10% | Makler d.o.o. | 51-5/23
| Implantati za kukove i kolena | 404-1-110/23-11 | 7 | Endoproteza kuka Tip. 7 | 3 | Acetabulum: UHMWPE, Raspon od 40 mm do 58 mm, Oslanjajuća površina prečnika 32mm, odnosno 28mm | Muller Cemented Cups | Lima corporate S.p.a | 5622.50.040 | KK230891 | 11002922 | 52 | komad | 21330 | 10% | Makler d.o.o. | 51-5/23
| Implantati za kukove i kolena | 404-1-110/23-11 | 7 | Endoproteza kuka Tip. 7 | 3 | Acetabulum: UHMWPE, Raspon od 40 mm do 58 mm, Oslanjajuća površina prečnika 32mm, odnosno 28mm | Muller Cemented Cups | Lima corporate S.p.a | 5622.50.050 | KK230892 | 11002923 | 54 | komad | 21330 | 10% | Makler d.o.o. | 51-5/23
| Implantati za kukove i kolena | 404-1-110/23-11 | 7 | Endoproteza kuka Tip. 7 | 3 | Acetabulum: UHMWPE, Raspon od 40 mm do 58 mm, Oslanjajuća površina prečnika 32mm, odnosno 28mm | Muller Cemented Cups | Lima corporate S.p.a | 5622.50.055 | KK230893 | 11002924 | 56 | komad | 21330 | 10% | Makler d.o.o. | 51-5/23
| Implantati za kukove i kolena | 404-1-110/23-11 | 7 | Endoproteza kuka Tip. 7 | 3 | Acetabulum: UHMWPE, Raspon od 40 mm do 58 mm, Oslanjajuća površina prečnika 32mm, odnosno 28mm | Muller Cemented Cups | Lima corporate S.p.a | 5622.50.060 | KK230894 | 11002925 | 58 | komad | 21330 | 10% | Makler d.o.o. | 51-5/23
| Implantati za kukove i kolena | 404-1-110/23-11 | 7 | Endoproteza kuka Tip. 7 | 4 | Glava: Najmanje 6 dužina vrata, Prečnik: 28mm i 32mm konus 12/14mm, Materijal: "AISI" ili CoCrMo | Fermoral Modular Heads | Lima corporate S.p.a | 5010.05.281 | KK230895 | 11002926 | 28 s | komad | 22950 | 10% | Makler d.o.o. | 51-5/23
| Implantati za kukove i kolena | 404-1-110/23-11 | 7 | Endoproteza kuka Tip. 7 | 4 | Glava: Najmanje 6 dužina vrata, Prečnik: 28mm i 32mm konus 12/14mm, Materijal: "AISI" ili CoCrMo | Fermoral Modular Heads | Lima corporate S.p.a | 5010.05.282 | KK230896 | 11002927 | 28 m | komad | 22950 | 10% | Makler d.o.o. | 51-5/23
| Implantati za kukove i kolena | 404-1-110/23-11 | 7 | Endoproteza kuka Tip. 7 | 4 | Glava: Najmanje 6 dužina vrata, Prečnik: 28mm i 32mm konus 12/14mm, Materijal: "AISI" ili CoCrMo | Fermoral Modular Heads | Lima corporate S.p.a | 5010.05.283 | KK230897 | 11002928 | 28 l | komad | 22950 | 10% | Makler d.o.o. | 51-5/23
| Implantati za kukove i kolena | 404-1-110/23-11 | 7 | Endoproteza kuka Tip. 7 | 4 | Glava: Najmanje 6 dužina vrata, Prečnik: 28mm i 32mm konus 12/14mm, Materijal: "AISI" ili CoCrMo | Fermoral Modular Heads | Lima corporate S.p.a | 5010.05.284 | KK230898 | 11002929 | 28 xl | komad | 22950 | 10% | Makler d.o.o. | 51-5/23
| Implantati za kukove i kolena | 404-1-110/23-11 | 7 | Endoproteza kuka Tip. 7 | 4 | Glava: Najmanje 6 dužina vrata, Prečnik: 28mm i 32mm konus 12/14mm, Materijal: "AISI" ili CoCrMo | Fermoral Modular Heads | Lima corporate S.p.a | 5010.05.285 | KK230899 | 11002930 | 28 xxl | komad | 22950 | 10% | Makler d.o.o. | 51-5/23
| Implantati za kukove i kolena | 404-1-110/23-11 | 7 | Endoproteza kuka Tip. 7 | 4 | Glava: Najmanje 6 dužina vrata, Prečnik: 28mm i 32mm konus 12/14mm, Materijal: "AISI" ili CoCrMo | Fermoral Modular Heads | Lima corporate S.p.a | 5010.05.286 | KK230900 | 11002931 | 28 xxxl | komad | 22950 | 10% | Makler d.o.o. | 51-5/23
| Implantati za kukove i kolena | 404-1-110/23-11 | 7 | Endoproteza kuka Tip. 7 | 4 | Glava: Najmanje 6 dužina vrata, Prečnik: 28mm i 32mm konus 12/14mm, Materijal: "AISI" ili CoCrMo | Fermoral Modular Heads | Lima corporate S.p.a | 5010.05.321 | KK230901 | 11002932 | 32 s | komad | 22950 | 10% | Makler d.o.o. | 51-5/23
| Implantati za kukove i kolena | 404-1-110/23-11 | 7 | Endoproteza kuka Tip. 7 | 4 | Glava: Najmanje 6 dužina vrata, Prečnik: 28mm i 32mm konus 12/14mm, Materijal: "AISI" ili CoCrMo | Fermoral Modular Heads | Lima corporate S.p.a | 5010.05.322 | KK230902 | 11002933 | 32 m | komad | 22950 | 10% | Makler d.o.o. | 51-5/23
| Implantati za kukove i kolena | 404-1-110/23-11 | 7 | Endoproteza kuka Tip. 7 | 4 | Glava: Najmanje 6 dužina vrata, Prečnik: 28mm i 32mm konus 12/14mm, Materijal: "AISI" ili CoCrMo | Fermoral Modular Heads | Lima corporate S.p.a | 5010.05.323 | KK230903 | 11002934 | 32 l | komad | 22950 | 10% | Makler d.o.o. | 51-5/23
| Implantati za kukove i kolena | 404-1-110/23-11 | 7 | Endoproteza kuka Tip. 7 | 4 | Glava: Najmanje 6 dužina vrata, Prečnik: 28mm i 32mm konus 12/14mm, Materijal: "AISI" ili CoCrMo | Fermoral Modular Heads | Lima corporate S.p.a | 5010.05.324 | KK230904 | 11002935 | 32 xl | komad | 22950 | 10% | Makler d.o.o. | 51-5/23
| Implantati za kukove i kolena | 404-1-110/23-11 | 7 | Endoproteza kuka Tip. 7 | 4 | Glava: Najmanje 6 dužina vrata, Prečnik: 28mm i 32mm konus 12/14mm, Materijal: "AISI" ili CoCrMo | Fermoral Modular Heads | Lima corporate S.p.a | 5010.05.325 | KK230905 | 11002936 | 32 xxl | komad | 22950 | 10% | Makler d.o.o. | 51-5/23
| Implantati za kukove i kolena | 404-1-110/23-11 | 7 | Endoproteza kuka Tip. 7 | 4 | Glava: Najmanje 6 dužina vrata, Prečnik: 28mm i 32mm konus 12/14mm, Materijal: "AISI" ili CoCrMo | Fermoral Modular Heads | Lima corporate S.p.a | 5010.05.326 | KK230906 | 11002937 | 32 xxxl | komad | 22950 | 10% | Makler d.o.o. | 51-5/23
| Implantati za kukove i kolena | 404-1-110/23-11 | 7 | Endoproteza kuka Tip. 7 | 4 | Glava: Najmanje 6 dužina vrata, Prečnik: 28mm i 32mm konus 12/14mm, Materijal: "AISI" ili CoCrMo | Fermoral Modular Heads | Lima corporate S.p.a | 5010.09.281 | KK230907 | 11002938 | 28 s | komad | 22950 | 10% | Makler d.o.o. | 51-5/23
| Implantati za kukove i kolena | 404-1-110/23-11 | 7 | Endoproteza kuka Tip. 7 | 4 | Glava: Najmanje 6 dužina vrata, Prečnik: 28mm i 32mm konus 12/14mm, Materijal: "AISI" ili CoCrMo | Fermoral Modular Heads | Lima corporate S.p.a | 5010.09.282 | KK230908 | 11002939 | 28 m | komad | 22950 | 10% | Makler d.o.o. | 51-5/23
| Implantati za kukove i kolena | 404-1-110/23-11 | 7 | Endoproteza kuka Tip. 7 | 4 | Glava: Najmanje 6 dužina vrata, Prečnik: 28mm i 32mm konus 12/14mm, Materijal: "AISI" ili CoCrMo | Fermoral Modular Heads | Lima corporate S.p.a | 5010.09.283 | KK230909 | 11002940 | 28 l | komad | 22950 | 10% | Makler d.o.o. | 51-5/23
| Implantati za kukove i kolena | 404-1-110/23-11 | 7 | Endoproteza kuka Tip. 7 | 4 | Glava: Najmanje 6 dužina vrata, Prečnik: 28mm i 32mm konus 12/14mm, Materijal: "AISI" ili CoCrMo | Fermoral Modular Heads | Lima corporate S.p.a | 5010.09.284 | KK230910 | 11002941 | 28 xl | komad | 22950 | 10% | Makler d.o.o. | 51-5/23
| Implantati za kukove i kolena | 404-1-110/23-11 | 7 | Endoproteza kuka Tip. 7 | 4 | Glava: Najmanje 6 dužina vrata, Prečnik: 28mm i 32mm konus 12/14mm, Materijal: "AISI" ili CoCrMo | Fermoral Modular Heads | Lima corporate S.p.a | 5010.09.285 | KK230911 | 11002942 | 28 xxl | komad | 22950 | 10% | Makler d.o.o. | 51-5/23
| Implantati za kukove i kolena | 404-1-110/23-11 | 7 | Endoproteza kuka Tip. 7 | 4 | Glava: Najmanje 6 dužina vrata, Prečnik: 28mm i 32mm konus 12/14mm, Materijal: "AISI" ili CoCrMo | Fermoral Modular Heads | Lima corporate S.p.a | 5010.09.286 | KK230912 | 11002943 | 28 xxxl | komad | 22950 | 10% | Makler d.o.o. | 51-5/23
| Implantati za kukove i kolena | 404-1-110/23-11 | 7 | Endoproteza kuka Tip. 7 | 4 | Glava: Najmanje 6 dužina vrata, Prečnik: 28mm i 32mm konus 12/14mm, Materijal: "AISI" ili CoCrMo | Fermoral Modular Heads | Lima corporate S.p.a | 5010.09.321 | KK230913 | 11002944 | 32 s | komad | 22950 | 10% | Makler d.o.o. | 51-5/23
| Implantati za kukove i kolena | 404-1-110/23-11 | 7 | Endoproteza kuka Tip. 7 | 4 | Glava: Najmanje 6 dužina vrata, Prečnik: 28mm i 32mm konus 12/14mm, Materijal: "AISI" ili CoCrMo | Fermoral Modular Heads | Lima corporate S.p.a | 5010.09.322 | KK230914 | 11002945 | 32 m | komad | 22950 | 10% | Makler d.o.o. | 51-5/23
| Implantati za kukove i kolena | 404-1-110/23-11 | 7 | Endoproteza kuka Tip. 7 | 4 | Glava: Najmanje 6 dužina vrata, Prečnik: 28mm i 32mm konus 12/14mm, Materijal: "AISI" ili CoCrMo | Fermoral Modular Heads | Lima corporate S.p.a | 5010.09.323 | KK230915 | 11002946 | 32 l | komad | 22950 | 10% | Makler d.o.o. | 51-5/23
| Implantati za kukove i kolena | 404-1-110/23-11 | 7 | Endoproteza kuka Tip. 7 | 4 | Glava: Najmanje 6 dužina vrata, Prečnik: 28mm i 32mm konus 12/14mm, Materijal: "AISI" ili CoCrMo | Fermoral Modular Heads | Lima corporate S.p.a | 5010.09.324 | KK230916 | 11002947 | 32 xl | komad | 22950 | 10% | Makler d.o.o. | 51-5/23
| Implantati za kukove i kolena | 404-1-110/23-11 | 7 | Endoproteza kuka Tip. 7 | 4 | Glava: Najmanje 6 dužina vrata, Prečnik: 28mm i 32mm konus 12/14mm, Materijal: "AISI" ili CoCrMo | Fermoral Modular Heads | Lima corporate S.p.a | 5010.09.325 | KK230917 | 11002948 | 32 xxl | komad | 22950 | 10% | Makler d.o.o. | 51-5/23
| Implantati za kukove i kolena | 404-1-110/23-11 | 7 | Endoproteza kuka Tip. 7 | 4 | Glava: Najmanje 6 dužina vrata, Prečnik: 28mm i 32mm konus 12/14mm, Materijal: "AISI" ili CoCrMo | Fermoral Modular Heads | Lima corporate S.p.a | 5010.09.326 | KK230918 | 11002949 | 32 xxxl | komad | 22950 | 10% | Makler d.o.o. | 51-5/23
| Implantati za kukove i kolena | 404-1-110/23-11 | 8 | Endoproteza kuka, tip 8 | 1 | Stem proteze: Bescementni stem bez kolara, standardni i lateralizovan tip, Oblik: Zašiljen - klinast, Način prirastanja: Čitavom dužinom stema, Konus vrata: 12/14mm, Završna obrada: sa bioaktivnim nanosom, Materijal: legura titanijuma. CCD ugao: 130* za standard i 125* za lateralizovan | LCU Hip Stem,cementless,standard | Link,Germany | 165-012/26 | KK230919 | 11002950 | 8/115mm | komad | 88300 | 10% | MARK MEDICAL DOO | 51-3/23
| Implantati za kukove i kolena | 404-1-110/23-11 | 8 | Endoproteza kuka, tip 8 | 1 | Stem proteze: Bescementni stem bez kolara, standardni i lateralizovan tip, Oblik: Zašiljen - klinast, Način prirastanja: Čitavom dužinom stema, Konus vrata: 12/14mm, Završna obrada: sa bioaktivnim nanosom, Materijal: legura titanijuma. CCD ugao: 130* za standard i 125* za lateralizovan | LCU Hip Stem,cementless,standard | Link,Germany | 165-013/26 | KK230920 | 11002951 | 9/130mm | komad | 88300 | 10% | MARK MEDICAL DOO | 51-3/23
| Implantati za kukove i kolena | 404-1-110/23-11 | 8 | Endoproteza kuka, tip 8 | 1 | Stem proteze: Bescementni stem bez kolara, standardni i lateralizovan tip, Oblik: Zašiljen - klinast, Način prirastanja: Čitavom dužinom stema, Konus vrata: 12/14mm, Završna obrada: sa bioaktivnim nanosom, Materijal: legura titanijuma. CCD ugao: 130* za standard i 125* za lateralizovan | LCU Hip Stem,cementless,standard | Link,Germany | 165-014/26 | KK230921 | 11002952 | 10/140mm | komad | 88300 | 10% | MARK MEDICAL DOO | 51-3/23
| Implantati za kukove i kolena | 404-1-110/23-11 | 8 | Endoproteza kuka, tip 8 | 1 | Stem proteze: Bescementni stem bez kolara, standardni i lateralizovan tip, Oblik: Zašiljen - klinast, Način prirastanja: Čitavom dužinom stema, Konus vrata: 12/14mm, Završna obrada: sa bioaktivnim nanosom, Materijal: legura titanijuma. CCD ugao: 130* za standard i 125* za lateralizovan | LCU Hip Stem,cementless,standard | Link,Germany | 165-015/26 | KK230922 | 11002953 | 11/145mm | komad | 88300 | 10% | MARK MEDICAL DOO | 51-3/23
| Implantati za kukove i kolena | 404-1-110/23-11 | 8 | Endoproteza kuka, tip 8 | 1 | Stem proteze: Bescementni stem bez kolara, standardni i lateralizovan tip, Oblik: Zašiljen - klinast, Način prirastanja: Čitavom dužinom stema, Konus vrata: 12/14mm, Završna obrada: sa bioaktivnim nanosom, Materijal: legura titanijuma. CCD ugao: 130* za standard i 125* za lateralizovan | LCU Hip Stem,cementless,standard | Link,Germany | 165-016/26 | KK230923 | 11002954 | 12/150mm | komad | 88300 | 10% | MARK MEDICAL DOO | 51-3/23
| Implantati za kukove i kolena | 404-1-110/23-11 | 8 | Endoproteza kuka, tip 8 | 1 | Stem proteze: Bescementni stem bez kolara, standardni i lateralizovan tip, Oblik: Zašiljen - klinast, Način prirastanja: Čitavom dužinom stema, Konus vrata: 12/14mm, Završna obrada: sa bioaktivnim nanosom, Materijal: legura titanijuma. CCD ugao: 130* za standard i 125* za lateralizovan | LCU Hip Stem,cementless,standard | Link,Germany | 165-017/26 | KK230924 | 11002955 | 13/155mm | komad | 88300 | 10% | MARK MEDICAL DOO | 51-3/23
| Implantati za kukove i kolena | 404-1-110/23-11 | 8 | Endoproteza kuka, tip 8 | 1 | Stem proteze: Bescementni stem bez kolara, standardni i lateralizovan tip, Oblik: Zašiljen - klinast, Način prirastanja: Čitavom dužinom stema, Konus vrata: 12/14mm, Završna obrada: sa bioaktivnim nanosom, Materijal: legura titanijuma. CCD ugao: 130* za standard i 125* za lateralizovan | LCU Hip Stem,cementless,standard | Link,Germany | 165-018/26 | KK230925 | 11002956 | 14/160mm | komad | 88300 | 10% | MARK MEDICAL DOO | 51-3/23
| Implantati za kukove i kolena | 404-1-110/23-11 | 8 | Endoproteza kuka, tip 8 | 1 | Stem proteze: Bescementni stem bez kolara, standardni i lateralizovan tip, Oblik: Zašiljen - klinast, Način prirastanja: Čitavom dužinom stema, Konus vrata: 12/14mm, Završna obrada: sa bioaktivnim nanosom, Materijal: legura titanijuma. CCD ugao: 130* za standard i 125* za lateralizovan | LCU Hip Stem,cementless,standard | Link,Germany | 165-019/26 | KK230926 | 11002957 | 15/165mm | komad | 88300 | 10% | MARK MEDICAL DOO | 51-3/23
| Implantati za kukove i kolena | 404-1-110/23-11 | 8 | Endoproteza kuka, tip 8 | 1 | Stem proteze: Bescementni stem bez kolara, standardni i lateralizovan tip, Oblik: Zašiljen - klinast, Način prirastanja: Čitavom dužinom stema, Konus vrata: 12/14mm, Završna obrada: sa bioaktivnim nanosom, Materijal: legura titanijuma. CCD ugao: 130* za standard i 125* za lateralizovan | LCU Hip Stem,cementless,standard | Link,Germany | 165-020/26 | KK230927 | 11002958 | 16/170mm | komad | 88300 | 10% | MARK MEDICAL DOO | 51-3/23
| Implantati za kukove i kolena | 404-1-110/23-11 | 8 | Endoproteza kuka, tip 8 | 1 | Stem proteze: Bescementni stem bez kolara, standardni i lateralizovan tip, Oblik: Zašiljen - klinast, Način prirastanja: Čitavom dužinom stema, Konus vrata: 12/14mm, Završna obrada: sa bioaktivnim nanosom, Materijal: legura titanijuma. CCD ugao: 130* za standard i 125* za lateralizovan | LCU Hip Stem,cementless,standard | Link,Germany | 292-126/26 | KK230928 | 11002959 | 18/180mm | komad | 88300 | 10% | MARK MEDICAL DOO | 51-3/23
| Implantati za kukove i kolena | 404-1-110/23-11 | 8 | Endoproteza kuka, tip 8 | 1 | Stem proteze: Bescementni stem bez kolara, standardni i lateralizovan tip, Oblik: Zašiljen - klinast, Način prirastanja: Čitavom dužinom stema, Konus vrata: 12/14mm, Završna obrada: sa bioaktivnim nanosom, Materijal: legura titanijuma. CCD ugao: 130* za standard i 125* za lateralizovan | LCU Hip Stem,cementless,standard | Link,Germany | 292-127/26 | KK230929 | 11002960 | 20/190mm | komad | 88300 | 10% | MARK MEDICAL DOO | 51-3/23
| Implantati za kukove i kolena | 404-1-110/23-11 | 8 | Endoproteza kuka, tip 8 | 1 | Stem proteze: Bescementni stem bez kolara, standardni i lateralizovan tip, Oblik: Zašiljen - klinast, Način prirastanja: Čitavom dužinom stema, Konus vrata: 12/14mm, Završna obrada: sa bioaktivnim nanosom, Materijal: legura titanijuma. CCD ugao: 130* za standard i 125* za lateralizovan | LCU Hip Stem,cementless lateralized type | Link,Germany | 165-112/26 | KK230930 | 11002961 | 8/115mm | komad | 88300 | 10% | MARK MEDICAL DOO | 51-3/23
| Implantati za kukove i kolena | 404-1-110/23-11 | 8 | Endoproteza kuka, tip 8 | 1 | Stem proteze: Bescementni stem bez kolara, standardni i lateralizovan tip, Oblik: Zašiljen - klinast, Način prirastanja: Čitavom dužinom stema, Konus vrata: 12/14mm, Završna obrada: sa bioaktivnim nanosom, Materijal: legura titanijuma. CCD ugao: 130* za standard i 125* za lateralizovan | LCU Hip Stem,cementless lateralized type | Link,Germany | 165-113/26 | KK230931 | 11002962 | 9/130mm | komad | 88300 | 10% | MARK MEDICAL DOO | 51-3/23
| Implantati za kukove i kolena | 404-1-110/23-11 | 8 | Endoproteza kuka, tip 8 | 1 | Stem proteze: Bescementni stem bez kolara, standardni i lateralizovan tip, Oblik: Zašiljen - klinast, Način prirastanja: Čitavom dužinom stema, Konus vrata: 12/14mm, Završna obrada: sa bioaktivnim nanosom, Materijal: legura titanijuma. CCD ugao: 130* za standard i 125* za lateralizovan | LCU Hip Stem,cementless lateralized type | Link,Germany | 165-114/26 | KK230932 | 11002963 | 10/140mm | komad | 88300 | 10% | MARK MEDICAL DOO | 51-3/23
| Implantati za kukove i kolena | 404-1-110/23-11 | 8 | Endoproteza kuka, tip 8 | 1 | Stem proteze: Bescementni stem bez kolara, standardni i lateralizovan tip, Oblik: Zašiljen - klinast, Način prirastanja: Čitavom dužinom stema, Konus vrata: 12/14mm, Završna obrada: sa bioaktivnim nanosom, Materijal: legura titanijuma. CCD ugao: 130* za standard i 125* za lateralizovan | LCU Hip Stem,cementless lateralized type | Link,Germany | 165-115/26 | KK230933 | 11002964 | 11/145mm | komad | 88300 | 10% | MARK MEDICAL DOO | 51-3/23
| Implantati za kukove i kolena | 404-1-110/23-11 | 8 | Endoproteza kuka, tip 8 | 1 | Stem proteze: Bescementni stem bez kolara, standardni i lateralizovan tip, Oblik: Zašiljen - klinast, Način prirastanja: Čitavom dužinom stema, Konus vrata: 12/14mm, Završna obrada: sa bioaktivnim nanosom, Materijal: legura titanijuma. CCD ugao: 130* za standard i 125* za lateralizovan | LCU Hip Stem,cementless lateralized type | Link,Germany | 165-116/26 | KK230934 | 11002965 | 12/150mm | komad | 88300 | 10% | MARK MEDICAL DOO | 51-3/23
| Implantati za kukove i kolena | 404-1-110/23-11 | 8 | Endoproteza kuka, tip 8 | 1 | Stem proteze: Bescementni stem bez kolara, standardni i lateralizovan tip, Oblik: Zašiljen - klinast, Način prirastanja: Čitavom dužinom stema, Konus vrata: 12/14mm, Završna obrada: sa bioaktivnim nanosom, Materijal: legura titanijuma. CCD ugao: 130* za standard i 125* za lateralizovan | LCU Hip Stem,cementless lateralized type | Link,Germany | 165-117/26 | KK230935 | 11002966 | 13/155mm | komad | 88300 | 10% | MARK MEDICAL DOO | 51-3/23
| Implantati za kukove i kolena | 404-1-110/23-11 | 8 | Endoproteza kuka, tip 8 | 1 | Stem proteze: Bescementni stem bez kolara, standardni i lateralizovan tip, Oblik: Zašiljen - klinast, Način prirastanja: Čitavom dužinom stema, Konus vrata: 12/14mm, Završna obrada: sa bioaktivnim nanosom, Materijal: legura titanijuma. CCD ugao: 130* za standard i 125* za lateralizovan | LCU Hip Stem,cementless lateralized type | Link,Germany | 165-118/26 | KK230936 | 11002967 | 14/160mm | komad | 88300 | 10% | MARK MEDICAL DOO | 51-3/23
| Implantati za kukove i kolena | 404-1-110/23-11 | 8 | Endoproteza kuka, tip 8 | 1 | Stem proteze: Bescementni stem bez kolara, standardni i lateralizovan tip, Oblik: Zašiljen - klinast, Način prirastanja: Čitavom dužinom stema, Konus vrata: 12/14mm, Završna obrada: sa bioaktivnim nanosom, Materijal: legura titanijuma. CCD ugao: 130* za standard i 125* za lateralizovan | LCU Hip Stem,cementless lateralized type | Link,Germany | 165-119/26 | KK230937 | 11002968 | 15/165mm | komad | 88300 | 10% | MARK MEDICAL DOO | 51-3/23
| Implantati za kukove i kolena | 404-1-110/23-11 | 8 | Endoproteza kuka, tip 8 | 1 | Stem proteze: Bescementni stem bez kolara, standardni i lateralizovan tip, Oblik: Zašiljen - klinast, Način prirastanja: Čitavom dužinom stema, Konus vrata: 12/14mm, Završna obrada: sa bioaktivnim nanosom, Materijal: legura titanijuma. CCD ugao: 130* za standard i 125* za lateralizovan | LCU Hip Stem,cementless lateralized type | Link,Germany | 165-120/26 | KK230938 | 11002969 | 16/170mm | komad | 88300 | 10% | MARK MEDICAL DOO | 51-3/23
| Implantati za kukove i kolena | 404-1-110/23-11 | 8 | Endoproteza kuka, tip 8 | 1 | Stem proteze: Bescementni stem bez kolara, standardni i lateralizovan tip, Oblik: Zašiljen - klinast, Način prirastanja: Čitavom dužinom stema, Konus vrata: 12/14mm, Završna obrada: sa bioaktivnim nanosom, Materijal: legura titanijuma. CCD ugao: 130* za standard i 125* za lateralizovan | LCU Hip Stem,cementless lateralized type | Link,Germany | 292-186/26 | KK230939 | 11002970 | 18/180mm | komad | 88300 | 10% | MARK MEDICAL DOO | 51-3/23
| Implantati za kukove i kolena | 404-1-110/23-11 | 8 | Endoproteza kuka, tip 8 | 1 | Stem proteze: Bescementni stem bez kolara, standardni i lateralizovan tip, Oblik: Zašiljen - klinast, Način prirastanja: Čitavom dužinom stema, Konus vrata: 12/14mm, Završna obrada: sa bioaktivnim nanosom, Materijal: legura titanijuma. CCD ugao: 130* za standard i 125* za lateralizovan | LCU Hip Stem,cementless lateralized type | Link,Germany | 292-187/26 | KK230940 | 11002971 | 20/190mm | komad | 88300 | 10% | MARK MEDICAL DOO | 51-3/23
| Implantati za kukove i kolena | 404-1-110/23-11 | 8 | Endoproteza kuka, tip 8 | 2 | Stem proteze: Cementni anatomski, levi i desni, sa kolarom, Konus vrata: 12/14mm, Materijal: legura CoCrMo, CCD ugao: 135*,126*,117*, 7 (sedam ) velicina, Oblik: zasiljen - klinast | SP II Prosthesisi stems | Link,Germany | 127-720/26 | KK230941 | 11002972 | R extra narrow-R01/150mm | komad | 28000 | 10% | MARK MEDICAL DOO | 51-3/23
| Implantati za kukove i kolena | 404-1-110/23-11 | 8 | Endoproteza kuka, tip 8 | 2 | Stem proteze: Cementni anatomski, levi i desni, sa kolarom, Konus vrata: 12/14mm, Materijal: legura CoCrMo, CCD ugao: 135*,126*,117*, 7 (sedam ) velicina, Oblik: zasiljen - klinast | SP II Prosthesisi stems | Link,Germany | 127-722/26 | KK230942 | 11002973 | R narrow-R1/150mm | komad | 28000 | 10% | MARK MEDICAL DOO | 51-3/23
| Implantati za kukove i kolena | 404-1-110/23-11 | 8 | Endoproteza kuka, tip 8 | 2 | Stem proteze: Cementni anatomski, levi i desni, sa kolarom, Konus vrata: 12/14mm, Materijal: legura CoCrMo, CCD ugao: 135*,126*,117*, 7 (sedam ) velicina, Oblik: zasiljen - klinast | SP II Prosthesisi stems | Link,Germany | 127-724/26 | KK230943 | 11002974 | R medium-R2/150mm | komad | 28000 | 10% | MARK MEDICAL DOO | 51-3/23
| Implantati za kukove i kolena | 404-1-110/23-11 | 8 | Endoproteza kuka, tip 8 | 2 | Stem proteze: Cementni anatomski, levi i desni, sa kolarom, Konus vrata: 12/14mm, Materijal: legura CoCrMo, CCD ugao: 135*,126*,117*, 7 (sedam ) velicina, Oblik: zasiljen - klinast | SP II Prosthesisi stems | Link,Germany | 127-726/26 | KK230944 | 11002975 | R large-R3/150mm | komad | 28000 | 10% | MARK MEDICAL DOO | 51-3/23
| Implantati za kukove i kolena | 404-1-110/23-11 | 8 | Endoproteza kuka, tip 8 | 2 | Stem proteze: Cementni anatomski, levi i desni, sa kolarom, Konus vrata: 12/14mm, Materijal: legura CoCrMo, CCD ugao: 135*,126*,117*, 7 (sedam ) velicina, Oblik: zasiljen - klinast | SP II Prosthesisi stems | Link,Germany | 127-728/26 | KK230945 | 11002976 | R extrra large-R4/150mm | komad | 28000 | 10% | MARK MEDICAL DOO | 51-3/23
| Implantati za kukove i kolena | 404-1-110/23-11 | 8 | Endoproteza kuka, tip 8 | 2 | Stem proteze: Cementni anatomski, levi i desni, sa kolarom, Konus vrata: 12/14mm, Materijal: legura CoCrMo, CCD ugao: 135*,126*,117*, 7 (sedam ) velicina, Oblik: zasiljen - klinast | SP II Prosthesisi stems | Link,Germany | 127-738/26 | KK230946 | 11002977 | R extrra large plus-R4A/150mm | komad | 28000 | 10% | MARK MEDICAL DOO | 51-3/23
| Implantati za kukove i kolena | 404-1-110/23-11 | 8 | Endoproteza kuka, tip 8 | 2 | Stem proteze: Cementni anatomski, levi i desni, sa kolarom, Konus vrata: 12/14mm, Materijal: legura CoCrMo, CCD ugao: 135*,126*,117*, 7 (sedam ) velicina, Oblik: zasiljen - klinast | SP II Prosthesisi stems | Link,Germany | 127-732/26 | KK230947 | 11002978 | R super large R5A/150mm | komad | 28000 | 10% | MARK MEDICAL DOO | 51-3/23
| Implantati za kukove i kolena | 404-1-110/23-11 | 8 | Endoproteza kuka, tip 8 | 2 | Stem proteze: Cementni anatomski, levi i desni, sa kolarom, Konus vrata: 12/14mm, Materijal: legura CoCrMo, CCD ugao: 135*,126*,117*, 7 (sedam ) velicina, Oblik: zasiljen - klinast | SP II Prosthesisi stems | Link,Germany | 127-720/35 | KK230948 | 11002979 | R extra narrow-R01/150mm | komad | 28000 | 10% | MARK MEDICAL DOO | 51-3/23
| Implantati za kukove i kolena | 404-1-110/23-11 | 8 | Endoproteza kuka, tip 8 | 2 | Stem proteze: Cementni anatomski, levi i desni, sa kolarom, Konus vrata: 12/14mm, Materijal: legura CoCrMo, CCD ugao: 135*,126*,117*, 7 (sedam ) velicina, Oblik: zasiljen - klinast | SP II Prosthesisi stems | Link,Germany | 127-722/35 | KK230949 | 11002980 | R narrow-R1/150mm | komad | 28000 | 10% | MARK MEDICAL DOO | 51-3/23
| Implantati za kukove i kolena | 404-1-110/23-11 | 8 | Endoproteza kuka, tip 8 | 2 | Stem proteze: Cementni anatomski, levi i desni, sa kolarom, Konus vrata: 12/14mm, Materijal: legura CoCrMo, CCD ugao: 135*,126*,117*, 7 (sedam ) velicina, Oblik: zasiljen - klinast | SP II Prosthesisi stems | Link,Germany | 127-724/35 | KK230950 | 11002981 | R medium-R2/150mm | komad | 28000 | 10% | MARK MEDICAL DOO | 51-3/23
| Implantati za kukove i kolena | 404-1-110/23-11 | 8 | Endoproteza kuka, tip 8 | 2 | Stem proteze: Cementni anatomski, levi i desni, sa kolarom, Konus vrata: 12/14mm, Materijal: legura CoCrMo, CCD ugao: 135*,126*,117*, 7 (sedam ) velicina, Oblik: zasiljen - klinast | SP II Prosthesisi stems | Link,Germany | 127-726/35 | KK230951 | 11002982 | R large-R3/150mm | komad | 28000 | 10% | MARK MEDICAL DOO | 51-3/23
| Implantati za kukove i kolena | 404-1-110/23-11 | 8 | Endoproteza kuka, tip 8 | 2 | Stem proteze: Cementni anatomski, levi i desni, sa kolarom, Konus vrata: 12/14mm, Materijal: legura CoCrMo, CCD ugao: 135*,126*,117*, 7 (sedam ) velicina, Oblik: zasiljen - klinast | SP II Prosthesisi stems | Link,Germany | 127-728/35 | KK230952 | 11002983 | R extrra large-R4/150mm | komad | 28000 | 10% | MARK MEDICAL DOO | 51-3/23
| Implantati za kukove i kolena | 404-1-110/23-11 | 8 | Endoproteza kuka, tip 8 | 2 | Stem proteze: Cementni anatomski, levi i desni, sa kolarom, Konus vrata: 12/14mm, Materijal: legura CoCrMo, CCD ugao: 135*,126*,117*, 7 (sedam ) velicina, Oblik: zasiljen - klinast | SP II Prosthesisi stems | Link,Germany | 127-738/35 | KK230953 | 11002984 | R extrra large plus-R4A/150mm | komad | 28000 | 10% | MARK MEDICAL DOO | 51-3/23
| Implantati za kukove i kolena | 404-1-110/23-11 | 8 | Endoproteza kuka, tip 8 | 2 | Stem proteze: Cementni anatomski, levi i desni, sa kolarom, Konus vrata: 12/14mm, Materijal: legura CoCrMo, CCD ugao: 135*,126*,117*, 7 (sedam ) velicina, Oblik: zasiljen - klinast | SP II Prosthesisi stems | Link,Germany | 127-732/35 | KK230954 | 11002985 | R super large R5A/150mm | komad | 28000 | 10% | MARK MEDICAL DOO | 51-3/23
| Implantati za kukove i kolena | 404-1-110/23-11 | 8 | Endoproteza kuka, tip 8 | 2 | Stem proteze: Cementni anatomski, levi i desni, sa kolarom, Konus vrata: 12/14mm, Materijal: legura CoCrMo, CCD ugao: 135*,126*,117*, 7 (sedam ) velicina, Oblik: zasiljen - klinast | SP II Prosthesisi stems | Link,Germany | 127-721/26 | KK230955 | 11002986 | L extra narrow-l01/150mm | komad | 28000 | 10% | MARK MEDICAL DOO | 51-3/23
| Implantati za kukove i kolena | 404-1-110/23-11 | 8 | Endoproteza kuka, tip 8 | 2 | Stem proteze: Cementni anatomski, levi i desni, sa kolarom, Konus vrata: 12/14mm, Materijal: legura CoCrMo, CCD ugao: 135*,126*,117*, 7 (sedam ) velicina, Oblik: zasiljen - klinast | SP II Prosthesisi stems | Link,Germany | 127-723/26 | KK230956 | 11002987 | L narrow-l1/150mm | komad | 28000 | 10% | MARK MEDICAL DOO | 51-3/23
| Implantati za kukove i kolena | 404-1-110/23-11 | 8 | Endoproteza kuka, tip 8 | 2 | Stem proteze: Cementni anatomski, levi i desni, sa kolarom, Konus vrata: 12/14mm, Materijal: legura CoCrMo, CCD ugao: 135*,126*,117*, 7 (sedam ) velicina, Oblik: zasiljen - klinast | SP II Prosthesisi stems | Link,Germany | 127-725/26 | KK230957 | 11002988 | L medium-l2/150mm | komad | 28000 | 10% | MARK MEDICAL DOO | 51-3/23
| Implantati za kukove i kolena | 404-1-110/23-11 | 8 | Endoproteza kuka, tip 8 | 2 | Stem proteze: Cementni anatomski, levi i desni, sa kolarom, Konus vrata: 12/14mm, Materijal: legura CoCrMo, CCD ugao: 135*,126*,117*, 7 (sedam ) velicina, Oblik: zasiljen - klinast | SP II Prosthesisi stems | Link,Germany | 127-727/26 | KK230958 | 11002989 | L large-l3/150mm | komad | 28000 | 10% | MARK MEDICAL DOO | 51-3/23
| Implantati za kukove i kolena | 404-1-110/23-11 | 8 | Endoproteza kuka, tip 8 | 2 | Stem proteze: Cementni anatomski, levi i desni, sa kolarom, Konus vrata: 12/14mm, Materijal: legura CoCrMo, CCD ugao: 135*,126*,117*, 7 (sedam ) velicina, Oblik: zasiljen - klinast | SP II Prosthesisi stems | Link,Germany | 127-729/26 | KK230959 | 11002990 | L extrra large-l4/150mm | komad | 28000 | 10% | MARK MEDICAL DOO | 51-3/23
| Implantati za kukove i kolena | 404-1-110/23-11 | 8 | Endoproteza kuka, tip 8 | 2 | Stem proteze: Cementni anatomski, levi i desni, sa kolarom, Konus vrata: 12/14mm, Materijal: legura CoCrMo, CCD ugao: 135*,126*,117*, 7 (sedam ) velicina, Oblik: zasiljen - klinast | SP II Prosthesisi stems | Link,Germany | 127-739/26 | KK230960 | 11002991 | L extrra large plus-l4A/150mm | komad | 28000 | 10% | MARK MEDICAL DOO | 51-3/23
| Implantati za kukove i kolena | 404-1-110/23-11 | 8 | Endoproteza kuka, tip 8 | 2 | Stem proteze: Cementni anatomski, levi i desni, sa kolarom, Konus vrata: 12/14mm, Materijal: legura CoCrMo, CCD ugao: 135*,126*,117*, 7 (sedam ) velicina, Oblik: zasiljen - klinast | SP II Prosthesisi stems | Link,Germany | 127-733/26 | KK230961 | 11002992 | L super large L5A/150mm | komad | 28000 | 10% | MARK MEDICAL DOO | 51-3/23
| Implantati za kukove i kolena | 404-1-110/23-11 | 8 | Endoproteza kuka, tip 8 | 2 | Stem proteze: Cementni anatomski, levi i desni, sa kolarom, Konus vrata: 12/14mm, Materijal: legura CoCrMo, CCD ugao: 135*,126*,117*, 7 (sedam ) velicina, Oblik: zasiljen - klinast | SP II Prosthesisi stems | Link,Germany | 127-721/35 | KK230962 | 11002993 | L extra narrow-l01/150mm | komad | 28000 | 10% | MARK MEDICAL DOO | 51-3/23
| Implantati za kukove i kolena | 404-1-110/23-11 | 8 | Endoproteza kuka, tip 8 | 2 | Stem proteze: Cementni anatomski, levi i desni, sa kolarom, Konus vrata: 12/14mm, Materijal: legura CoCrMo, CCD ugao: 135*,126*,117*, 7 (sedam ) velicina, Oblik: zasiljen - klinast | SP II Prosthesisi stems | Link,Germany | 127-723/35 | KK230963 | 11002994 | L narrow-l1/150mm | komad | 28000 | 10% | MARK MEDICAL DOO | 51-3/23
| Implantati za kukove i kolena | 404-1-110/23-11 | 8 | Endoproteza kuka, tip 8 | 2 | Stem proteze: Cementni anatomski, levi i desni, sa kolarom, Konus vrata: 12/14mm, Materijal: legura CoCrMo, CCD ugao: 135*,126*,117*, 7 (sedam ) velicina, Oblik: zasiljen - klinast | SP II Prosthesisi stems | Link,Germany | 127-725/35 | KK230964 | 11002995 | L medium-l2/150mm | komad | 28000 | 10% | MARK MEDICAL DOO | 51-3/23
| Implantati za kukove i kolena | 404-1-110/23-11 | 8 | Endoproteza kuka, tip 8 | 2 | Stem proteze: Cementni anatomski, levi i desni, sa kolarom, Konus vrata: 12/14mm, Materijal: legura CoCrMo, CCD ugao: 135*,126*,117*, 7 (sedam ) velicina, Oblik: zasiljen - klinast | SP II Prosthesisi stems | Link,Germany | 127-727/35 | KK230965 | 11002996 | L large-l3/150mm | komad | 28000 | 10% | MARK MEDICAL DOO | 51-3/23
| Implantati za kukove i kolena | 404-1-110/23-11 | 8 | Endoproteza kuka, tip 8 | 2 | Stem proteze: Cementni anatomski, levi i desni, sa kolarom, Konus vrata: 12/14mm, Materijal: legura CoCrMo, CCD ugao: 135*,126*,117*, 7 (sedam ) velicina, Oblik: zasiljen - klinast | SP II Prosthesisi stems | Link,Germany | 127-729/35 | KK230966 | 11002997 | L extrra large-l4/150mm | komad | 28000 | 10% | MARK MEDICAL DOO | 51-3/23
| Implantati za kukove i kolena | 404-1-110/23-11 | 8 | Endoproteza kuka, tip 8 | 2 | Stem proteze: Cementni anatomski, levi i desni, sa kolarom, Konus vrata: 12/14mm, Materijal: legura CoCrMo, CCD ugao: 135*,126*,117*, 7 (sedam ) velicina, Oblik: zasiljen - klinast | SP II Prosthesisi stems | Link,Germany | 127-739/35 | KK230967 | 11002998 | L extrra large plus-l4A/150mm | komad | 28000 | 10% | MARK MEDICAL DOO | 51-3/23
| Implantati za kukove i kolena | 404-1-110/23-11 | 8 | Endoproteza kuka, tip 8 | 2 | Stem proteze: Cementni anatomski, levi i desni, sa kolarom, Konus vrata: 12/14mm, Materijal: legura CoCrMo, CCD ugao: 135*,126*,117*, 7 (sedam ) velicina, Oblik: zasiljen - klinast | SP II Prosthesisi stems | Link,Germany | 127-733/35 | KK230968 | 11002999 | L super large L5A/150mm | komad | 28000 | 10% | MARK MEDICAL DOO | 51-3/23
| Implantati za kukove i kolena | 404-1-110/23-11 | 8 | Endoproteza kuka, tip 8 | 3 | Bescementni acetabulum: 3 (tri) ili više multicentrično rasporedjenih otvora za fiksaciju zavrtnjima sa duplim nanosom, Način fiksacije:"snap-lock" mehanizam,Velicine: od 42-70mm | TiCap Shell, cluster | Link,Germany | 183-101/42 | KK230969 | 11003000 | 42 for insert A | komad | 40200 | 10% | MARK MEDICAL DOO | 51-3/23
| Implantati za kukove i kolena | 404-1-110/23-11 | 8 | Endoproteza kuka, tip 8 | 3 | Bescementni acetabulum: 3 (tri) ili više multicentrično rasporedjenih otvora za fiksaciju zavrtnjima sa duplim nanosom, Način fiksacije:"snap-lock" mehanizam,Velicine: od 42-70mm | TiCap Shell, cluster | Link,Germany | 183-101/44 | KK230970 | 11003001 | 44 for insert A | komad | 40200 | 10% | MARK MEDICAL DOO | 51-3/23
| Implantati za kukove i kolena | 404-1-110/23-11 | 8 | Endoproteza kuka, tip 8 | 3 | Bescementni acetabulum: 3 (tri) ili više multicentrično rasporedjenih otvora za fiksaciju zavrtnjima sa duplim nanosom, Način fiksacije:"snap-lock" mehanizam,Velicine: od 42-70mm | TiCap Shell, cluster | Link,Germany | 183-101/46 | KK230971 | 11003002 | 46 for insert B | komad | 40200 | 10% | MARK MEDICAL DOO | 51-3/23
| Implantati za kukove i kolena | 404-1-110/23-11 | 8 | Endoproteza kuka, tip 8 | 3 | Bescementni acetabulum: 3 (tri) ili više multicentrično rasporedjenih otvora za fiksaciju zavrtnjima sa duplim nanosom, Način fiksacije:"snap-lock" mehanizam,Velicine: od 42-70mm | TiCap Shell, cluster | Link,Germany | 183-101/48 | KK230972 | 11003003 | 48 for insert B | komad | 40200 | 10% | MARK MEDICAL DOO | 51-3/23
| Implantati za kukove i kolena | 404-1-110/23-11 | 8 | Endoproteza kuka, tip 8 | 3 | Bescementni acetabulum: 3 (tri) ili više multicentrično rasporedjenih otvora za fiksaciju zavrtnjima sa duplim nanosom, Način fiksacije:"snap-lock" mehanizam,Velicine: od 42-70mm | TiCap Shell, cluster | Link,Germany | 183-101/50 | KK230973 | 11003004 | 50 for insert C | komad | 40200 | 10% | MARK MEDICAL DOO | 51-3/23
| Implantati za kukove i kolena | 404-1-110/23-11 | 8 | Endoproteza kuka, tip 8 | 3 | Bescementni acetabulum: 3 (tri) ili više multicentrično rasporedjenih otvora za fiksaciju zavrtnjima sa duplim nanosom, Način fiksacije:"snap-lock" mehanizam,Velicine: od 42-70mm | TiCap Shell, cluster | Link,Germany | 183-101/52 | KK230974 | 11003005 | 52 for insert C | komad | 40200 | 10% | MARK MEDICAL DOO | 51-3/23
| Implantati za kukove i kolena | 404-1-110/23-11 | 8 | Endoproteza kuka, tip 8 | 3 | Bescementni acetabulum: 3 (tri) ili više multicentrično rasporedjenih otvora za fiksaciju zavrtnjima sa duplim nanosom, Način fiksacije:"snap-lock" mehanizam,Velicine: od 42-70mm | TiCap Shell, cluster | Link,Germany | 183-101/54 | KK230975 | 11003006 | 54 for insert D | komad | 40200 | 10% | MARK MEDICAL DOO | 51-3/23
| Implantati za kukove i kolena | 404-1-110/23-11 | 8 | Endoproteza kuka, tip 8 | 3 | Bescementni acetabulum: 3 (tri) ili više multicentrično rasporedjenih otvora za fiksaciju zavrtnjima sa duplim nanosom, Način fiksacije:"snap-lock" mehanizam,Velicine: od 42-70mm | TiCap Shell, cluster | Link,Germany | 183-101/56 | KK230976 | 11003007 | 56 for insert D | komad | 40200 | 10% | MARK MEDICAL DOO | 51-3/23
| Implantati za kukove i kolena | 404-1-110/23-11 | 8 | Endoproteza kuka, tip 8 | 3 | Bescementni acetabulum: 3 (tri) ili više multicentrično rasporedjenih otvora za fiksaciju zavrtnjima sa duplim nanosom, Način fiksacije:"snap-lock" mehanizam,Velicine: od 42-70mm | TiCap Shell, cluster | Link,Germany | 183-101/58 | KK230977 | 11003008 | 58 for insert E | komad | 40200 | 10% | MARK MEDICAL DOO | 51-3/23
| Implantati za kukove i kolena | 404-1-110/23-11 | 8 | Endoproteza kuka, tip 8 | 3 | Bescementni acetabulum: 3 (tri) ili više multicentrično rasporedjenih otvora za fiksaciju zavrtnjima sa duplim nanosom, Način fiksacije:"snap-lock" mehanizam,Velicine: od 42-70mm | TiCap Shell, cluster | Link,Germany | 183-101/60 | KK230978 | 11003009 | 60 for insert E | komad | 40200 | 10% | MARK MEDICAL DOO | 51-3/23
| Implantati za kukove i kolena | 404-1-110/23-11 | 8 | Endoproteza kuka, tip 8 | 3 | Bescementni acetabulum: 3 (tri) ili više multicentrično rasporedjenih otvora za fiksaciju zavrtnjima sa duplim nanosom, Način fiksacije:"snap-lock" mehanizam,Velicine: od 42-70mm | TiCap Shell, cluster | Link,Germany | 183-101/62 | KK230979 | 11003010 | 62 for insert F | komad | 40200 | 10% | MARK MEDICAL DOO | 51-3/23
| Implantati za kukove i kolena | 404-1-110/23-11 | 8 | Endoproteza kuka, tip 8 | 3 | Bescementni acetabulum: 3 (tri) ili više multicentrično rasporedjenih otvora za fiksaciju zavrtnjima sa duplim nanosom, Način fiksacije:"snap-lock" mehanizam,Velicine: od 42-70mm | TiCap Shell, cluster | Link,Germany | 183-101/64 | KK230980 | 11003011 | 64 for insert F | komad | 40200 | 10% | MARK MEDICAL DOO | 51-3/23
| Implantati za kukove i kolena | 404-1-110/23-11 | 8 | Endoproteza kuka, tip 8 | 3 | Bescementni acetabulum: 3 (tri) ili više multicentrično rasporedjenih otvora za fiksaciju zavrtnjima sa duplim nanosom, Način fiksacije:"snap-lock" mehanizam,Velicine: od 42-70mm | TiCap Shell, cluster | Link,Germany | 183-101/66 | KK230981 | 11003012 | 66 for insert F | komad | 40200 | 10% | MARK MEDICAL DOO | 51-3/23
| Implantati za kukove i kolena | 404-1-110/23-11 | 8 | Endoproteza kuka, tip 8 | 3 | Bescementni acetabulum: 3 (tri) ili više multicentrično rasporedjenih otvora za fiksaciju zavrtnjima sa duplim nanosom, Način fiksacije:"snap-lock" mehanizam,Velicine: od 42-70mm | TiCap Shell, cluster | Link,Germany | 183-101/68 | KK230982 | 11003013 | 68 for insert F | komad | 40200 | 10% | MARK MEDICAL DOO | 51-3/23
| Implantati za kukove i kolena | 404-1-110/23-11 | 8 | Endoproteza kuka, tip 8 | 3 | Bescementni acetabulum: 3 (tri) ili više multicentrično rasporedjenih otvora za fiksaciju zavrtnjima sa duplim nanosom, Način fiksacije:"snap-lock" mehanizam,Velicine: od 42-70mm | TiCap Shell, cluster | Link,Germany | 183-101/70 | KK230983 | 11003014 | 70 for insert F | komad | 40200 | 10% | MARK MEDICAL DOO | 51-3/23
| Implantati za kukove i kolena | 404-1-110/23-11 | 8 | Endoproteza kuka, tip 8 | 3 | Bescementni acetabulum: 3 (tri) ili više multicentrično rasporedjenih otvora za fiksaciju zavrtnjima sa duplim nanosom, Način fiksacije:"snap-lock" mehanizam,Velicine: od 42-70mm | TiCaP Shell, Multi Hole | Link,Germany | 183-301/50 | KK230984 | 11003015 | 50 for insert C | komad | 40200 | 10% | MARK MEDICAL DOO | 51-3/23
| Implantati za kukove i kolena | 404-1-110/23-11 | 8 | Endoproteza kuka, tip 8 | 3 | Bescementni acetabulum: 3 (tri) ili više multicentrično rasporedjenih otvora za fiksaciju zavrtnjima sa duplim nanosom, Način fiksacije:"snap-lock" mehanizam,Velicine: od 42-70mm | TiCaP Shell, Multi Hole | Link,Germany | 183-301/52 | KK230985 | 11003016 | 52 for insert C | komad | 40200 | 10% | MARK MEDICAL DOO | 51-3/23
| Implantati za kukove i kolena | 404-1-110/23-11 | 8 | Endoproteza kuka, tip 8 | 3 | Bescementni acetabulum: 3 (tri) ili više multicentrično rasporedjenih otvora za fiksaciju zavrtnjima sa duplim nanosom, Način fiksacije:"snap-lock" mehanizam,Velicine: od 42-70mm | TiCaP Shell, Multi Hole | Link,Germany | 183-301/54 | KK230986 | 11003017 | 54 for insert D | komad | 40200 | 10% | MARK MEDICAL DOO | 51-3/23
| Implantati za kukove i kolena | 404-1-110/23-11 | 8 | Endoproteza kuka, tip 8 | 3 | Bescementni acetabulum: 3 (tri) ili više multicentrično rasporedjenih otvora za fiksaciju zavrtnjima sa duplim nanosom, Način fiksacije:"snap-lock" mehanizam,Velicine: od 42-70mm | TiCaP Shell, Multi Hole | Link,Germany | 183-301/56 | KK230987 | 11003018 | 56 for insert D | komad | 40200 | 10% | MARK MEDICAL DOO | 51-3/23
| Implantati za kukove i kolena | 404-1-110/23-11 | 8 | Endoproteza kuka, tip 8 | 3 | Bescementni acetabulum: 3 (tri) ili više multicentrično rasporedjenih otvora za fiksaciju zavrtnjima sa duplim nanosom, Način fiksacije:"snap-lock" mehanizam,Velicine: od 42-70mm | TiCaP Shell, Multi Hole | Link,Germany | 183-301/58 | KK230988 | 11003019 | 58 for insert E | komad | 40200 | 10% | MARK MEDICAL DOO | 51-3/23
| Implantati za kukove i kolena | 404-1-110/23-11 | 8 | Endoproteza kuka, tip 8 | 3 | Bescementni acetabulum: 3 (tri) ili više multicentrično rasporedjenih otvora za fiksaciju zavrtnjima sa duplim nanosom, Način fiksacije:"snap-lock" mehanizam,Velicine: od 42-70mm | TiCaP Shell, Multi Hole | Link,Germany | 183-301/60 | KK230989 | 11003020 | 60 for insert E | komad | 40200 | 10% | MARK MEDICAL DOO | 51-3/23
| Implantati za kukove i kolena | 404-1-110/23-11 | 8 | Endoproteza kuka, tip 8 | 3 | Bescementni acetabulum: 3 (tri) ili više multicentrično rasporedjenih otvora za fiksaciju zavrtnjima sa duplim nanosom, Način fiksacije:"snap-lock" mehanizam,Velicine: od 42-70mm | TiCaP Shell, Multi Hole | Link,Germany | 183-301/62 | KK230990 | 11003021 | 62 for insert F | komad | 40200 | 10% | MARK MEDICAL DOO | 51-3/23
| Implantati za kukove i kolena | 404-1-110/23-11 | 8 | Endoproteza kuka, tip 8 | 3 | Bescementni acetabulum: 3 (tri) ili više multicentrično rasporedjenih otvora za fiksaciju zavrtnjima sa duplim nanosom, Način fiksacije:"snap-lock" mehanizam,Velicine: od 42-70mm | TiCaP Shell, Multi Hole | Link,Germany | 183-301/64 | KK230991 | 11003022 | 64 for insert F | komad | 40200 | 10% | MARK MEDICAL DOO | 51-3/23
| Implantati za kukove i kolena | 404-1-110/23-11 | 8 | Endoproteza kuka, tip 8 | 3 | Bescementni acetabulum: 3 (tri) ili više multicentrično rasporedjenih otvora za fiksaciju zavrtnjima sa duplim nanosom, Način fiksacije:"snap-lock" mehanizam,Velicine: od 42-70mm | TiCaP Shell, Multi Hole | Link,Germany | 183-301/68 | KK230992 | 11003023 | 66 for insert F | komad | 40200 | 10% | MARK MEDICAL DOO | 51-3/23
| Implantati za kukove i kolena | 404-1-110/23-11 | 8 | Endoproteza kuka, tip 8 | 3 | Bescementni acetabulum: 3 (tri) ili više multicentrično rasporedjenih otvora za fiksaciju zavrtnjima sa duplim nanosom, Način fiksacije:"snap-lock" mehanizam,Velicine: od 42-70mm | TiCaP Shell, Multi Hole | Link,Germany | 183-301/70 | KK230993 | 11003024 | 68 for insert F | komad | 40200 | 10% | MARK MEDICAL DOO | 51-3/23
| Implantati za kukove i kolena | 404-1-110/23-11 | 8 | Endoproteza kuka, tip 8 | 3 | Bescementni acetabulum: 3 (tri) ili više multicentrično rasporedjenih otvora za fiksaciju zavrtnjima sa duplim nanosom, Način fiksacije:"snap-lock" mehanizam,Velicine: od 42-70mm | TiCaP Shell, Multi Hole | Link,Germany | 183-301/72 | KK230994 | 11003025 | 70 for insert F | komad | 40200 | 10% | MARK MEDICAL DOO | 51-3/23
| Implantati za kukove i kolena | 404-1-110/23-11 | 8 | Endoproteza kuka, tip 8 | 4 | Insert: Materijal X-Linked, Dimenzije: Oslanjajuća površina prečnika 28mm,32mm,36mm | Insert standard | Link,Germany | 183-350/28 | KK230995 | 11003026 | Insert A for head 28 | komad | 15000 | 10% | MARK MEDICAL DOO | 51-3/23
| Implantati za kukove i kolena | 404-1-110/23-11 | 8 | Endoproteza kuka, tip 8 | 4 | Insert: Materijal X-Linked, Dimenzije: Oslanjajuća površina prečnika 28mm,32mm,36mm | Insert standard | Link,Germany | 183-351/28 | KK230996 | 11003027 | Insert B for head 28 | komad | 15000 | 10% | MARK MEDICAL DOO | 51-3/23
| Implantati za kukove i kolena | 404-1-110/23-11 | 8 | Endoproteza kuka, tip 8 | 4 | Insert: Materijal X-Linked, Dimenzije: Oslanjajuća površina prečnika 28mm,32mm,36mm | Insert standard | Link,Germany | 183-351/32 | KK230997 | 11003028 | Insert B for head 32 | komad | 15000 | 10% | MARK MEDICAL DOO | 51-3/23
| Implantati za kukove i kolena | 404-1-110/23-11 | 8 | Endoproteza kuka, tip 8 | 4 | Insert: Materijal X-Linked, Dimenzije: Oslanjajuća površina prečnika 28mm,32mm,36mm | Insert standard | Link,Germany | 183-352/28 | KK230998 | 11003029 | Insert C for head 28 | komad | 15000 | 10% | MARK MEDICAL DOO | 51-3/23
| Implantati za kukove i kolena | 404-1-110/23-11 | 8 | Endoproteza kuka, tip 8 | 4 | Insert: Materijal X-Linked, Dimenzije: Oslanjajuća površina prečnika 28mm,32mm,36mm | Insert standard | Link,Germany | 183-352/32 | KK230999 | 11003030 | Insert C for head 32 | komad | 15000 | 10% | MARK MEDICAL DOO | 51-3/23
| Implantati za kukove i kolena | 404-1-110/23-11 | 8 | Endoproteza kuka, tip 8 | 4 | Insert: Materijal X-Linked, Dimenzije: Oslanjajuća površina prečnika 28mm,32mm,36mm | Insert standard | Link,Germany | 183-352/36 | KK231000 | 11003031 | Insert C for head 36 | komad | 15000 | 10% | MARK MEDICAL DOO | 51-3/23
| Implantati za kukove i kolena | 404-1-110/23-11 | 8 | Endoproteza kuka, tip 8 | 4 | Insert: Materijal X-Linked, Dimenzije: Oslanjajuća površina prečnika 28mm,32mm,36mm | Insert standard | Link,Germany | 183-353/28 | KK231001 | 11003032 | Insert D for head 28 | komad | 15000 | 10% | MARK MEDICAL DOO | 51-3/23
| Implantati za kukove i kolena | 404-1-110/23-11 | 8 | Endoproteza kuka, tip 8 | 4 | Insert: Materijal X-Linked, Dimenzije: Oslanjajuća površina prečnika 28mm,32mm,36mm | Insert standard | Link,Germany | 183-353/32 | KK231002 | 11003033 | Insert D for head 32 | komad | 15000 | 10% | MARK MEDICAL DOO | 51-3/23
| Implantati za kukove i kolena | 404-1-110/23-11 | 8 | Endoproteza kuka, tip 8 | 4 | Insert: Materijal X-Linked, Dimenzije: Oslanjajuća površina prečnika 28mm,32mm,36mm | Insert standard | Link,Germany | 183-353/36 | KK231003 | 11003034 | Insert D for head 36 | komad | 15000 | 10% | MARK MEDICAL DOO | 51-3/23
| Implantati za kukove i kolena | 404-1-110/23-11 | 8 | Endoproteza kuka, tip 8 | 4 | Insert: Materijal X-Linked, Dimenzije: Oslanjajuća površina prečnika 28mm,32mm,36mm | Insert standard | Link,Germany | 183-354/28 | KK231004 | 11003035 | Insert E for head 28 | komad | 15000 | 10% | MARK MEDICAL DOO | 51-3/23
| Implantati za kukove i kolena | 404-1-110/23-11 | 8 | Endoproteza kuka, tip 8 | 4 | Insert: Materijal X-Linked, Dimenzije: Oslanjajuća površina prečnika 28mm,32mm,36mm | Insert standard | Link,Germany | 183-354/32 | KK231005 | 11003036 | Insert E for head 32 | komad | 15000 | 10% | MARK MEDICAL DOO | 51-3/23
| Implantati za kukove i kolena | 404-1-110/23-11 | 8 | Endoproteza kuka, tip 8 | 4 | Insert: Materijal X-Linked, Dimenzije: Oslanjajuća površina prečnika 28mm,32mm,36mm | Insert standard | Link,Germany | 183-354/36 | KK231006 | 11003037 | Insert E for head 36 | komad | 15000 | 10% | MARK MEDICAL DOO | 51-3/23
| Implantati za kukove i kolena | 404-1-110/23-11 | 8 | Endoproteza kuka, tip 8 | 4 | Insert: Materijal X-Linked, Dimenzije: Oslanjajuća površina prečnika 28mm,32mm,36mm | Insert standard | Link,Germany | 183-355/28 | KK231007 | 11003038 | Insert F for head 28 | komad | 15000 | 10% | MARK MEDICAL DOO | 51-3/23
| Implantati za kukove i kolena | 404-1-110/23-11 | 8 | Endoproteza kuka, tip 8 | 4 | Insert: Materijal X-Linked, Dimenzije: Oslanjajuća površina prečnika 28mm,32mm,36mm | Insert standard | Link,Germany | 183-355/32 | KK231008 | 11003039 | Insert F for head 32 | komad | 15000 | 10% | MARK MEDICAL DOO | 51-3/23
| Implantati za kukove i kolena | 404-1-110/23-11 | 8 | Endoproteza kuka, tip 8 | 4 | Insert: Materijal X-Linked, Dimenzije: Oslanjajuća površina prečnika 28mm,32mm,36mm | Insert standard | Link,Germany | 183-355/36 | KK231009 | 11003040 | Insert F for head 36 | komad | 15000 | 10% | MARK MEDICAL DOO | 51-3/23
| Implantati za kukove i kolena | 404-1-110/23-11 | 8 | Endoproteza kuka, tip 8 | 4 | Insert: Materijal X-Linked, Dimenzije: Oslanjajuća površina prečnika 28mm,32mm,36mm | Insert Anti-luxation | Link,Germany | 183-740/28 | KK231010 | 11003041 | Insert A for head 28 | komad | 15000 | 10% | MARK MEDICAL DOO | 51-3/23
| Implantati za kukove i kolena | 404-1-110/23-11 | 8 | Endoproteza kuka, tip 8 | 4 | Insert: Materijal X-Linked, Dimenzije: Oslanjajuća površina prečnika 28mm,32mm,36mm | Insert Anti-luxation | Link,Germany | 183-741/28 | KK231011 | 11003042 | Insert B for head 28 | komad | 15000 | 10% | MARK MEDICAL DOO | 51-3/23
| Implantati za kukove i kolena | 404-1-110/23-11 | 8 | Endoproteza kuka, tip 8 | 4 | Insert: Materijal X-Linked, Dimenzije: Oslanjajuća površina prečnika 28mm,32mm,36mm | Insert Anti-luxation | Link,Germany | 183-741/32 | KK231012 | 11003043 | Insert B for head 32 | komad | 15000 | 10% | MARK MEDICAL DOO | 51-3/23
| Implantati za kukove i kolena | 404-1-110/23-11 | 8 | Endoproteza kuka, tip 8 | 4 | Insert: Materijal X-Linked, Dimenzije: Oslanjajuća površina prečnika 28mm,32mm,36mm | Insert Anti-luxation | Link,Germany | 183-742/28 | KK231013 | 11003044 | Insert C for head 28 | komad | 15000 | 10% | MARK MEDICAL DOO | 51-3/23
| Implantati za kukove i kolena | 404-1-110/23-11 | 8 | Endoproteza kuka, tip 8 | 4 | Insert: Materijal X-Linked, Dimenzije: Oslanjajuća površina prečnika 28mm,32mm,36mm | Insert Anti-luxation | Link,Germany | 183-742/32 | KK231014 | 11003045 | Insert C for head 32 | komad | 15000 | 10% | MARK MEDICAL DOO | 51-3/23
| Implantati za kukove i kolena | 404-1-110/23-11 | 8 | Endoproteza kuka, tip 8 | 4 | Insert: Materijal X-Linked, Dimenzije: Oslanjajuća površina prečnika 28mm,32mm,36mm | Insert Anti-luxation | Link,Germany | 183-742/36 | KK231015 | 11003046 | Insert C for head 36 | komad | 15000 | 10% | MARK MEDICAL DOO | 51-3/23
| Implantati za kukove i kolena | 404-1-110/23-11 | 8 | Endoproteza kuka, tip 8 | 4 | Insert: Materijal X-Linked, Dimenzije: Oslanjajuća površina prečnika 28mm,32mm,36mm | Insert Anti-luxation | Link,Germany | 183-743/28 | KK231016 | 11003047 | Insert D for head 28 | komad | 15000 | 10% | MARK MEDICAL DOO | 51-3/23
| Implantati za kukove i kolena | 404-1-110/23-11 | 8 | Endoproteza kuka, tip 8 | 4 | Insert: Materijal X-Linked, Dimenzije: Oslanjajuća površina prečnika 28mm,32mm,36mm | Insert Anti-luxation | Link,Germany | 183-743/32 | KK231017 | 11003048 | Insert D for head 32 | komad | 15000 | 10% | MARK MEDICAL DOO | 51-3/23
| Implantati za kukove i kolena | 404-1-110/23-11 | 8 | Endoproteza kuka, tip 8 | 4 | Insert: Materijal X-Linked, Dimenzije: Oslanjajuća površina prečnika 28mm,32mm,36mm | Insert Anti-luxation | Link,Germany | 183-743/36 | KK231018 | 11003049 | Insert D for head 36 | komad | 15000 | 10% | MARK MEDICAL DOO | 51-3/23
| Implantati za kukove i kolena | 404-1-110/23-11 | 8 | Endoproteza kuka, tip 8 | 4 | Insert: Materijal X-Linked, Dimenzije: Oslanjajuća površina prečnika 28mm,32mm,36mm | Insert Anti-luxation | Link,Germany | 183-744/28 | KK231019 | 11003050 | Insert E for head 28 | komad | 15000 | 10% | MARK MEDICAL DOO | 51-3/23
| Implantati za kukove i kolena | 404-1-110/23-11 | 8 | Endoproteza kuka, tip 8 | 4 | Insert: Materijal X-Linked, Dimenzije: Oslanjajuća površina prečnika 28mm,32mm,36mm | Insert Anti-luxation | Link,Germany | 183-744/32 | KK231020 | 11003051 | Insert E for head 32 | komad | 15000 | 10% | MARK MEDICAL DOO | 51-3/23
| Implantati za kukove i kolena | 404-1-110/23-11 | 8 | Endoproteza kuka, tip 8 | 4 | Insert: Materijal X-Linked, Dimenzije: Oslanjajuća površina prečnika 28mm,32mm,36mm | Insert Anti-luxation | Link,Germany | 183-744/36 | KK231021 | 11003052 | Insert E for head 36 | komad | 15000 | 10% | MARK MEDICAL DOO | 51-3/23
| Implantati za kukove i kolena | 404-1-110/23-11 | 8 | Endoproteza kuka, tip 8 | 4 | Insert: Materijal X-Linked, Dimenzije: Oslanjajuća površina prečnika 28mm,32mm,36mm | Insert Anti-luxation | Link,Germany | 183-745/28 | KK231022 | 11003053 | Insert F for head 28 | komad | 15000 | 10% | MARK MEDICAL DOO | 51-3/23
| Implantati za kukove i kolena | 404-1-110/23-11 | 8 | Endoproteza kuka, tip 8 | 4 | Insert: Materijal X-Linked, Dimenzije: Oslanjajuća površina prečnika 28mm,32mm,36mm | Insert Anti-luxation | Link,Germany | 183-745/32 | KK231023 | 11003054 | Insert F for head 32 | komad | 15000 | 10% | MARK MEDICAL DOO | 51-3/23
| Implantati za kukove i kolena | 404-1-110/23-11 | 8 | Endoproteza kuka, tip 8 | 4 | Insert: Materijal X-Linked, Dimenzije: Oslanjajuća površina prečnika 28mm,32mm,36mm | Insert Anti-luxation | Link,Germany | 183-745/36 | KK231024 | 11003055 | Insert F for head 36 | komad | 15000 | 10% | MARK MEDICAL DOO | 51-3/23
| Implantati za kukove i kolena | 404-1-110/23-11 | 8 | Endoproteza kuka, tip 8 | 5 | Cementni acetabulum: UHMWPE, snap-fit efekat, velicine najmanje 12 velicina u razmaku od po 2mm, Oslanjajuća površina prečnika 24mm,28mm i 32mm | Lubinus Polyethylene Acetabular cup | Link,Germany | 104-105 | KK231025 | 11003056 | 24mm | komad | 25250 | 10% | MARK MEDICAL DOO | 51-3/23
| Implantati za kukove i kolena | 404-1-110/23-11 | 8 | Endoproteza kuka, tip 8 | 5 | Cementni acetabulum: UHMWPE, snap-fit efekat, velicine najmanje 12 velicina u razmaku od po 2mm, Oslanjajuća površina prečnika 24mm,28mm i 32mm | Lubinus Polyethylene Acetabular cup | Link,Germany | 101-102 | KK231026 | 11003057 | 28mm | komad | 25250 | 10% | MARK MEDICAL DOO | 51-3/23
| Implantati za kukove i kolena | 404-1-110/23-11 | 8 | Endoproteza kuka, tip 8 | 5 | Cementni acetabulum: UHMWPE, snap-fit efekat, velicine najmanje 12 velicina u razmaku od po 2mm, Oslanjajuća površina prečnika 24mm,28mm i 32mm | Lubinus Polyethylene Acetabular cup | Link,Germany | 101-104 | KK231027 | 11003058 | 28mm | komad | 25250 | 10% | MARK MEDICAL DOO | 51-3/23
| Implantati za kukove i kolena | 404-1-110/23-11 | 8 | Endoproteza kuka, tip 8 | 5 | Cementni acetabulum: UHMWPE, snap-fit efekat, velicine najmanje 12 velicina u razmaku od po 2mm, Oslanjajuća površina prečnika 24mm,28mm i 32mm | Lubinus Polyethylene Acetabular cup | Link,Germany | 101-106 | KK231028 | 11003059 | 28mm | komad | 25250 | 10% | MARK MEDICAL DOO | 51-3/23
| Implantati za kukove i kolena | 404-1-110/23-11 | 8 | Endoproteza kuka, tip 8 | 5 | Cementni acetabulum: UHMWPE, snap-fit efekat, velicine najmanje 12 velicina u razmaku od po 2mm, Oslanjajuća površina prečnika 24mm,28mm i 32mm | Lubinus Polyethylene Acetabular cup | Link,Germany | 101-108 | KK231029 | 11003060 | 28mm | komad | 25250 | 10% | MARK MEDICAL DOO | 51-3/23
| Implantati za kukove i kolena | 404-1-110/23-11 | 8 | Endoproteza kuka, tip 8 | 5 | Cementni acetabulum: UHMWPE, snap-fit efekat, velicine najmanje 12 velicina u razmaku od po 2mm, Oslanjajuća površina prečnika 24mm,28mm i 32mm | Lubinus Polyethylene Acetabular cup | Link,Germany | 101-110 | KK231030 | 11003061 | 28mm | komad | 25250 | 10% | MARK MEDICAL DOO | 51-3/23
| Implantati za kukove i kolena | 404-1-110/23-11 | 8 | Endoproteza kuka, tip 8 | 5 | Cementni acetabulum: UHMWPE, snap-fit efekat, velicine najmanje 12 velicina u razmaku od po 2mm, Oslanjajuća površina prečnika 24mm,28mm i 32mm | Lubinus Polyethylene Acetabular cup | Link,Germany | 101-112 | KK231031 | 11003062 | 28mm | komad | 25250 | 10% | MARK MEDICAL DOO | 51-3/23
| Implantati za kukove i kolena | 404-1-110/23-11 | 8 | Endoproteza kuka, tip 8 | 5 | Cementni acetabulum: UHMWPE, snap-fit efekat, velicine najmanje 12 velicina u razmaku od po 2mm, Oslanjajuća površina prečnika 24mm,28mm i 32mm | Lubinus Polyethylene Acetabular cup | Link,Germany | 101-114 | KK231032 | 11003063 | 28mm | komad | 25250 | 10% | MARK MEDICAL DOO | 51-3/23
| Implantati za kukove i kolena | 404-1-110/23-11 | 8 | Endoproteza kuka, tip 8 | 5 | Cementni acetabulum: UHMWPE, snap-fit efekat, velicine najmanje 12 velicina u razmaku od po 2mm, Oslanjajuća površina prečnika 24mm,28mm i 32mm | Lubinus Polyethylene Acetabular cup | Link,Germany | 101-116 | KK231033 | 11003064 | 28mm | komad | 25250 | 10% | MARK MEDICAL DOO | 51-3/23
| Implantati za kukove i kolena | 404-1-110/23-11 | 8 | Endoproteza kuka, tip 8 | 5 | Cementni acetabulum: UHMWPE, snap-fit efekat, velicine najmanje 12 velicina u razmaku od po 2mm, Oslanjajuća površina prečnika 24mm,28mm i 32mm | Lubinus Polyethylene Acetabular cup | Link,Germany | 101-117 | KK231034 | 11003065 | 28mm | komad | 25250 | 10% | MARK MEDICAL DOO | 51-3/23
| Implantati za kukove i kolena | 404-1-110/23-11 | 8 | Endoproteza kuka, tip 8 | 5 | Cementni acetabulum: UHMWPE, snap-fit efekat, velicine najmanje 12 velicina u razmaku od po 2mm, Oslanjajuća površina prečnika 24mm,28mm i 32mm | Lubinus Polyethylene Acetabular cup | Link,Germany | 101-118 | KK231035 | 11003066 | 28mm | komad | 25250 | 10% | MARK MEDICAL DOO | 51-3/23
| Implantati za kukove i kolena | 404-1-110/23-11 | 8 | Endoproteza kuka, tip 8 | 5 | Cementni acetabulum: UHMWPE, snap-fit efekat, velicine najmanje 12 velicina u razmaku od po 2mm, Oslanjajuća površina prečnika 24mm,28mm i 32mm | Lubinus Polyethylene Acetabular cup | Link,Germany | 101-119 | KK231036 | 11003067 | 28mm | komad | 25250 | 10% | MARK MEDICAL DOO | 51-3/23
| Implantati za kukove i kolena | 404-1-110/23-11 | 8 | Endoproteza kuka, tip 8 | 5 | Cementni acetabulum: UHMWPE, snap-fit efekat, velicine najmanje 12 velicina u razmaku od po 2mm, Oslanjajuća površina prečnika 24mm,28mm i 32mm | Lubinus Polyethylene Acetabular cup | Link,Germany | 102-104 | KK231037 | 11003068 | 32mm | komad | 25250 | 10% | MARK MEDICAL DOO | 51-3/23
| Implantati za kukove i kolena | 404-1-110/23-11 | 8 | Endoproteza kuka, tip 8 | 5 | Cementni acetabulum: UHMWPE, snap-fit efekat, velicine najmanje 12 velicina u razmaku od po 2mm, Oslanjajuća površina prečnika 24mm,28mm i 32mm | Lubinus Polyethylene Acetabular cup | Link,Germany | 102-106 | KK231038 | 11003069 | 32mm | komad | 25250 | 10% | MARK MEDICAL DOO | 51-3/23
| Implantati za kukove i kolena | 404-1-110/23-11 | 8 | Endoproteza kuka, tip 8 | 5 | Cementni acetabulum: UHMWPE, snap-fit efekat, velicine najmanje 12 velicina u razmaku od po 2mm, Oslanjajuća površina prečnika 24mm,28mm i 32mm | Lubinus Polyethylene Acetabular cup | Link,Germany | 102-108 | KK231039 | 11003070 | 32mm | komad | 25250 | 10% | MARK MEDICAL DOO | 51-3/23
| Implantati za kukove i kolena | 404-1-110/23-11 | 8 | Endoproteza kuka, tip 8 | 5 | Cementni acetabulum: UHMWPE, snap-fit efekat, velicine najmanje 12 velicina u razmaku od po 2mm, Oslanjajuća površina prečnika 24mm,28mm i 32mm | Lubinus Polyethylene Acetabular cup | Link,Germany | 102-110 | KK231040 | 11003071 | 32mm | komad | 25250 | 10% | MARK MEDICAL DOO | 51-3/23
| Implantati za kukove i kolena | 404-1-110/23-11 | 8 | Endoproteza kuka, tip 8 | 5 | Cementni acetabulum: UHMWPE, snap-fit efekat, velicine najmanje 12 velicina u razmaku od po 2mm, Oslanjajuća površina prečnika 24mm,28mm i 32mm | Lubinus Polyethylene Acetabular cup | Link,Germany | 102-112 | KK231041 | 11003072 | 32mm | komad | 25250 | 10% | MARK MEDICAL DOO | 51-3/23
| Implantati za kukove i kolena | 404-1-110/23-11 | 8 | Endoproteza kuka, tip 8 | 5 | Cementni acetabulum: UHMWPE, snap-fit efekat, velicine najmanje 12 velicina u razmaku od po 2mm, Oslanjajuća površina prečnika 24mm,28mm i 32mm | Lubinus Polyethylene Acetabular cup | Link,Germany | 102-114 | KK231042 | 11003073 | 32mm | komad | 25250 | 10% | MARK MEDICAL DOO | 51-3/23
| Implantati za kukove i kolena | 404-1-110/23-11 | 8 | Endoproteza kuka, tip 8 | 5 | Cementni acetabulum: UHMWPE, snap-fit efekat, velicine najmanje 12 velicina u razmaku od po 2mm, Oslanjajuća površina prečnika 24mm,28mm i 32mm | Lubinus Polyethylene Acetabular cup | Link,Germany | 102-116 | KK231043 | 11003074 | 32mm | komad | 25250 | 10% | MARK MEDICAL DOO | 51-3/23
| Implantati za kukove i kolena | 404-1-110/23-11 | 8 | Endoproteza kuka, tip 8 | 5 | Cementni acetabulum: UHMWPE, snap-fit efekat, velicine najmanje 12 velicina u razmaku od po 2mm, Oslanjajuća površina prečnika 24mm,28mm i 32mm | Lubinus Polyethylene Acetabular cup | Link,Germany | 102-117 | KK231044 | 11003075 | 32mm | komad | 25250 | 10% | MARK MEDICAL DOO | 51-3/23
| Implantati za kukove i kolena | 404-1-110/23-11 | 8 | Endoproteza kuka, tip 8 | 5 | Cementni acetabulum: UHMWPE, snap-fit efekat, velicine najmanje 12 velicina u razmaku od po 2mm, Oslanjajuća površina prečnika 24mm,28mm i 32mm | Lubinus Polyethylene Acetabular cup | Link,Germany | 102-118 | KK231045 | 11003076 | 32mm | komad | 25250 | 10% | MARK MEDICAL DOO | 51-3/23
| Implantati za kukove i kolena | 404-1-110/23-11 | 8 | Endoproteza kuka, tip 8 | 5 | Cementni acetabulum: UHMWPE, snap-fit efekat, velicine najmanje 12 velicina u razmaku od po 2mm, Oslanjajuća površina prečnika 24mm,28mm i 32mm | Lubinus Polyethylene Acetabular cup | Link,Germany | 102-119 | KK231046 | 11003077 | 32mm | komad | 25250 | 10% | MARK MEDICAL DOO | 51-3/23
| Implantati za kukove i kolena | 404-1-110/23-11 | 8 | Endoproteza kuka, tip 8 | 6 | Glava: 4 duzine, Materijal: legura CoCrMo, Prečnik: 24,28,32,36, konus 12/14mm | Prosthesisi Heads B CoCrMo | Link,Germany | 198-824/01 | KK231047 | 11003078 | short neck, -3.5mm, head 24mm | komad | 14000 | 10% | MARK MEDICAL DOO | 51-3/23
| Implantati za kukove i kolena | 404-1-110/23-11 | 8 | Endoproteza kuka, tip 8 | 6 | Glava: 4 duzine, Materijal: legura CoCrMo, Prečnik: 24,28,32,36, konus 12/14mm | Prosthesisi Heads B CoCrMo | Link,Germany | 198-824/02 | KK231048 | 11003079 | medium neck -0mm, head 24mm | komad | 14000 | 10% | MARK MEDICAL DOO | 51-3/23
| Implantati za kukove i kolena | 404-1-110/23-11 | 8 | Endoproteza kuka, tip 8 | 6 | Glava: 4 duzine, Materijal: legura CoCrMo, Prečnik: 24,28,32,36, konus 12/14mm | Prosthesisi Heads B CoCrMo | Link,Germany | 198-828/01 | KK231049 | 11003080 | short neck, -3.5mm, head 28mm | komad | 14000 | 10% | MARK MEDICAL DOO | 51-3/23
| Implantati za kukove i kolena | 404-1-110/23-11 | 8 | Endoproteza kuka, tip 8 | 6 | Glava: 4 duzine, Materijal: legura CoCrMo, Prečnik: 24,28,32,36, konus 12/14mm | Prosthesisi Heads B CoCrMo | Link,Germany | 198-828/02 | KK231050 | 11003081 | medium neck, 0mm, head 28mm | komad | 14000 | 10% | MARK MEDICAL DOO | 51-3/23
| Implantati za kukove i kolena | 404-1-110/23-11 | 8 | Endoproteza kuka, tip 8 | 6 | Glava: 4 duzine, Materijal: legura CoCrMo, Prečnik: 24,28,32,36, konus 12/14mm | Prosthesisi Heads B CoCrMo | Link,Germany | 198-828/03 | KK231051 | 11003082 | long neck, +3.5mm, head 28mm | komad | 14000 | 10% | MARK MEDICAL DOO | 51-3/23
| Implantati za kukove i kolena | 404-1-110/23-11 | 8 | Endoproteza kuka, tip 8 | 6 | Glava: 4 duzine, Materijal: legura CoCrMo, Prečnik: 24,28,32,36, konus 12/14mm | Prosthesisi Heads B CoCrMo | Link,Germany | 198-828/04 | KK231052 | 11003083 | extra long neck, +7mm, head 28mm | komad | 14000 | 10% | MARK MEDICAL DOO | 51-3/23
| Implantati za kukove i kolena | 404-1-110/23-11 | 8 | Endoproteza kuka, tip 8 | 6 | Glava: 4 duzine, Materijal: legura CoCrMo, Prečnik: 24,28,32,36, konus 12/14mm | Prosthesisi Heads B CoCrMo | Link,Germany | 198-828/05 | KK231053 | 11003084 | extra extra long neck, +10.5mm, head 28mm | komad | 14000 | 10% | MARK MEDICAL DOO | 51-3/23
| Implantati za kukove i kolena | 404-1-110/23-11 | 8 | Endoproteza kuka, tip 8 | 6 | Glava: 4 duzine, Materijal: legura CoCrMo, Prečnik: 24,28,32,36, konus 12/14mm | Prosthesisi Heads B CoCrMo | Link,Germany | 198-832/01 | KK231054 | 11003085 | short neck, -4mm, head 32mm | komad | 14000 | 10% | MARK MEDICAL DOO | 51-3/23
| Implantati za kukove i kolena | 404-1-110/23-11 | 8 | Endoproteza kuka, tip 8 | 6 | Glava: 4 duzine, Materijal: legura CoCrMo, Prečnik: 24,28,32,36, konus 12/14mm | Prosthesisi Heads B CoCrMo | Link,Germany | 198-832/02 | KK231055 | 11003086 | medium neck, 0mm, head 32mm | komad | 14000 | 10% | MARK MEDICAL DOO | 51-3/23
| Implantati za kukove i kolena | 404-1-110/23-11 | 8 | Endoproteza kuka, tip 8 | 6 | Glava: 4 duzine, Materijal: legura CoCrMo, Prečnik: 24,28,32,36, konus 12/14mm | Prosthesisi Heads B CoCrMo | Link,Germany | 198-832/03 | KK231056 | 11003087 | long neck, +4mm, head 32mm | komad | 14000 | 10% | MARK MEDICAL DOO | 51-3/23
| Implantati za kukove i kolena | 404-1-110/23-11 | 8 | Endoproteza kuka, tip 8 | 6 | Glava: 4 duzine, Materijal: legura CoCrMo, Prečnik: 24,28,32,36, konus 12/14mm | Prosthesisi Heads B CoCrMo | Link,Germany | 198-832/04 | KK231057 | 11003088 | extra long neck, +8.5mm, head 32mm | komad | 14000 | 10% | MARK MEDICAL DOO | 51-3/23
| Implantati za kukove i kolena | 404-1-110/23-11 | 8 | Endoproteza kuka, tip 8 | 6 | Glava: 4 duzine, Materijal: legura CoCrMo, Prečnik: 24,28,32,36, konus 12/14mm | Prosthesisi Heads B CoCrMo | Link,Germany | 198-836/01 | KK231058 | 11003089 | short neck, -4mm, head 36mm | komad | 14000 | 10% | MARK MEDICAL DOO | 51-3/23
| Implantati za kukove i kolena | 404-1-110/23-11 | 8 | Endoproteza kuka, tip 8 | 6 | Glava: 4 duzine, Materijal: legura CoCrMo, Prečnik: 24,28,32,36, konus 12/14mm | Prosthesisi Heads B CoCrMo | Link,Germany | 198-836/02 | KK231059 | 11003090 | medium neck, 0mm, head 36mm | komad | 14000 | 10% | MARK MEDICAL DOO | 51-3/23
| Implantati za kukove i kolena | 404-1-110/23-11 | 8 | Endoproteza kuka, tip 8 | 6 | Glava: 4 duzine, Materijal: legura CoCrMo, Prečnik: 24,28,32,36, konus 12/14mm | Prosthesisi Heads B CoCrMo | Link,Germany | 198-836/03 | KK231060 | 11003091 | long neck, +4mm, head 36mm | komad | 14000 | 10% | MARK MEDICAL DOO | 51-3/23
| Implantati za kukove i kolena | 404-1-110/23-11 | 8 | Endoproteza kuka, tip 8 | 6 | Glava: 4 duzine, Materijal: legura CoCrMo, Prečnik: 24,28,32,36, konus 12/14mm | Prosthesisi Heads B CoCrMo | Link,Germany | 198-836/04 | KK231061 | 11003092 | extra long neck, +8mm, head 36mm | komad | 14000 | 10% | MARK MEDICAL DOO | 51-3/23
| Implantati za kukove i kolena | 404-1-110/23-11 | 8 | Endoproteza kuka, tip 8 | 7 | Glava : 4 dužine. Prečnik: 28,32,36, konus 12/14mm, Materijal: BIOLOX delta - ceramic | Prosthesisi Heads A Biolox | Link,Germany | 128-791/01 | KK231062 | 11003093 | short neck, -3.5mm, head 28mm | komad | 14000 | 10% | MARK MEDICAL DOO | 51-3/23
| Implantati za kukove i kolena | 404-1-110/23-11 | 8 | Endoproteza kuka, tip 8 | 7 | Glava : 4 dužine. Prečnik: 28,32,36, konus 12/14mm, Materijal: BIOLOX delta - ceramic | Prosthesisi Heads A Biolox | Link,Germany | 128-791/02 | KK231063 | 11003094 | medium neck, 0mm, head 28mm | komad | 14000 | 10% | MARK MEDICAL DOO | 51-3/23
| Implantati za kukove i kolena | 404-1-110/23-11 | 8 | Endoproteza kuka, tip 8 | 7 | Glava : 4 dužine. Prečnik: 28,32,36, konus 12/14mm, Materijal: BIOLOX delta - ceramic | Prosthesisi Heads A Biolox | Link,Germany | 128-791/03 | KK231064 | 11003095 | long neck, +3.5mm, head 28mm | komad | 14000 | 10% | MARK MEDICAL DOO | 51-3/23
| Implantati za kukove i kolena | 404-1-110/23-11 | 8 | Endoproteza kuka, tip 8 | 7 | Glava : 4 dužine. Prečnik: 28,32,36, konus 12/14mm, Materijal: BIOLOX delta - ceramic | Prosthesisi Heads A Biolox | Link,Germany | 128-792/01 | KK231065 | 11003096 | short neck, -4mm, head 32mm | komad | 14000 | 10% | MARK MEDICAL DOO | 51-3/23
| Implantati za kukove i kolena | 404-1-110/23-11 | 8 | Endoproteza kuka, tip 8 | 7 | Glava : 4 dužine. Prečnik: 28,32,36, konus 12/14mm, Materijal: BIOLOX delta - ceramic | Prosthesisi Heads A Biolox | Link,Germany | 128-792/02 | KK231066 | 11003097 | medium neck, 0mm, head 32mm | komad | 14000 | 10% | MARK MEDICAL DOO | 51-3/23
| Implantati za kukove i kolena | 404-1-110/23-11 | 8 | Endoproteza kuka, tip 8 | 7 | Glava : 4 dužine. Prečnik: 28,32,36, konus 12/14mm, Materijal: BIOLOX delta - ceramic | Prosthesisi Heads A Biolox | Link,Germany | 128-792/03 | KK231067 | 11003098 | long neck, +4mm, head 32mm | komad | 14000 | 10% | MARK MEDICAL DOO | 51-3/23
| Implantati za kukove i kolena | 404-1-110/23-11 | 8 | Endoproteza kuka, tip 8 | 7 | Glava : 4 dužine. Prečnik: 28,32,36, konus 12/14mm, Materijal: BIOLOX delta - ceramic | Prosthesisi Heads A Biolox | Link,Germany | 128-792/04 | KK231068 | 11003099 | extra long neck, +7mm, head 32mm | komad | 14000 | 10% | MARK MEDICAL DOO | 51-3/23
| Implantati za kukove i kolena | 404-1-110/23-11 | 8 | Endoproteza kuka, tip 8 | 7 | Glava : 4 dužine. Prečnik: 28,32,36, konus 12/14mm, Materijal: BIOLOX delta - ceramic | Prosthesisi Heads A Biolox | Link,Germany | 128-793/01 | KK231069 | 11003100 | short neck, -4mm, head 36mm | komad | 14000 | 10% | MARK MEDICAL DOO | 51-3/23
| Implantati za kukove i kolena | 404-1-110/23-11 | 8 | Endoproteza kuka, tip 8 | 7 | Glava : 4 dužine. Prečnik: 28,32,36, konus 12/14mm, Materijal: BIOLOX delta - ceramic | Prosthesisi Heads A Biolox | Link,Germany | 128-793/02 | KK231070 | 11003101 | medium neck, 0mm, head 36mm | komad | 14000 | 10% | MARK MEDICAL DOO | 51-3/23
| Implantati za kukove i kolena | 404-1-110/23-11 | 8 | Endoproteza kuka, tip 8 | 7 | Glava : 4 dužine. Prečnik: 28,32,36, konus 12/14mm, Materijal: BIOLOX delta - ceramic | Prosthesisi Heads A Biolox | Link,Germany | 128-793/03 | KK231071 | 11003102 | long neck, +4mm, head 36mm | komad | 14000 | 10% | MARK MEDICAL DOO | 51-3/23
| Implantati za kukove i kolena | 404-1-110/23-11 | 8 | Endoproteza kuka, tip 8 | 7 | Glava : 4 dužine. Prečnik: 28,32,36, konus 12/14mm, Materijal: BIOLOX delta - ceramic | Prosthesisi Heads A Biolox | Link,Germany | 128-793/04 | KK231072 | 11003103 | extra long neck, +8mm, head 36mm | komad | 14000 | 10% | MARK MEDICAL DOO | 51-3/23
| Implantati za kukove i kolena | 404-1-110/23-11 | 8 | Endoproteza kuka, tip 8 | 8 | Šrafovi: titanijumski od 15mm-80mm | Bone screws | Link,Germany | 180-658/15 | KK231073 | 11003104 | 6.5x15mm | komad | 1500 | 10% | MARK MEDICAL DOO | 51-3/23
| Implantati za kukove i kolena | 404-1-110/23-11 | 8 | Endoproteza kuka, tip 8 | 8 | Šrafovi: titanijumski od 15mm-80mm | Bone screws | Link,Germany | 180-658/20 | KK231074 | 11003105 | 6.5x20mm | komad | 1500 | 10% | MARK MEDICAL DOO | 51-3/23
| Implantati za kukove i kolena | 404-1-110/23-11 | 8 | Endoproteza kuka, tip 8 | 8 | Šrafovi: titanijumski od 15mm-80mm | Bone screws | Link,Germany | 180-658/25 | KK231075 | 11003106 | 6.5x25mm | komad | 1500 | 10% | MARK MEDICAL DOO | 51-3/23
| Implantati za kukove i kolena | 404-1-110/23-11 | 8 | Endoproteza kuka, tip 8 | 8 | Šrafovi: titanijumski od 15mm-80mm | Bone screws | Link,Germany | 180-658/30 | KK231076 | 11003107 | 6.5x30mm | komad | 1500 | 10% | MARK MEDICAL DOO | 51-3/23
| Implantati za kukove i kolena | 404-1-110/23-11 | 8 | Endoproteza kuka, tip 8 | 8 | Šrafovi: titanijumski od 15mm-80mm | Bone screws | Link,Germany | 180-658/35 | KK231077 | 11003108 | 6.5x35mm | komad | 1500 | 10% | MARK MEDICAL DOO | 51-3/23
| Implantati za kukove i kolena | 404-1-110/23-11 | 8 | Endoproteza kuka, tip 8 | 8 | Šrafovi: titanijumski od 15mm-80mm | Bone screws | Link,Germany | 180-658/40 | KK231078 | 11003109 | 6.5x40mm | komad | 1500 | 10% | MARK MEDICAL DOO | 51-3/23
| Implantati za kukove i kolena | 404-1-110/23-11 | 8 | Endoproteza kuka, tip 8 | 8 | Šrafovi: titanijumski od 15mm-80mm | Bone screws | Link,Germany | 180-658/45 | KK231079 | 11003110 | 6.5x45mm | komad | 1500 | 10% | MARK MEDICAL DOO | 51-3/23
| Implantati za kukove i kolena | 404-1-110/23-11 | 8 | Endoproteza kuka, tip 8 | 8 | Šrafovi: titanijumski od 15mm-80mm | Bone screws | Link,Germany | 180-658/50 | KK231080 | 11003111 | 6.5x50mm | komad | 1500 | 10% | MARK MEDICAL DOO | 51-3/23
| Implantati za kukove i kolena | 404-1-110/23-11 | 8 | Endoproteza kuka, tip 8 | 8 | Šrafovi: titanijumski od 15mm-80mm | Bone screws | Link,Germany | 180-658/55 | KK231081 | 11003112 | 6.5x55mm | komad | 1500 | 10% | MARK MEDICAL DOO | 51-3/23
| Implantati za kukove i kolena | 404-1-110/23-11 | 8 | Endoproteza kuka, tip 8 | 8 | Šrafovi: titanijumski od 15mm-80mm | Bone screws | Link,Germany | 180-658/60 | KK231082 | 11003113 | 6.5x60mm | komad | 1500 | 10% | MARK MEDICAL DOO | 51-3/23
| Implantati za kukove i kolena | 404-1-110/23-11 | 8 | Endoproteza kuka, tip 8 | 8 | Šrafovi: titanijumski od 15mm-80mm | Bone screws | Link,Germany | 180-658/65 | KK231083 | 11003114 | 6.5x65mm | komad | 1500 | 10% | MARK MEDICAL DOO | 51-3/23
| Implantati za kukove i kolena | 404-1-110/23-11 | 8 | Endoproteza kuka, tip 8 | 8 | Šrafovi: titanijumski od 15mm-80mm | Bone screws | Link,Germany | 180-658/70 | KK231084 | 11003115 | 6.5x70mm | komad | 1500 | 10% | MARK MEDICAL DOO | 51-3/23
| Implantati za kukove i kolena | 404-1-110/23-11 | 8 | Endoproteza kuka, tip 8 | 8 | Šrafovi: titanijumski od 15mm-80mm | Bone screws | Link,Germany | 180-658/75 | KK231085 | 11003116 | 6.5x75mm | komad | 1500 | 10% | MARK MEDICAL DOO | 51-3/23
| Implantati za kukove i kolena | 404-1-110/23-11 | 8 | Endoproteza kuka, tip 8 | 8 | Šrafovi: titanijumski od 15mm-80mm | Bone screws | Link,Germany | 180-658/80 | KK231086 | 11003117 | 6.5x80mm | komad | 1500 | 10% | MARK MEDICAL DOO | 51-3/23
| Implantati za kukove i kolena | 404-1-110/23-11 | 9 | Unikondilarna i totalna primarna poliaksijalna cementna endoproteza kolena, reviziona sa povećanom stabilnošću - constrained (CCK) i rotaciona šarka (RHK), tip 1 | 1 | Obavezne karakteristike: Unikondilarna–parcijalna proteza kolena sa cementnom fiksacijom, Femoralna komponenta: CoCr, Veličine: najmanje 5 | Oxford PKS Twin Peg Cemented Femur | Biomet UK Ltd, Velika Britanija | 166940 | KK231087 | 11003118 | XS | komad | 81000 | 10% | Magna Pharmacia | 51-1/23
| Implantati za kukove i kolena | 404-1-110/23-11 | 9 | Unikondilarna i totalna primarna poliaksijalna cementna endoproteza kolena, reviziona sa povećanom stabilnošću - constrained (CCK) i rotaciona šarka (RHK), tip 1 | 1 | Obavezne karakteristike: Unikondilarna–parcijalna proteza kolena sa cementnom fiksacijom, Femoralna komponenta: CoCr, Veličine: najmanje 5 | Oxford PKS Twin Peg Cemented Femur | Biomet UK Ltd, Velika Britanija | 166941 | KK231088 | 11003119 | S | komad | 81000 | 10% | Magna Pharmacia | 51-1/23
| Implantati za kukove i kolena | 404-1-110/23-11 | 9 | Unikondilarna i totalna primarna poliaksijalna cementna endoproteza kolena, reviziona sa povećanom stabilnošću - constrained (CCK) i rotaciona šarka (RHK), tip 1 | 1 | Obavezne karakteristike: Unikondilarna–parcijalna proteza kolena sa cementnom fiksacijom, Femoralna komponenta: CoCr, Veličine: najmanje 5 | Oxford PKS Twin Peg Cemented Femur | Biomet UK Ltd, Velika Britanija | 166942 | KK231089 | 11003120 | M | komad | 81000 | 10% | Magna Pharmacia | 51-1/23
| Implantati za kukove i kolena | 404-1-110/23-11 | 9 | Unikondilarna i totalna primarna poliaksijalna cementna endoproteza kolena, reviziona sa povećanom stabilnošću - constrained (CCK) i rotaciona šarka (RHK), tip 1 | 1 | Obavezne karakteristike: Unikondilarna–parcijalna proteza kolena sa cementnom fiksacijom, Femoralna komponenta: CoCr, Veličine: najmanje 5 | Oxford PKS Twin Peg Cemented Femur | Biomet UK Ltd, Velika Britanija | 166943 | KK231090 | 11003121 | L | komad | 81000 | 10% | Magna Pharmacia | 51-1/23
| Implantati za kukove i kolena | 404-1-110/23-11 | 9 | Unikondilarna i totalna primarna poliaksijalna cementna endoproteza kolena, reviziona sa povećanom stabilnošću - constrained (CCK) i rotaciona šarka (RHK), tip 1 | 1 | Obavezne karakteristike: Unikondilarna–parcijalna proteza kolena sa cementnom fiksacijom, Femoralna komponenta: CoCr, Veličine: najmanje 5 | Oxford PKS Twin Peg Cemented Femur | Biomet UK Ltd, Velika Britanija | 166944 | KK231091 | 11003122 | XL | komad | 81000 | 10% | Magna Pharmacia | 51-1/23
| Implantati za kukove i kolena | 404-1-110/23-11 | 9 | Unikondilarna i totalna primarna poliaksijalna cementna endoproteza kolena, reviziona sa povećanom stabilnošću - constrained (CCK) i rotaciona šarka (RHK), tip 1 | 2 | Tibijalna komponenta: Anatomska leva i desna, Materijal: CoCr, Veličine: najmanje 5, Visoko polirana artikulišuća površina koja omogućava kretanje tibijalnog inserta | Oxford PKS Cemented Tibia | Biomet UK Ltd, Velika Britanija | 154718 | KK231092 | 11003123 | OXFORD UNI PHASE 3 SIZE A. LM STD. | komad | 54000 | 10% | Magna Pharmacia | 51-1/23
| Implantati za kukove i kolena | 404-1-110/23-11 | 9 | Unikondilarna i totalna primarna poliaksijalna cementna endoproteza kolena, reviziona sa povećanom stabilnošću - constrained (CCK) i rotaciona šarka (RHK), tip 1 | 2 | Tibijalna komponenta: Anatomska leva i desna, Materijal: CoCr, Veličine: najmanje 5, Visoko polirana artikulišuća površina koja omogućava kretanje tibijalnog inserta | Oxford PKS Cemented Tibia | Biomet UK Ltd, Velika Britanija | 154719 | KK231093 | 11003124 | OXFORD UNI PHASE 3 SIZE A. RM STD. | komad | 54000 | 10% | Magna Pharmacia | 51-1/23
| Implantati za kukove i kolena | 404-1-110/23-11 | 9 | Unikondilarna i totalna primarna poliaksijalna cementna endoproteza kolena, reviziona sa povećanom stabilnošću - constrained (CCK) i rotaciona šarka (RHK), tip 1 | 2 | Tibijalna komponenta: Anatomska leva i desna, Materijal: CoCr, Veličine: najmanje 5, Visoko polirana artikulišuća površina koja omogućava kretanje tibijalnog inserta | Oxford PKS Cemented Tibia | Biomet UK Ltd, Velika Britanija | 154720 | KK231094 | 11003125 | OXFORD UNI PHASE 3 SIZE B. LM STD. | komad | 54000 | 10% | Magna Pharmacia | 51-1/23
| Implantati za kukove i kolena | 404-1-110/23-11 | 9 | Unikondilarna i totalna primarna poliaksijalna cementna endoproteza kolena, reviziona sa povećanom stabilnošću - constrained (CCK) i rotaciona šarka (RHK), tip 1 | 2 | Tibijalna komponenta: Anatomska leva i desna, Materijal: CoCr, Veličine: najmanje 5, Visoko polirana artikulišuća površina koja omogućava kretanje tibijalnog inserta | Oxford PKS Cemented Tibia | Biomet UK Ltd, Velika Britanija | 154721 | KK231095 | 11003126 | OXFORD UNI PHASE 3 SIZE B. RM STD. | komad | 54000 | 10% | Magna Pharmacia | 51-1/23
| Implantati za kukove i kolena | 404-1-110/23-11 | 9 | Unikondilarna i totalna primarna poliaksijalna cementna endoproteza kolena, reviziona sa povećanom stabilnošću - constrained (CCK) i rotaciona šarka (RHK), tip 1 | 2 | Tibijalna komponenta: Anatomska leva i desna, Materijal: CoCr, Veličine: najmanje 5, Visoko polirana artikulišuća površina koja omogućava kretanje tibijalnog inserta | Oxford PKS Cemented Tibia | Biomet UK Ltd, Velika Britanija | 154722 | KK231096 | 11003127 | OXFORD UNI PHASE 3 SIZE C. LM STD. | komad | 54000 | 10% | Magna Pharmacia | 51-1/23
| Implantati za kukove i kolena | 404-1-110/23-11 | 9 | Unikondilarna i totalna primarna poliaksijalna cementna endoproteza kolena, reviziona sa povećanom stabilnošću - constrained (CCK) i rotaciona šarka (RHK), tip 1 | 2 | Tibijalna komponenta: Anatomska leva i desna, Materijal: CoCr, Veličine: najmanje 5, Visoko polirana artikulišuća površina koja omogućava kretanje tibijalnog inserta | Oxford PKS Cemented Tibia | Biomet UK Ltd, Velika Britanija | 154723 | KK231097 | 11003128 | OXFORD UNI PHASE 3 SIZE C. RM STD. | komad | 54000 | 10% | Magna Pharmacia | 51-1/23
| Implantati za kukove i kolena | 404-1-110/23-11 | 9 | Unikondilarna i totalna primarna poliaksijalna cementna endoproteza kolena, reviziona sa povećanom stabilnošću - constrained (CCK) i rotaciona šarka (RHK), tip 1 | 2 | Tibijalna komponenta: Anatomska leva i desna, Materijal: CoCr, Veličine: najmanje 5, Visoko polirana artikulišuća površina koja omogućava kretanje tibijalnog inserta | Oxford PKS Cemented Tibia | Biomet UK Ltd, Velika Britanija | 154724 | KK231098 | 11003129 | OXFORD UNI PHASE 3 SIZE D. LM STD. | komad | 54000 | 10% | Magna Pharmacia | 51-1/23
| Implantati za kukove i kolena | 404-1-110/23-11 | 9 | Unikondilarna i totalna primarna poliaksijalna cementna endoproteza kolena, reviziona sa povećanom stabilnošću - constrained (CCK) i rotaciona šarka (RHK), tip 1 | 2 | Tibijalna komponenta: Anatomska leva i desna, Materijal: CoCr, Veličine: najmanje 5, Visoko polirana artikulišuća površina koja omogućava kretanje tibijalnog inserta | Oxford PKS Cemented Tibia | Biomet UK Ltd, Velika Britanija | 154725 | KK231099 | 11003130 | OXFORD UNI PHASE 3 SIZE D. RM STD. | komad | 54000 | 10% | Magna Pharmacia | 51-1/23
| Implantati za kukove i kolena | 404-1-110/23-11 | 9 | Unikondilarna i totalna primarna poliaksijalna cementna endoproteza kolena, reviziona sa povećanom stabilnošću - constrained (CCK) i rotaciona šarka (RHK), tip 1 | 2 | Tibijalna komponenta: Anatomska leva i desna, Materijal: CoCr, Veličine: najmanje 5, Visoko polirana artikulišuća površina koja omogućava kretanje tibijalnog inserta | Oxford PKS Cemented Tibia | Biomet UK Ltd, Velika Britanija | 154726 | KK231100 | 11003131 | OXFORD UNI PHASE 3 SIZE E. LM STD. | komad | 54000 | 10% | Magna Pharmacia | 51-1/23
| Implantati za kukove i kolena | 404-1-110/23-11 | 9 | Unikondilarna i totalna primarna poliaksijalna cementna endoproteza kolena, reviziona sa povećanom stabilnošću - constrained (CCK) i rotaciona šarka (RHK), tip 1 | 2 | Tibijalna komponenta: Anatomska leva i desna, Materijal: CoCr, Veličine: najmanje 5, Visoko polirana artikulišuća površina koja omogućava kretanje tibijalnog inserta | Oxford PKS Cemented Tibia | Biomet UK Ltd, Velika Britanija | 154727 | KK231101 | 11003132 | OXFORD UNI PHASE 3 SIZE E. RM STD. | komad | 54000 | 10% | Magna Pharmacia | 51-1/23
| Implantati za kukove i kolena | 404-1-110/23-11 | 9 | Unikondilarna i totalna primarna poliaksijalna cementna endoproteza kolena, reviziona sa povećanom stabilnošću - constrained (CCK) i rotaciona šarka (RHK), tip 1 | 3 | Tibijalni insert: Mobilni, anatomski, levi i desni, od polietilena nove generacije; najmanje 7 debljina | Oxford PKS Meniscal Bearing | Biomet UK Ltd, Velika Britanija | 159547 | KK231102 | 11003133 | OXFUNIPH3 ANTOMC MEN.BER LFT MED SZ3 | komad | 40500 | 10% | Magna Pharmacia | 51-1/23
| Implantati za kukove i kolena | 404-1-110/23-11 | 9 | Unikondilarna i totalna primarna poliaksijalna cementna endoproteza kolena, reviziona sa povećanom stabilnošću - constrained (CCK) i rotaciona šarka (RHK), tip 1 | 3 | Tibijalni insert: Mobilni, anatomski, levi i desni, od polietilena nove generacije; najmanje 7 debljina | Oxford PKS Meniscal Bearing | Biomet UK Ltd, Velika Britanija | 159548 | KK231103 | 11003134 | OXFUNIPH3 ANTOMC MEN.BER LFT MED SZ4 | komad | 40500 | 10% | Magna Pharmacia | 51-1/23
| Implantati za kukove i kolena | 404-1-110/23-11 | 9 | Unikondilarna i totalna primarna poliaksijalna cementna endoproteza kolena, reviziona sa povećanom stabilnošću - constrained (CCK) i rotaciona šarka (RHK), tip 1 | 3 | Tibijalni insert: Mobilni, anatomski, levi i desni, od polietilena nove generacije; najmanje 7 debljina | Oxford PKS Meniscal Bearing | Biomet UK Ltd, Velika Britanija | 159549 | KK231104 | 11003135 | OXFUNIPH3 ANTOMC MEN.BER LFT MED SZ5 | komad | 40500 | 10% | Magna Pharmacia | 51-1/23
| Implantati za kukove i kolena | 404-1-110/23-11 | 9 | Unikondilarna i totalna primarna poliaksijalna cementna endoproteza kolena, reviziona sa povećanom stabilnošću - constrained (CCK) i rotaciona šarka (RHK), tip 1 | 3 | Tibijalni insert: Mobilni, anatomski, levi i desni, od polietilena nove generacije; najmanje 7 debljina | Oxford PKS Meniscal Bearing | Biomet UK Ltd, Velika Britanija | 159550 | KK231105 | 11003136 | OXFUNIPH3 ANTOMC MEN.BER LFT MED SZ6 | komad | 40500 | 10% | Magna Pharmacia | 51-1/23
| Implantati za kukove i kolena | 404-1-110/23-11 | 9 | Unikondilarna i totalna primarna poliaksijalna cementna endoproteza kolena, reviziona sa povećanom stabilnošću - constrained (CCK) i rotaciona šarka (RHK), tip 1 | 3 | Tibijalni insert: Mobilni, anatomski, levi i desni, od polietilena nove generacije; najmanje 7 debljina | Oxford PKS Meniscal Bearing | Biomet UK Ltd, Velika Britanija | 159551 | KK231106 | 11003137 | OXFUNIPH3 ANTOMC MEN.BER LFT MED SZ7 | komad | 40500 | 10% | Magna Pharmacia | 51-1/23
| Implantati za kukove i kolena | 404-1-110/23-11 | 9 | Unikondilarna i totalna primarna poliaksijalna cementna endoproteza kolena, reviziona sa povećanom stabilnošću - constrained (CCK) i rotaciona šarka (RHK), tip 1 | 3 | Tibijalni insert: Mobilni, anatomski, levi i desni, od polietilena nove generacije; najmanje 7 debljina | Oxford PKS Meniscal Bearing | Biomet UK Ltd, Velika Britanija | 159552 | KK231107 | 11003138 | OXFUNIPH3 ANTOMC MEN.BER LFT MED SZ8 | komad | 40500 | 10% | Magna Pharmacia | 51-1/23
| Implantati za kukove i kolena | 404-1-110/23-11 | 9 | Unikondilarna i totalna primarna poliaksijalna cementna endoproteza kolena, reviziona sa povećanom stabilnošću - constrained (CCK) i rotaciona šarka (RHK), tip 1 | 3 | Tibijalni insert: Mobilni, anatomski, levi i desni, od polietilena nove generacije; najmanje 7 debljina | Oxford PKS Meniscal Bearing | Biomet UK Ltd, Velika Britanija | 159553 | KK231108 | 11003139 | OXFUNIPH3 ANTOMC MEN.BER LFT MED SZ9 | komad | 40500 | 10% | Magna Pharmacia | 51-1/23
| Implantati za kukove i kolena | 404-1-110/23-11 | 9 | Unikondilarna i totalna primarna poliaksijalna cementna endoproteza kolena, reviziona sa povećanom stabilnošću - constrained (CCK) i rotaciona šarka (RHK), tip 1 | 3 | Tibijalni insert: Mobilni, anatomski, levi i desni, od polietilena nove generacije; najmanje 7 debljina | Oxford PKS Meniscal Bearing | Biomet UK Ltd, Velika Britanija | 159575 | KK231109 | 11003140 | OXFUNIPH3 ANTOMC MEN.BER RGT MED SZ3 | komad | 40500 | 10% | Magna Pharmacia | 51-1/23
| Implantati za kukove i kolena | 404-1-110/23-11 | 9 | Unikondilarna i totalna primarna poliaksijalna cementna endoproteza kolena, reviziona sa povećanom stabilnošću - constrained (CCK) i rotaciona šarka (RHK), tip 1 | 3 | Tibijalni insert: Mobilni, anatomski, levi i desni, od polietilena nove generacije; najmanje 7 debljina | Oxford PKS Meniscal Bearing | Biomet UK Ltd, Velika Britanija | 159576 | KK231110 | 11003141 | OXFUNIPH3 ANTOMC MEN.BER RGT MED SZ4 | komad | 40500 | 10% | Magna Pharmacia | 51-1/23
| Implantati za kukove i kolena | 404-1-110/23-11 | 9 | Unikondilarna i totalna primarna poliaksijalna cementna endoproteza kolena, reviziona sa povećanom stabilnošću - constrained (CCK) i rotaciona šarka (RHK), tip 1 | 3 | Tibijalni insert: Mobilni, anatomski, levi i desni, od polietilena nove generacije; najmanje 7 debljina | Oxford PKS Meniscal Bearing | Biomet UK Ltd, Velika Britanija | 159577 | KK231111 | 11003142 | OXFUNIPH3 ANTOMC MEN.BER RGT MED SZ5 | komad | 40500 | 10% | Magna Pharmacia | 51-1/23
| Implantati za kukove i kolena | 404-1-110/23-11 | 9 | Unikondilarna i totalna primarna poliaksijalna cementna endoproteza kolena, reviziona sa povećanom stabilnošću - constrained (CCK) i rotaciona šarka (RHK), tip 1 | 3 | Tibijalni insert: Mobilni, anatomski, levi i desni, od polietilena nove generacije; najmanje 7 debljina | Oxford PKS Meniscal Bearing | Biomet UK Ltd, Velika Britanija | 159578 | KK231112 | 11003143 | OXFUNIPH3 ANTOMC MEN.BER RGT MED SZ6 | komad | 40500 | 10% | Magna Pharmacia | 51-1/23
| Implantati za kukove i kolena | 404-1-110/23-11 | 9 | Unikondilarna i totalna primarna poliaksijalna cementna endoproteza kolena, reviziona sa povećanom stabilnošću - constrained (CCK) i rotaciona šarka (RHK), tip 1 | 3 | Tibijalni insert: Mobilni, anatomski, levi i desni, od polietilena nove generacije; najmanje 7 debljina | Oxford PKS Meniscal Bearing | Biomet UK Ltd, Velika Britanija | 159579 | KK231113 | 11003144 | OXFUNIPH3 ANTOMC MEN.BER RGT MED SZ7 | komad | 40500 | 10% | Magna Pharmacia | 51-1/23
| Implantati za kukove i kolena | 404-1-110/23-11 | 9 | Unikondilarna i totalna primarna poliaksijalna cementna endoproteza kolena, reviziona sa povećanom stabilnošću - constrained (CCK) i rotaciona šarka (RHK), tip 1 | 3 | Tibijalni insert: Mobilni, anatomski, levi i desni, od polietilena nove generacije; najmanje 7 debljina | Oxford PKS Meniscal Bearing | Biomet UK Ltd, Velika Britanija | 159580 | KK231114 | 11003145 | OXFUNIPH3 ANTOMC MEN.BER RGT MED SZ8 | komad | 40500 | 10% | Magna Pharmacia | 51-1/23
| Implantati za kukove i kolena | 404-1-110/23-11 | 9 | Unikondilarna i totalna primarna poliaksijalna cementna endoproteza kolena, reviziona sa povećanom stabilnošću - constrained (CCK) i rotaciona šarka (RHK), tip 1 | 3 | Tibijalni insert: Mobilni, anatomski, levi i desni, od polietilena nove generacije; najmanje 7 debljina | Oxford PKS Meniscal Bearing | Biomet UK Ltd, Velika Britanija | 159581 | KK231115 | 11003146 | OXFUNIPH3 ANTOMC MEN.BER RGT MED SZ9 | komad | 40500 | 10% | Magna Pharmacia | 51-1/23
| Implantati za kukove i kolena | 404-1-110/23-11 | 9 | Unikondilarna i totalna primarna poliaksijalna cementna endoproteza kolena, reviziona sa povećanom stabilnošću - constrained (CCK) i rotaciona šarka (RHK), tip 1 | 3 | Tibijalni insert: Mobilni, anatomski, levi i desni, od polietilena nove generacije; najmanje 7 debljina | Oxford PKS Meniscal Bearing | Biomet UK Ltd, Velika Britanija | 159554 | KK231116 | 11003147 | OXFUNIPH3 ANTOMC MEN.BER LFT LRG SZ3 | komad | 40500 | 10% | Magna Pharmacia | 51-1/23
| Implantati za kukove i kolena | 404-1-110/23-11 | 9 | Unikondilarna i totalna primarna poliaksijalna cementna endoproteza kolena, reviziona sa povećanom stabilnošću - constrained (CCK) i rotaciona šarka (RHK), tip 1 | 3 | Tibijalni insert: Mobilni, anatomski, levi i desni, od polietilena nove generacije; najmanje 7 debljina | Oxford PKS Meniscal Bearing | Biomet UK Ltd, Velika Britanija | 159555 | KK231117 | 11003148 | OXFUNIPH3 ANTOMC MEN.BER LFT LRG SZ4 | komad | 40500 | 10% | Magna Pharmacia | 51-1/23
| Implantati za kukove i kolena | 404-1-110/23-11 | 9 | Unikondilarna i totalna primarna poliaksijalna cementna endoproteza kolena, reviziona sa povećanom stabilnošću - constrained (CCK) i rotaciona šarka (RHK), tip 1 | 3 | Tibijalni insert: Mobilni, anatomski, levi i desni, od polietilena nove generacije; najmanje 7 debljina | Oxford PKS Meniscal Bearing | Biomet UK Ltd, Velika Britanija | 159556 | KK231118 | 11003149 | OXFUNIPH3 ANTOMC MEN.BER LFT LRG SZ5 | komad | 40500 | 10% | Magna Pharmacia | 51-1/23
| Implantati za kukove i kolena | 404-1-110/23-11 | 9 | Unikondilarna i totalna primarna poliaksijalna cementna endoproteza kolena, reviziona sa povećanom stabilnošću - constrained (CCK) i rotaciona šarka (RHK), tip 1 | 3 | Tibijalni insert: Mobilni, anatomski, levi i desni, od polietilena nove generacije; najmanje 7 debljina | Oxford PKS Meniscal Bearing | Biomet UK Ltd, Velika Britanija | 159557 | KK231119 | 11003150 | OXFUNIPH3 ANTOMC MEN.BER LFT LRG SZ6 | komad | 40500 | 10% | Magna Pharmacia | 51-1/23
| Implantati za kukove i kolena | 404-1-110/23-11 | 9 | Unikondilarna i totalna primarna poliaksijalna cementna endoproteza kolena, reviziona sa povećanom stabilnošću - constrained (CCK) i rotaciona šarka (RHK), tip 1 | 3 | Tibijalni insert: Mobilni, anatomski, levi i desni, od polietilena nove generacije; najmanje 7 debljina | Oxford PKS Meniscal Bearing | Biomet UK Ltd, Velika Britanija | 159558 | KK231120 | 11003151 | OXFUNIPH3 ANTOMC MEN.BER LFT LRG SZ7 | komad | 40500 | 10% | Magna Pharmacia | 51-1/23
| Implantati za kukove i kolena | 404-1-110/23-11 | 9 | Unikondilarna i totalna primarna poliaksijalna cementna endoproteza kolena, reviziona sa povećanom stabilnošću - constrained (CCK) i rotaciona šarka (RHK), tip 1 | 3 | Tibijalni insert: Mobilni, anatomski, levi i desni, od polietilena nove generacije; najmanje 7 debljina | Oxford PKS Meniscal Bearing | Biomet UK Ltd, Velika Britanija | 159559 | KK231121 | 11003152 | OXFUNIPH3 ANTOMC MEN.BER LFT LRG SZ8 | komad | 40500 | 10% | Magna Pharmacia | 51-1/23
| Implantati za kukove i kolena | 404-1-110/23-11 | 9 | Unikondilarna i totalna primarna poliaksijalna cementna endoproteza kolena, reviziona sa povećanom stabilnošću - constrained (CCK) i rotaciona šarka (RHK), tip 1 | 3 | Tibijalni insert: Mobilni, anatomski, levi i desni, od polietilena nove generacije; najmanje 7 debljina | Oxford PKS Meniscal Bearing | Biomet UK Ltd, Velika Britanija | 159560 | KK231122 | 11003153 | OXFUNIPH3 ANTOMC MEN.BER LFT LRG SZ9 | komad | 40500 | 10% | Magna Pharmacia | 51-1/23
| Implantati za kukove i kolena | 404-1-110/23-11 | 9 | Unikondilarna i totalna primarna poliaksijalna cementna endoproteza kolena, reviziona sa povećanom stabilnošću - constrained (CCK) i rotaciona šarka (RHK), tip 1 | 3 | Tibijalni insert: Mobilni, anatomski, levi i desni, od polietilena nove generacije; najmanje 7 debljina | Oxford PKS Meniscal Bearing | Biomet UK Ltd, Velika Britanija | 159582 | KK231123 | 11003154 | OXFUNIPH3 ANTOMC MEN.BER RGT LRG SZ3 | komad | 40500 | 10% | Magna Pharmacia | 51-1/23
| Implantati za kukove i kolena | 404-1-110/23-11 | 9 | Unikondilarna i totalna primarna poliaksijalna cementna endoproteza kolena, reviziona sa povećanom stabilnošću - constrained (CCK) i rotaciona šarka (RHK), tip 1 | 3 | Tibijalni insert: Mobilni, anatomski, levi i desni, od polietilena nove generacije; najmanje 7 debljina | Oxford PKS Meniscal Bearing | Biomet UK Ltd, Velika Britanija | 159583 | KK231124 | 11003155 | OXFUNIPH3 ANTOMC MEN.BER RGT LRG SZ4 | komad | 40500 | 10% | Magna Pharmacia | 51-1/23
| Implantati za kukove i kolena | 404-1-110/23-11 | 9 | Unikondilarna i totalna primarna poliaksijalna cementna endoproteza kolena, reviziona sa povećanom stabilnošću - constrained (CCK) i rotaciona šarka (RHK), tip 1 | 3 | Tibijalni insert: Mobilni, anatomski, levi i desni, od polietilena nove generacije; najmanje 7 debljina | Oxford PKS Meniscal Bearing | Biomet UK Ltd, Velika Britanija | 159584 | KK231125 | 11003156 | OXFUNIPH3 ANTOMC MEN.BER RGT LRG SZ5 | komad | 40500 | 10% | Magna Pharmacia | 51-1/23
| Implantati za kukove i kolena | 404-1-110/23-11 | 9 | Unikondilarna i totalna primarna poliaksijalna cementna endoproteza kolena, reviziona sa povećanom stabilnošću - constrained (CCK) i rotaciona šarka (RHK), tip 1 | 3 | Tibijalni insert: Mobilni, anatomski, levi i desni, od polietilena nove generacije; najmanje 7 debljina | Oxford PKS Meniscal Bearing | Biomet UK Ltd, Velika Britanija | 159585 | KK231126 | 11003157 | OXFUNIPH3 ANTOMC MEN.BER RGT LRG SZ6 | komad | 40500 | 10% | Magna Pharmacia | 51-1/23
| Implantati za kukove i kolena | 404-1-110/23-11 | 9 | Unikondilarna i totalna primarna poliaksijalna cementna endoproteza kolena, reviziona sa povećanom stabilnošću - constrained (CCK) i rotaciona šarka (RHK), tip 1 | 3 | Tibijalni insert: Mobilni, anatomski, levi i desni, od polietilena nove generacije; najmanje 7 debljina | Oxford PKS Meniscal Bearing | Biomet UK Ltd, Velika Britanija | 159586 | KK231127 | 11003158 | OXFUNIPH3 ANTOMC MEN.BER RGT LRG SZ7 | komad | 40500 | 10% | Magna Pharmacia | 51-1/23
| Implantati za kukove i kolena | 404-1-110/23-11 | 9 | Unikondilarna i totalna primarna poliaksijalna cementna endoproteza kolena, reviziona sa povećanom stabilnošću - constrained (CCK) i rotaciona šarka (RHK), tip 1 | 3 | Tibijalni insert: Mobilni, anatomski, levi i desni, od polietilena nove generacije; najmanje 7 debljina | Oxford PKS Meniscal Bearing | Biomet UK Ltd, Velika Britanija | 159587 | KK231128 | 11003159 | OXFUNIPH3 ANTOMC MEN.BER RGT LRG SZ8 | komad | 40500 | 10% | Magna Pharmacia | 51-1/23
| Implantati za kukove i kolena | 404-1-110/23-11 | 9 | Unikondilarna i totalna primarna poliaksijalna cementna endoproteza kolena, reviziona sa povećanom stabilnošću - constrained (CCK) i rotaciona šarka (RHK), tip 1 | 3 | Tibijalni insert: Mobilni, anatomski, levi i desni, od polietilena nove generacije; najmanje 7 debljina | Oxford PKS Meniscal Bearing | Biomet UK Ltd, Velika Britanija | 159588 | KK231129 | 11003160 | OXFUNIPH3 ANTOMC MEN.BER RGT LRG SZ9 | komad | 40500 | 10% | Magna Pharmacia | 51-1/23
| Implantati za kukove i kolena | 404-1-110/23-11 | 9 | Unikondilarna i totalna primarna poliaksijalna cementna endoproteza kolena, reviziona sa povećanom stabilnošću - constrained (CCK) i rotaciona šarka (RHK), tip 1 | 4 | Obavezne karakteristike: Poliaksijalno totalno (kinemetsko) koleno sa zadnjom stabilizacijom (PS) Femoralna komponenta: Anatomska, PS, sa dubokom fleksijom („High flex“) i sa različitim (umanjenim) mediolateralnim dijametrom u odgovarajućim veličinama za pacijente sa specifičnom anatomijom femura Materijal: legura kobalta i hroma (CoCr) Veličine: najmanje 7 | NexGen LPS-Flex Femoral/Gender | Zimmer Inc, SAD | 596401351 | KK231130 | 11003161 | NGK LPS FEMORAL FLEX SIZE C LEFT | komad | 79650 | 10% | Magna Pharmacia | 51-1/23
| Implantati za kukove i kolena | 404-1-110/23-11 | 9 | Unikondilarna i totalna primarna poliaksijalna cementna endoproteza kolena, reviziona sa povećanom stabilnošću - constrained (CCK) i rotaciona šarka (RHK), tip 1 | 4 | Obavezne karakteristike: Poliaksijalno totalno (kinemetsko) koleno sa zadnjom stabilizacijom (PS) Femoralna komponenta: Anatomska, PS, sa dubokom fleksijom („High flex“) i sa različitim (umanjenim) mediolateralnim dijametrom u odgovarajućim veličinama za pacijente sa specifičnom anatomijom femura Materijal: legura kobalta i hroma (CoCr) Veličine: najmanje 7 | NexGen LPS-Flex Femoral/Gender | Zimmer Inc, SAD | 596401352 | KK231131 | 11003162 | NGK LPS FEMORAL FLEX SIZE C RIGHT | komad | 79650 | 10% | Magna Pharmacia | 51-1/23
| Implantati za kukove i kolena | 404-1-110/23-11 | 9 | Unikondilarna i totalna primarna poliaksijalna cementna endoproteza kolena, reviziona sa povećanom stabilnošću - constrained (CCK) i rotaciona šarka (RHK), tip 1 | 4 | Obavezne karakteristike: Poliaksijalno totalno (kinemetsko) koleno sa zadnjom stabilizacijom (PS) Femoralna komponenta: Anatomska, PS, sa dubokom fleksijom („High flex“) i sa različitim (umanjenim) mediolateralnim dijametrom u odgovarajućim veličinama za pacijente sa specifičnom anatomijom femura Materijal: legura kobalta i hroma (CoCr) Veličine: najmanje 7 | NexGen LPS-Flex Femoral/Gender | Zimmer Inc, SAD | 596401451 | KK231132 | 11003163 | NGK LPS FEMORAL FLEX SIZE D LEFT | komad | 79650 | 10% | Magna Pharmacia | 51-1/23
| Implantati za kukove i kolena | 404-1-110/23-11 | 9 | Unikondilarna i totalna primarna poliaksijalna cementna endoproteza kolena, reviziona sa povećanom stabilnošću - constrained (CCK) i rotaciona šarka (RHK), tip 1 | 4 | Obavezne karakteristike: Poliaksijalno totalno (kinemetsko) koleno sa zadnjom stabilizacijom (PS) Femoralna komponenta: Anatomska, PS, sa dubokom fleksijom („High flex“) i sa različitim (umanjenim) mediolateralnim dijametrom u odgovarajućim veličinama za pacijente sa specifičnom anatomijom femura Materijal: legura kobalta i hroma (CoCr) Veličine: najmanje 7 | NexGen LPS-Flex Femoral/Gender | Zimmer Inc, SAD | 596401452 | KK231133 | 11003164 | NGK LPS FEMORAL FLEX SIZE D RIGHT | komad | 79650 | 10% | Magna Pharmacia | 51-1/23
| Implantati za kukove i kolena | 404-1-110/23-11 | 9 | Unikondilarna i totalna primarna poliaksijalna cementna endoproteza kolena, reviziona sa povećanom stabilnošću - constrained (CCK) i rotaciona šarka (RHK), tip 1 | 4 | Obavezne karakteristike: Poliaksijalno totalno (kinemetsko) koleno sa zadnjom stabilizacijom (PS) Femoralna komponenta: Anatomska, PS, sa dubokom fleksijom („High flex“) i sa različitim (umanjenim) mediolateralnim dijametrom u odgovarajućim veličinama za pacijente sa specifičnom anatomijom femura Materijal: legura kobalta i hroma (CoCr) Veličine: najmanje 7 | NexGen LPS-Flex Femoral/Gender | Zimmer Inc, SAD | 00-5964-015-51 | KK231134 | 11003165 | NGK LPS FEMORAL FLEX SIZE E LEFT | komad | 79650 | 10% | Magna Pharmacia | 51-1/23
| Implantati za kukove i kolena | 404-1-110/23-11 | 9 | Unikondilarna i totalna primarna poliaksijalna cementna endoproteza kolena, reviziona sa povećanom stabilnošću - constrained (CCK) i rotaciona šarka (RHK), tip 1 | 4 | Obavezne karakteristike: Poliaksijalno totalno (kinemetsko) koleno sa zadnjom stabilizacijom (PS) Femoralna komponenta: Anatomska, PS, sa dubokom fleksijom („High flex“) i sa različitim (umanjenim) mediolateralnim dijametrom u odgovarajućim veličinama za pacijente sa specifičnom anatomijom femura Materijal: legura kobalta i hroma (CoCr) Veličine: najmanje 7 | NexGen LPS-Flex Femoral/Gender | Zimmer Inc, SAD | 00-5964-015-52 | KK231135 | 11003166 | NGK LPS FEMORAL FLEX SIZE E RIGHT | komad | 79650 | 10% | Magna Pharmacia | 51-1/23
| Implantati za kukove i kolena | 404-1-110/23-11 | 9 | Unikondilarna i totalna primarna poliaksijalna cementna endoproteza kolena, reviziona sa povećanom stabilnošću - constrained (CCK) i rotaciona šarka (RHK), tip 1 | 4 | Obavezne karakteristike: Poliaksijalno totalno (kinemetsko) koleno sa zadnjom stabilizacijom (PS) Femoralna komponenta: Anatomska, PS, sa dubokom fleksijom („High flex“) i sa različitim (umanjenim) mediolateralnim dijametrom u odgovarajućim veličinama za pacijente sa specifičnom anatomijom femura Materijal: legura kobalta i hroma (CoCr) Veličine: najmanje 7 | NexGen LPS-Flex Femoral/Gender | Zimmer Inc, SAD | 00-5964-016-51 | KK231136 | 11003167 | NGK LPS FEMORAL FLEX SIZE F LEFT | komad | 79650 | 10% | Magna Pharmacia | 51-1/23
| Implantati za kukove i kolena | 404-1-110/23-11 | 9 | Unikondilarna i totalna primarna poliaksijalna cementna endoproteza kolena, reviziona sa povećanom stabilnošću - constrained (CCK) i rotaciona šarka (RHK), tip 1 | 4 | Obavezne karakteristike: Poliaksijalno totalno (kinemetsko) koleno sa zadnjom stabilizacijom (PS) Femoralna komponenta: Anatomska, PS, sa dubokom fleksijom („High flex“) i sa različitim (umanjenim) mediolateralnim dijametrom u odgovarajućim veličinama za pacijente sa specifičnom anatomijom femura Materijal: legura kobalta i hroma (CoCr) Veličine: najmanje 7 | NexGen LPS-Flex Femoral/Gender | Zimmer Inc, SAD | 00-5964-016-52 | KK231137 | 11003168 | NGK LPS FEMORAL FLEX SIZE F RIGHT | komad | 79650 | 10% | Magna Pharmacia | 51-1/23
| Implantati za kukove i kolena | 404-1-110/23-11 | 9 | Unikondilarna i totalna primarna poliaksijalna cementna endoproteza kolena, reviziona sa povećanom stabilnošću - constrained (CCK) i rotaciona šarka (RHK), tip 1 | 4 | Obavezne karakteristike: Poliaksijalno totalno (kinemetsko) koleno sa zadnjom stabilizacijom (PS) Femoralna komponenta: Anatomska, PS, sa dubokom fleksijom („High flex“) i sa različitim (umanjenim) mediolateralnim dijametrom u odgovarajućim veličinama za pacijente sa specifičnom anatomijom femura Materijal: legura kobalta i hroma (CoCr) Veličine: najmanje 7 | NexGen LPS-Flex Femoral/Gender | Zimmer Inc, SAD | 00-5964-017-51 | KK231138 | 11003169 | NGK LPS FEMORAL FLEX SIZE G LEFT | komad | 79650 | 10% | Magna Pharmacia | 51-1/23
| Implantati za kukove i kolena | 404-1-110/23-11 | 9 | Unikondilarna i totalna primarna poliaksijalna cementna endoproteza kolena, reviziona sa povećanom stabilnošću - constrained (CCK) i rotaciona šarka (RHK), tip 1 | 4 | Obavezne karakteristike: Poliaksijalno totalno (kinemetsko) koleno sa zadnjom stabilizacijom (PS) Femoralna komponenta: Anatomska, PS, sa dubokom fleksijom („High flex“) i sa različitim (umanjenim) mediolateralnim dijametrom u odgovarajućim veličinama za pacijente sa specifičnom anatomijom femura Materijal: legura kobalta i hroma (CoCr) Veličine: najmanje 7 | NexGen LPS-Flex Femoral/Gender | Zimmer Inc, SAD | 00-5964-017-52 | KK231139 | 11003170 | NGK LPS FEMORAL FLEX SIZE G RIGHT | komad | 79650 | 10% | Magna Pharmacia | 51-1/23
| Implantati za kukove i kolena | 404-1-110/23-11 | 9 | Unikondilarna i totalna primarna poliaksijalna cementna endoproteza kolena, reviziona sa povećanom stabilnošću - constrained (CCK) i rotaciona šarka (RHK), tip 1 | 4 | Obavezne karakteristike: Poliaksijalno totalno (kinemetsko) koleno sa zadnjom stabilizacijom (PS) Femoralna komponenta: Anatomska, PS, sa dubokom fleksijom („High flex“) i sa različitim (umanjenim) mediolateralnim dijametrom u odgovarajućim veličinama za pacijente sa specifičnom anatomijom femura Materijal: legura kobalta i hroma (CoCr) Veličine: najmanje 7 | NexGen LPS-Flex Femoral/Gender | Zimmer Inc, SAD | 576401351 | KK231140 | 11003171 | NGK LPS FEMORAL FLEX SIZE C LEFT GENDER | komad | 79650 | 10% | Magna Pharmacia | 51-1/23
| Implantati za kukove i kolena | 404-1-110/23-11 | 9 | Unikondilarna i totalna primarna poliaksijalna cementna endoproteza kolena, reviziona sa povećanom stabilnošću - constrained (CCK) i rotaciona šarka (RHK), tip 1 | 4 | Obavezne karakteristike: Poliaksijalno totalno (kinemetsko) koleno sa zadnjom stabilizacijom (PS) Femoralna komponenta: Anatomska, PS, sa dubokom fleksijom („High flex“) i sa različitim (umanjenim) mediolateralnim dijametrom u odgovarajućim veličinama za pacijente sa specifičnom anatomijom femura Materijal: legura kobalta i hroma (CoCr) Veličine: najmanje 7 | NexGen LPS-Flex Femoral/Gender | Zimmer Inc, SAD | 576401352 | KK231141 | 11003172 | NGK LPS FEMORAL FLEX SIZE C RIGHT GENDER | komad | 79650 | 10% | Magna Pharmacia | 51-1/23
| Implantati za kukove i kolena | 404-1-110/23-11 | 9 | Unikondilarna i totalna primarna poliaksijalna cementna endoproteza kolena, reviziona sa povećanom stabilnošću - constrained (CCK) i rotaciona šarka (RHK), tip 1 | 4 | Obavezne karakteristike: Poliaksijalno totalno (kinemetsko) koleno sa zadnjom stabilizacijom (PS) Femoralna komponenta: Anatomska, PS, sa dubokom fleksijom („High flex“) i sa različitim (umanjenim) mediolateralnim dijametrom u odgovarajućim veličinama za pacijente sa specifičnom anatomijom femura Materijal: legura kobalta i hroma (CoCr) Veličine: najmanje 7 | NexGen LPS-Flex Femoral/Gender | Zimmer Inc, SAD | 576401451 | KK231142 | 11003173 | NGK LPS FEMORAL FLEX SIZE D LEFT GENDER | komad | 79650 | 10% | Magna Pharmacia | 51-1/23
| Implantati za kukove i kolena | 404-1-110/23-11 | 9 | Unikondilarna i totalna primarna poliaksijalna cementna endoproteza kolena, reviziona sa povećanom stabilnošću - constrained (CCK) i rotaciona šarka (RHK), tip 1 | 4 | Obavezne karakteristike: Poliaksijalno totalno (kinemetsko) koleno sa zadnjom stabilizacijom (PS) Femoralna komponenta: Anatomska, PS, sa dubokom fleksijom („High flex“) i sa različitim (umanjenim) mediolateralnim dijametrom u odgovarajućim veličinama za pacijente sa specifičnom anatomijom femura Materijal: legura kobalta i hroma (CoCr) Veličine: najmanje 7 | NexGen LPS-Flex Femoral/Gender | Zimmer Inc, SAD | 576401452 | KK231143 | 11003174 | NGK LPS FEMORAL FLEX SIZE D RIGHT GENDER | komad | 79650 | 10% | Magna Pharmacia | 51-1/23
| Implantati za kukove i kolena | 404-1-110/23-11 | 9 | Unikondilarna i totalna primarna poliaksijalna cementna endoproteza kolena, reviziona sa povećanom stabilnošću - constrained (CCK) i rotaciona šarka (RHK), tip 1 | 4 | Obavezne karakteristike: Poliaksijalno totalno (kinemetsko) koleno sa zadnjom stabilizacijom (PS) Femoralna komponenta: Anatomska, PS, sa dubokom fleksijom („High flex“) i sa različitim (umanjenim) mediolateralnim dijametrom u odgovarajućim veličinama za pacijente sa specifičnom anatomijom femura Materijal: legura kobalta i hroma (CoCr) Veličine: najmanje 7 | NexGen LPS-Flex Femoral/Gender | Zimmer Inc, SAD | 00-5764-015-51 | KK231144 | 11003175 | NGK LPS FEMORAL FLEX SIZE E LEFT GENDER | komad | 79650 | 10% | Magna Pharmacia | 51-1/23
| Implantati za kukove i kolena | 404-1-110/23-11 | 9 | Unikondilarna i totalna primarna poliaksijalna cementna endoproteza kolena, reviziona sa povećanom stabilnošću - constrained (CCK) i rotaciona šarka (RHK), tip 1 | 4 | Obavezne karakteristike: Poliaksijalno totalno (kinemetsko) koleno sa zadnjom stabilizacijom (PS) Femoralna komponenta: Anatomska, PS, sa dubokom fleksijom („High flex“) i sa različitim (umanjenim) mediolateralnim dijametrom u odgovarajućim veličinama za pacijente sa specifičnom anatomijom femura Materijal: legura kobalta i hroma (CoCr) Veličine: najmanje 7 | NexGen LPS-Flex Femoral/Gender | Zimmer Inc, SAD | 00-5764-015-52 | KK231145 | 11003176 | NGK LPS FEMORAL FLEX SIZE E RIGHT GENDER | komad | 79650 | 10% | Magna Pharmacia | 51-1/23
| Implantati za kukove i kolena | 404-1-110/23-11 | 9 | Unikondilarna i totalna primarna poliaksijalna cementna endoproteza kolena, reviziona sa povećanom stabilnošću - constrained (CCK) i rotaciona šarka (RHK), tip 1 | 4 | Obavezne karakteristike: Poliaksijalno totalno (kinemetsko) koleno sa zadnjom stabilizacijom (PS) Femoralna komponenta: Anatomska, PS, sa dubokom fleksijom („High flex“) i sa različitim (umanjenim) mediolateralnim dijametrom u odgovarajućim veličinama za pacijente sa specifičnom anatomijom femura Materijal: legura kobalta i hroma (CoCr) Veličine: najmanje 7 | NexGen LPS-Flex Femoral/Gender | Zimmer Inc, SAD | 00-5764-016-51 | KK231146 | 11003177 | NGK LPS FEMORAL FLEX SIZE F LEFT GENDER | komad | 79650 | 10% | Magna Pharmacia | 51-1/23
| Implantati za kukove i kolena | 404-1-110/23-11 | 9 | Unikondilarna i totalna primarna poliaksijalna cementna endoproteza kolena, reviziona sa povećanom stabilnošću - constrained (CCK) i rotaciona šarka (RHK), tip 1 | 4 | Obavezne karakteristike: Poliaksijalno totalno (kinemetsko) koleno sa zadnjom stabilizacijom (PS) Femoralna komponenta: Anatomska, PS, sa dubokom fleksijom („High flex“) i sa različitim (umanjenim) mediolateralnim dijametrom u odgovarajućim veličinama za pacijente sa specifičnom anatomijom femura Materijal: legura kobalta i hroma (CoCr) Veličine: najmanje 7 | NexGen LPS-Flex Femoral/Gender | Zimmer Inc, SAD | 00-5764-016-52 | KK231147 | 11003178 | NGK LPS FEMORAL FLEX SIZE F RIGHT GENDER | komad | 79650 | 10% | Magna Pharmacia | 51-1/23
| Implantati za kukove i kolena | 404-1-110/23-11 | 9 | Unikondilarna i totalna primarna poliaksijalna cementna endoproteza kolena, reviziona sa povećanom stabilnošću - constrained (CCK) i rotaciona šarka (RHK), tip 1 | 4 | Obavezne karakteristike: Poliaksijalno totalno (kinemetsko) koleno sa zadnjom stabilizacijom (PS) Femoralna komponenta: Anatomska, PS, sa dubokom fleksijom („High flex“) i sa različitim (umanjenim) mediolateralnim dijametrom u odgovarajućim veličinama za pacijente sa specifičnom anatomijom femura Materijal: legura kobalta i hroma (CoCr) Veličine: najmanje 7 | NexGen LPS-Flex Femoral/Gender | Zimmer Inc, SAD | 00-5764-017-51 | KK231148 | 11003179 | NGK LPS FEMORAL FLEX SIZE G LEFT GENDER | komad | 79650 | 10% | Magna Pharmacia | 51-1/23
| Implantati za kukove i kolena | 404-1-110/23-11 | 9 | Unikondilarna i totalna primarna poliaksijalna cementna endoproteza kolena, reviziona sa povećanom stabilnošću - constrained (CCK) i rotaciona šarka (RHK), tip 1 | 4 | Obavezne karakteristike: Poliaksijalno totalno (kinemetsko) koleno sa zadnjom stabilizacijom (PS) Femoralna komponenta: Anatomska, PS, sa dubokom fleksijom („High flex“) i sa različitim (umanjenim) mediolateralnim dijametrom u odgovarajućim veličinama za pacijente sa specifičnom anatomijom femura Materijal: legura kobalta i hroma (CoCr) Veličine: najmanje 7 | NexGen LPS-Flex Femoral/Gender | Zimmer Inc, SAD | 00-5764-017-52 | KK231149 | 11003180 | NGK LPS FEMORAL FLEX SIZE G RIGHT GENDER | komad | 79650 | 10% | Magna Pharmacia | 51-1/23
| Implantati za kukove i kolena | 404-1-110/23-11 | 9 | Unikondilarna i totalna primarna poliaksijalna cementna endoproteza kolena, reviziona sa povećanom stabilnošću - constrained (CCK) i rotaciona šarka (RHK), tip 1 | 5 | Tibijalna komponenta: Univerzalna, fiksna platforma Materijal: legura titanijuma Veličine: najmanje 8 | NexGen Tibia | Zimmer Inc, SAD | 00-5980-027-01 | KK231150 | 11003181 | NEXGEN OPTION STEM TIBIA SIZE 1 | komad | 83700 | 10% | Magna Pharmacia | 51-1/23
| Implantati za kukove i kolena | 404-1-110/23-11 | 9 | Unikondilarna i totalna primarna poliaksijalna cementna endoproteza kolena, reviziona sa povećanom stabilnošću - constrained (CCK) i rotaciona šarka (RHK), tip 1 | 5 | Tibijalna komponenta: Univerzalna, fiksna platforma Materijal: legura titanijuma Veličine: najmanje 8 | NexGen Tibia | Zimmer Inc, SAD | 00-5980-027-02 | KK231151 | 11003182 | NEXGEN OPTION STEM TIBIA SIZE 2 | komad | 83700 | 10% | Magna Pharmacia | 51-1/23
| Implantati za kukove i kolena | 404-1-110/23-11 | 9 | Unikondilarna i totalna primarna poliaksijalna cementna endoproteza kolena, reviziona sa povećanom stabilnošću - constrained (CCK) i rotaciona šarka (RHK), tip 1 | 5 | Tibijalna komponenta: Univerzalna, fiksna platforma Materijal: legura titanijuma Veličine: najmanje 8 | NexGen Tibia | Zimmer Inc, SAD | 598003701 | KK231152 | 11003183 | NEXGEN OPTION STEM TIBIA SIZE 3 | komad | 83700 | 10% | Magna Pharmacia | 51-1/23
| Implantati za kukove i kolena | 404-1-110/23-11 | 9 | Unikondilarna i totalna primarna poliaksijalna cementna endoproteza kolena, reviziona sa povećanom stabilnošću - constrained (CCK) i rotaciona šarka (RHK), tip 1 | 5 | Tibijalna komponenta: Univerzalna, fiksna platforma Materijal: legura titanijuma Veličine: najmanje 8 | NexGen Tibia | Zimmer Inc, SAD | 598003702 | KK231153 | 11003184 | NEXGEN OPTION STEM TIBIA SIZE 4 | komad | 83700 | 10% | Magna Pharmacia | 51-1/23
| Implantati za kukove i kolena | 404-1-110/23-11 | 9 | Unikondilarna i totalna primarna poliaksijalna cementna endoproteza kolena, reviziona sa povećanom stabilnošću - constrained (CCK) i rotaciona šarka (RHK), tip 1 | 5 | Tibijalna komponenta: Univerzalna, fiksna platforma Materijal: legura titanijuma Veličine: najmanje 8 | NexGen Tibia | Zimmer Inc, SAD | 598004701 | KK231154 | 11003185 | NEXGEN OPTION STEM TIBIA SIZE 5 | komad | 83700 | 10% | Magna Pharmacia | 51-1/23
| Implantati za kukove i kolena | 404-1-110/23-11 | 9 | Unikondilarna i totalna primarna poliaksijalna cementna endoproteza kolena, reviziona sa povećanom stabilnošću - constrained (CCK) i rotaciona šarka (RHK), tip 1 | 5 | Tibijalna komponenta: Univerzalna, fiksna platforma Materijal: legura titanijuma Veličine: najmanje 8 | NexGen Tibia | Zimmer Inc, SAD | 598004702 | KK231155 | 11003186 | NEXGEN OPTION STEM TIBIA SIZE 6 | komad | 83700 | 10% | Magna Pharmacia | 51-1/23
| Implantati za kukove i kolena | 404-1-110/23-11 | 9 | Unikondilarna i totalna primarna poliaksijalna cementna endoproteza kolena, reviziona sa povećanom stabilnošću - constrained (CCK) i rotaciona šarka (RHK), tip 1 | 5 | Tibijalna komponenta: Univerzalna, fiksna platforma Materijal: legura titanijuma Veličine: najmanje 8 | NexGen Tibia | Zimmer Inc, SAD | 598005701 | KK231156 | 11003187 | NEXGEN OPTION STEM TIBIA SIZE 7 | komad | 83700 | 10% | Magna Pharmacia | 51-1/23
| Implantati za kukove i kolena | 404-1-110/23-11 | 9 | Unikondilarna i totalna primarna poliaksijalna cementna endoproteza kolena, reviziona sa povećanom stabilnošću - constrained (CCK) i rotaciona šarka (RHK), tip 1 | 5 | Tibijalna komponenta: Univerzalna, fiksna platforma Materijal: legura titanijuma Veličine: najmanje 8 | NexGen Tibia | Zimmer Inc, SAD | 598005702 | KK231157 | 11003188 | NEXGEN OPTION STEM TIBIA SIZE 8 | komad | 83700 | 10% | Magna Pharmacia | 51-1/23
| Implantati za kukove i kolena | 404-1-110/23-11 | 9 | Unikondilarna i totalna primarna poliaksijalna cementna endoproteza kolena, reviziona sa povećanom stabilnošću - constrained (CCK) i rotaciona šarka (RHK), tip 1 | 6 | Insert: Polietilenski, PS, za duboku fleksiju („High flex“) Veličine:sve kojima proizvođač raspolaže, a najmanje 6 debljina inserta | NexGen LPS-Flex Articular Surfice | Zimmer Inc, SAD | 596403009 | KK231158 | 11003189 | ARTICULAR SURFACE YELLOW 9MM | komad | 21600 | 10% | Magna Pharmacia | 51-1/23
| Implantati za kukove i kolena | 404-1-110/23-11 | 9 | Unikondilarna i totalna primarna poliaksijalna cementna endoproteza kolena, reviziona sa povećanom stabilnošću - constrained (CCK) i rotaciona šarka (RHK), tip 1 | 6 | Insert: Polietilenski, PS, za duboku fleksiju („High flex“) Veličine:sve kojima proizvođač raspolaže, a najmanje 6 debljina inserta | NexGen LPS-Flex Articular Surfice | Zimmer Inc, SAD | 596403010 | KK231159 | 11003190 | ARTICULAR SURFACE YELLOW 10MM | komad | 21600 | 10% | Magna Pharmacia | 51-1/23
| Implantati za kukove i kolena | 404-1-110/23-11 | 9 | Unikondilarna i totalna primarna poliaksijalna cementna endoproteza kolena, reviziona sa povećanom stabilnošću - constrained (CCK) i rotaciona šarka (RHK), tip 1 | 6 | Insert: Polietilenski, PS, za duboku fleksiju („High flex“) Veličine:sve kojima proizvođač raspolaže, a najmanje 6 debljina inserta | NexGen LPS-Flex Articular Surfice | Zimmer Inc, SAD | 596403012 | KK231160 | 11003191 | ARTICULAR SURFACE YELLOW 12MM | komad | 21600 | 10% | Magna Pharmacia | 51-1/23
| Implantati za kukove i kolena | 404-1-110/23-11 | 9 | Unikondilarna i totalna primarna poliaksijalna cementna endoproteza kolena, reviziona sa povećanom stabilnošću - constrained (CCK) i rotaciona šarka (RHK), tip 1 | 6 | Insert: Polietilenski, PS, za duboku fleksiju („High flex“) Veličine:sve kojima proizvođač raspolaže, a najmanje 6 debljina inserta | NexGen LPS-Flex Articular Surfice | Zimmer Inc, SAD | 596403014 | KK231161 | 11003192 | ARTICULAR SURFACE YELLOW 14MM | komad | 21600 | 10% | Magna Pharmacia | 51-1/23
| Implantati za kukove i kolena | 404-1-110/23-11 | 9 | Unikondilarna i totalna primarna poliaksijalna cementna endoproteza kolena, reviziona sa povećanom stabilnošću - constrained (CCK) i rotaciona šarka (RHK), tip 1 | 6 | Insert: Polietilenski, PS, za duboku fleksiju („High flex“) Veličine:sve kojima proizvođač raspolaže, a najmanje 6 debljina inserta | NexGen LPS-Flex Articular Surfice | Zimmer Inc, SAD | 596403017 | KK231162 | 11003193 | ARTICULAR SURFACE YELLOW 17MM | komad | 21600 | 10% | Magna Pharmacia | 51-1/23
| Implantati za kukove i kolena | 404-1-110/23-11 | 9 | Unikondilarna i totalna primarna poliaksijalna cementna endoproteza kolena, reviziona sa povećanom stabilnošću - constrained (CCK) i rotaciona šarka (RHK), tip 1 | 6 | Insert: Polietilenski, PS, za duboku fleksiju („High flex“) Veličine:sve kojima proizvođač raspolaže, a najmanje 6 debljina inserta | NexGen LPS-Flex Articular Surfice | Zimmer Inc, SAD | 596403020 | KK231163 | 11003194 | ARTICULAR SURFACE YELLOW 20MM | komad | 21600 | 10% | Magna Pharmacia | 51-1/23
| Implantati za kukove i kolena | 404-1-110/23-11 | 9 | Unikondilarna i totalna primarna poliaksijalna cementna endoproteza kolena, reviziona sa povećanom stabilnošću - constrained (CCK) i rotaciona šarka (RHK), tip 1 | 6 | Insert: Polietilenski, PS, za duboku fleksiju („High flex“) Veličine:sve kojima proizvođač raspolaže, a najmanje 6 debljina inserta | NexGen LPS-Flex Articular Surfice | Zimmer Inc, SAD | 596403023 | KK231164 | 11003195 | ARTICULAR SURFACE YELLOW 23MM | komad | 21600 | 10% | Magna Pharmacia | 51-1/23
| Implantati za kukove i kolena | 404-1-110/23-11 | 9 | Unikondilarna i totalna primarna poliaksijalna cementna endoproteza kolena, reviziona sa povećanom stabilnošću - constrained (CCK) i rotaciona šarka (RHK), tip 1 | 6 | Insert: Polietilenski, PS, za duboku fleksiju („High flex“) Veličine:sve kojima proizvođač raspolaže, a najmanje 6 debljina inserta | NexGen LPS-Flex Articular Surfice | Zimmer Inc, SAD | 596403209 | KK231165 | 11003196 | ARTICULAR SURFACE STR YELLOW 9MM | komad | 21600 | 10% | Magna Pharmacia | 51-1/23
| Implantati za kukove i kolena | 404-1-110/23-11 | 9 | Unikondilarna i totalna primarna poliaksijalna cementna endoproteza kolena, reviziona sa povećanom stabilnošću - constrained (CCK) i rotaciona šarka (RHK), tip 1 | 6 | Insert: Polietilenski, PS, za duboku fleksiju („High flex“) Veličine:sve kojima proizvođač raspolaže, a najmanje 6 debljina inserta | NexGen LPS-Flex Articular Surfice | Zimmer Inc, SAD | 596403210 | KK231166 | 11003197 | ARTICULAR SURFACE STR YELLOW 10MM | komad | 21600 | 10% | Magna Pharmacia | 51-1/23
| Implantati za kukove i kolena | 404-1-110/23-11 | 9 | Unikondilarna i totalna primarna poliaksijalna cementna endoproteza kolena, reviziona sa povećanom stabilnošću - constrained (CCK) i rotaciona šarka (RHK), tip 1 | 6 | Insert: Polietilenski, PS, za duboku fleksiju („High flex“) Veličine:sve kojima proizvođač raspolaže, a najmanje 6 debljina inserta | NexGen LPS-Flex Articular Surfice | Zimmer Inc, SAD | 596403212 | KK231167 | 11003198 | ARTICULAR SURFACE STR YELLOW 12MM | komad | 21600 | 10% | Magna Pharmacia | 51-1/23
| Implantati za kukove i kolena | 404-1-110/23-11 | 9 | Unikondilarna i totalna primarna poliaksijalna cementna endoproteza kolena, reviziona sa povećanom stabilnošću - constrained (CCK) i rotaciona šarka (RHK), tip 1 | 6 | Insert: Polietilenski, PS, za duboku fleksiju („High flex“) Veličine:sve kojima proizvođač raspolaže, a najmanje 6 debljina inserta | NexGen LPS-Flex Articular Surfice | Zimmer Inc, SAD | 596403214 | KK231168 | 11003199 | ARTICULAR SURFACE STR YELLOW 14MM | komad | 21600 | 10% | Magna Pharmacia | 51-1/23
| Implantati za kukove i kolena | 404-1-110/23-11 | 9 | Unikondilarna i totalna primarna poliaksijalna cementna endoproteza kolena, reviziona sa povećanom stabilnošću - constrained (CCK) i rotaciona šarka (RHK), tip 1 | 6 | Insert: Polietilenski, PS, za duboku fleksiju („High flex“) Veličine:sve kojima proizvođač raspolaže, a najmanje 6 debljina inserta | NexGen LPS-Flex Articular Surfice | Zimmer Inc, SAD | 596403217 | KK231169 | 11003200 | ARTICULAR SURFACE STR YELLOW 17MM | komad | 21600 | 10% | Magna Pharmacia | 51-1/23
| Implantati za kukove i kolena | 404-1-110/23-11 | 9 | Unikondilarna i totalna primarna poliaksijalna cementna endoproteza kolena, reviziona sa povećanom stabilnošću - constrained (CCK) i rotaciona šarka (RHK), tip 1 | 6 | Insert: Polietilenski, PS, za duboku fleksiju („High flex“) Veličine:sve kojima proizvođač raspolaže, a najmanje 6 debljina inserta | NexGen LPS-Flex Articular Surfice | Zimmer Inc, SAD | 596403220 | KK231170 | 11003201 | ARTICULAR SURFACE STR YELLOW 20MM | komad | 21600 | 10% | Magna Pharmacia | 51-1/23
| Implantati za kukove i kolena | 404-1-110/23-11 | 9 | Unikondilarna i totalna primarna poliaksijalna cementna endoproteza kolena, reviziona sa povećanom stabilnošću - constrained (CCK) i rotaciona šarka (RHK), tip 1 | 6 | Insert: Polietilenski, PS, za duboku fleksiju („High flex“) Veličine:sve kojima proizvođač raspolaže, a najmanje 6 debljina inserta | NexGen LPS-Flex Articular Surfice | Zimmer Inc, SAD | 596403223 | KK231171 | 11003202 | ARTICULAR SURFACE STR YELLOW 23MM | komad | 21600 | 10% | Magna Pharmacia | 51-1/23
| Implantati za kukove i kolena | 404-1-110/23-11 | 9 | Unikondilarna i totalna primarna poliaksijalna cementna endoproteza kolena, reviziona sa povećanom stabilnošću - constrained (CCK) i rotaciona šarka (RHK), tip 1 | 6 | Insert: Polietilenski, PS, za duboku fleksiju („High flex“) Veličine:sve kojima proizvođač raspolaže, a najmanje 6 debljina inserta | NexGen LPS-Flex Articular Surfice | Zimmer Inc, SAD | 596404009 | KK231172 | 11003203 | ARTICULAR SURFACE GREEN 9MM | komad | 21600 | 10% | Magna Pharmacia | 51-1/23
| Implantati za kukove i kolena | 404-1-110/23-11 | 9 | Unikondilarna i totalna primarna poliaksijalna cementna endoproteza kolena, reviziona sa povećanom stabilnošću - constrained (CCK) i rotaciona šarka (RHK), tip 1 | 6 | Insert: Polietilenski, PS, za duboku fleksiju („High flex“) Veličine:sve kojima proizvođač raspolaže, a najmanje 6 debljina inserta | NexGen LPS-Flex Articular Surfice | Zimmer Inc, SAD | 596404010 | KK231173 | 11003204 | ARTICULAR SURFACE GREEN 10MM | komad | 21600 | 10% | Magna Pharmacia | 51-1/23
| Implantati za kukove i kolena | 404-1-110/23-11 | 9 | Unikondilarna i totalna primarna poliaksijalna cementna endoproteza kolena, reviziona sa povećanom stabilnošću - constrained (CCK) i rotaciona šarka (RHK), tip 1 | 6 | Insert: Polietilenski, PS, za duboku fleksiju („High flex“) Veličine:sve kojima proizvođač raspolaže, a najmanje 6 debljina inserta | NexGen LPS-Flex Articular Surfice | Zimmer Inc, SAD | 596404012 | KK231174 | 11003205 | ARTICULAR SURFACE GREEN 12MM | komad | 21600 | 10% | Magna Pharmacia | 51-1/23
| Implantati za kukove i kolena | 404-1-110/23-11 | 9 | Unikondilarna i totalna primarna poliaksijalna cementna endoproteza kolena, reviziona sa povećanom stabilnošću - constrained (CCK) i rotaciona šarka (RHK), tip 1 | 6 | Insert: Polietilenski, PS, za duboku fleksiju („High flex“) Veličine:sve kojima proizvođač raspolaže, a najmanje 6 debljina inserta | NexGen LPS-Flex Articular Surfice | Zimmer Inc, SAD | 596404014 | KK231175 | 11003206 | ARTICULAR SURFACE GREEN 14MM | komad | 21600 | 10% | Magna Pharmacia | 51-1/23
| Implantati za kukove i kolena | 404-1-110/23-11 | 9 | Unikondilarna i totalna primarna poliaksijalna cementna endoproteza kolena, reviziona sa povećanom stabilnošću - constrained (CCK) i rotaciona šarka (RHK), tip 1 | 6 | Insert: Polietilenski, PS, za duboku fleksiju („High flex“) Veličine:sve kojima proizvođač raspolaže, a najmanje 6 debljina inserta | NexGen LPS-Flex Articular Surfice | Zimmer Inc, SAD | 596404017 | KK231176 | 11003207 | ARTICULAR SURFACE GREEN 17MM | komad | 21600 | 10% | Magna Pharmacia | 51-1/23
| Implantati za kukove i kolena | 404-1-110/23-11 | 9 | Unikondilarna i totalna primarna poliaksijalna cementna endoproteza kolena, reviziona sa povećanom stabilnošću - constrained (CCK) i rotaciona šarka (RHK), tip 1 | 6 | Insert: Polietilenski, PS, za duboku fleksiju („High flex“) Veličine:sve kojima proizvođač raspolaže, a najmanje 6 debljina inserta | NexGen LPS-Flex Articular Surfice | Zimmer Inc, SAD | 596404020 | KK231177 | 11003208 | ARTICULAR SURFACE GREEN 20MM | komad | 21600 | 10% | Magna Pharmacia | 51-1/23
| Implantati za kukove i kolena | 404-1-110/23-11 | 9 | Unikondilarna i totalna primarna poliaksijalna cementna endoproteza kolena, reviziona sa povećanom stabilnošću - constrained (CCK) i rotaciona šarka (RHK), tip 1 | 6 | Insert: Polietilenski, PS, za duboku fleksiju („High flex“) Veličine:sve kojima proizvođač raspolaže, a najmanje 6 debljina inserta | NexGen LPS-Flex Articular Surfice | Zimmer Inc, SAD | 596404023 | KK231178 | 11003209 | ARTICULAR SURFACE GREEN 23MM | komad | 21600 | 10% | Magna Pharmacia | 51-1/23
| Implantati za kukove i kolena | 404-1-110/23-11 | 9 | Unikondilarna i totalna primarna poliaksijalna cementna endoproteza kolena, reviziona sa povećanom stabilnošću - constrained (CCK) i rotaciona šarka (RHK), tip 1 | 6 | Insert: Polietilenski, PS, za duboku fleksiju („High flex“) Veličine:sve kojima proizvođač raspolaže, a najmanje 6 debljina inserta | NexGen LPS-Flex Articular Surfice | Zimmer Inc, SAD | 596404109 | KK231179 | 11003210 | ARTICULAR SURFACE STR GREEN 9MM | komad | 21600 | 10% | Magna Pharmacia | 51-1/23
| Implantati za kukove i kolena | 404-1-110/23-11 | 9 | Unikondilarna i totalna primarna poliaksijalna cementna endoproteza kolena, reviziona sa povećanom stabilnošću - constrained (CCK) i rotaciona šarka (RHK), tip 1 | 6 | Insert: Polietilenski, PS, za duboku fleksiju („High flex“) Veličine:sve kojima proizvođač raspolaže, a najmanje 6 debljina inserta | NexGen LPS-Flex Articular Surfice | Zimmer Inc, SAD | 596404110 | KK231180 | 11003211 | ARTICULAR SURFACE STR GREEN 10MM | komad | 21600 | 10% | Magna Pharmacia | 51-1/23
| Implantati za kukove i kolena | 404-1-110/23-11 | 9 | Unikondilarna i totalna primarna poliaksijalna cementna endoproteza kolena, reviziona sa povećanom stabilnošću - constrained (CCK) i rotaciona šarka (RHK), tip 1 | 6 | Insert: Polietilenski, PS, za duboku fleksiju („High flex“) Veličine:sve kojima proizvođač raspolaže, a najmanje 6 debljina inserta | NexGen LPS-Flex Articular Surfice | Zimmer Inc, SAD | 596404112 | KK231181 | 11003212 | ARTICULAR SURFACE STR GREEN 12MM | komad | 21600 | 10% | Magna Pharmacia | 51-1/23
| Implantati za kukove i kolena | 404-1-110/23-11 | 9 | Unikondilarna i totalna primarna poliaksijalna cementna endoproteza kolena, reviziona sa povećanom stabilnošću - constrained (CCK) i rotaciona šarka (RHK), tip 1 | 6 | Insert: Polietilenski, PS, za duboku fleksiju („High flex“) Veličine:sve kojima proizvođač raspolaže, a najmanje 6 debljina inserta | NexGen LPS-Flex Articular Surfice | Zimmer Inc, SAD | 596404114 | KK231182 | 11003213 | ARTICULAR SURFACE STR GREEN 14MM | komad | 21600 | 10% | Magna Pharmacia | 51-1/23
| Implantati za kukove i kolena | 404-1-110/23-11 | 9 | Unikondilarna i totalna primarna poliaksijalna cementna endoproteza kolena, reviziona sa povećanom stabilnošću - constrained (CCK) i rotaciona šarka (RHK), tip 1 | 6 | Insert: Polietilenski, PS, za duboku fleksiju („High flex“) Veličine:sve kojima proizvođač raspolaže, a najmanje 6 debljina inserta | NexGen LPS-Flex Articular Surfice | Zimmer Inc, SAD | 596404117 | KK231183 | 11003214 | ARTICULAR SURFACE STR GREEN 17MM | komad | 21600 | 10% | Magna Pharmacia | 51-1/23
| Implantati za kukove i kolena | 404-1-110/23-11 | 9 | Unikondilarna i totalna primarna poliaksijalna cementna endoproteza kolena, reviziona sa povećanom stabilnošću - constrained (CCK) i rotaciona šarka (RHK), tip 1 | 6 | Insert: Polietilenski, PS, za duboku fleksiju („High flex“) Veličine:sve kojima proizvođač raspolaže, a najmanje 6 debljina inserta | NexGen LPS-Flex Articular Surfice | Zimmer Inc, SAD | 596404120 | KK231184 | 11003215 | ARTICULAR SURFACE STR GREEN 20MM | komad | 21600 | 10% | Magna Pharmacia | 51-1/23
| Implantati za kukove i kolena | 404-1-110/23-11 | 9 | Unikondilarna i totalna primarna poliaksijalna cementna endoproteza kolena, reviziona sa povećanom stabilnošću - constrained (CCK) i rotaciona šarka (RHK), tip 1 | 6 | Insert: Polietilenski, PS, za duboku fleksiju („High flex“) Veličine:sve kojima proizvođač raspolaže, a najmanje 6 debljina inserta | NexGen LPS-Flex Articular Surfice | Zimmer Inc, SAD | 596404123 | KK231185 | 11003216 | ARTICULAR SURFACE STR GREEN 23MM | komad | 21600 | 10% | Magna Pharmacia | 51-1/23
| Implantati za kukove i kolena | 404-1-110/23-11 | 9 | Unikondilarna i totalna primarna poliaksijalna cementna endoproteza kolena, reviziona sa povećanom stabilnošću - constrained (CCK) i rotaciona šarka (RHK), tip 1 | 6 | Insert: Polietilenski, PS, za duboku fleksiju („High flex“) Veličine:sve kojima proizvođač raspolaže, a najmanje 6 debljina inserta | NexGen LPS-Flex Articular Surfice | Zimmer Inc, SAD | 596405009 | KK231186 | 11003217 | ARTICULAR SURFACE BLUE 9MM | komad | 21600 | 10% | Magna Pharmacia | 51-1/23
| Implantati za kukove i kolena | 404-1-110/23-11 | 9 | Unikondilarna i totalna primarna poliaksijalna cementna endoproteza kolena, reviziona sa povećanom stabilnošću - constrained (CCK) i rotaciona šarka (RHK), tip 1 | 6 | Insert: Polietilenski, PS, za duboku fleksiju („High flex“) Veličine:sve kojima proizvođač raspolaže, a najmanje 6 debljina inserta | NexGen LPS-Flex Articular Surfice | Zimmer Inc, SAD | 596405010 | KK231187 | 11003218 | ARTICULAR SURFACE BLUE 10MM | komad | 21600 | 10% | Magna Pharmacia | 51-1/23
| Implantati za kukove i kolena | 404-1-110/23-11 | 9 | Unikondilarna i totalna primarna poliaksijalna cementna endoproteza kolena, reviziona sa povećanom stabilnošću - constrained (CCK) i rotaciona šarka (RHK), tip 1 | 6 | Insert: Polietilenski, PS, za duboku fleksiju („High flex“) Veličine:sve kojima proizvođač raspolaže, a najmanje 6 debljina inserta | NexGen LPS-Flex Articular Surfice | Zimmer Inc, SAD | 596405012 | KK231188 | 11003219 | ARTICULAR SURFACE BLUE 12MM | komad | 21600 | 10% | Magna Pharmacia | 51-1/23
| Implantati za kukove i kolena | 404-1-110/23-11 | 9 | Unikondilarna i totalna primarna poliaksijalna cementna endoproteza kolena, reviziona sa povećanom stabilnošću - constrained (CCK) i rotaciona šarka (RHK), tip 1 | 6 | Insert: Polietilenski, PS, za duboku fleksiju („High flex“) Veličine:sve kojima proizvođač raspolaže, a najmanje 6 debljina inserta | NexGen LPS-Flex Articular Surfice | Zimmer Inc, SAD | 596405014 | KK231189 | 11003220 | ARTICULAR SURFACE BLUE 14MM | komad | 21600 | 10% | Magna Pharmacia | 51-1/23
| Implantati za kukove i kolena | 404-1-110/23-11 | 9 | Unikondilarna i totalna primarna poliaksijalna cementna endoproteza kolena, reviziona sa povećanom stabilnošću - constrained (CCK) i rotaciona šarka (RHK), tip 1 | 6 | Insert: Polietilenski, PS, za duboku fleksiju („High flex“) Veličine:sve kojima proizvođač raspolaže, a najmanje 6 debljina inserta | NexGen LPS-Flex Articular Surfice | Zimmer Inc, SAD | 596405017 | KK231190 | 11003221 | ARTICULAR SURFACE BLUE 17MM | komad | 21600 | 10% | Magna Pharmacia | 51-1/23
| Implantati za kukove i kolena | 404-1-110/23-11 | 9 | Unikondilarna i totalna primarna poliaksijalna cementna endoproteza kolena, reviziona sa povećanom stabilnošću - constrained (CCK) i rotaciona šarka (RHK), tip 1 | 6 | Insert: Polietilenski, PS, za duboku fleksiju („High flex“) Veličine:sve kojima proizvođač raspolaže, a najmanje 6 debljina inserta | NexGen LPS-Flex Articular Surfice | Zimmer Inc, SAD | 596405020 | KK231191 | 11003222 | ARTICULAR SURFACE BLUE 20MM | komad | 21600 | 10% | Magna Pharmacia | 51-1/23
| Implantati za kukove i kolena | 404-1-110/23-11 | 9 | Unikondilarna i totalna primarna poliaksijalna cementna endoproteza kolena, reviziona sa povećanom stabilnošću - constrained (CCK) i rotaciona šarka (RHK), tip 1 | 6 | Insert: Polietilenski, PS, za duboku fleksiju („High flex“) Veličine:sve kojima proizvođač raspolaže, a najmanje 6 debljina inserta | NexGen LPS-Flex Articular Surfice | Zimmer Inc, SAD | 596405023 | KK231192 | 11003223 | ARTICULAR SURFACE BLUE 23MM | komad | 21600 | 10% | Magna Pharmacia | 51-1/23
| Implantati za kukove i kolena | 404-1-110/23-11 | 9 | Unikondilarna i totalna primarna poliaksijalna cementna endoproteza kolena, reviziona sa povećanom stabilnošću - constrained (CCK) i rotaciona šarka (RHK), tip 1 | 6 | Insert: Polietilenski, PS, za duboku fleksiju („High flex“) Veličine:sve kojima proizvođač raspolaže, a najmanje 6 debljina inserta | NexGen LPS-Flex Articular Surfice | Zimmer Inc, SAD | 596405109 | KK231193 | 11003224 | ARTICULAR SURFACE STR BLUE 9MM | komad | 21600 | 10% | Magna Pharmacia | 51-1/23
| Implantati za kukove i kolena | 404-1-110/23-11 | 9 | Unikondilarna i totalna primarna poliaksijalna cementna endoproteza kolena, reviziona sa povećanom stabilnošću - constrained (CCK) i rotaciona šarka (RHK), tip 1 | 6 | Insert: Polietilenski, PS, za duboku fleksiju („High flex“) Veličine:sve kojima proizvođač raspolaže, a najmanje 6 debljina inserta | NexGen LPS-Flex Articular Surfice | Zimmer Inc, SAD | 596405110 | KK231194 | 11003225 | ARTICULAR SURFACE STR BLUE 10MM | komad | 21600 | 10% | Magna Pharmacia | 51-1/23
| Implantati za kukove i kolena | 404-1-110/23-11 | 9 | Unikondilarna i totalna primarna poliaksijalna cementna endoproteza kolena, reviziona sa povećanom stabilnošću - constrained (CCK) i rotaciona šarka (RHK), tip 1 | 6 | Insert: Polietilenski, PS, za duboku fleksiju („High flex“) Veličine:sve kojima proizvođač raspolaže, a najmanje 6 debljina inserta | NexGen LPS-Flex Articular Surfice | Zimmer Inc, SAD | 596405112 | KK231195 | 11003226 | ARTICULAR SURFACE STR BLUE 12MM | komad | 21600 | 10% | Magna Pharmacia | 51-1/23
| Implantati za kukove i kolena | 404-1-110/23-11 | 9 | Unikondilarna i totalna primarna poliaksijalna cementna endoproteza kolena, reviziona sa povećanom stabilnošću - constrained (CCK) i rotaciona šarka (RHK), tip 1 | 6 | Insert: Polietilenski, PS, za duboku fleksiju („High flex“) Veličine:sve kojima proizvođač raspolaže, a najmanje 6 debljina inserta | NexGen LPS-Flex Articular Surfice | Zimmer Inc, SAD | 596405114 | KK231196 | 11003227 | ARTICULAR SURFACE STR BLUE 14MM | komad | 21600 | 10% | Magna Pharmacia | 51-1/23
| Implantati za kukove i kolena | 404-1-110/23-11 | 9 | Unikondilarna i totalna primarna poliaksijalna cementna endoproteza kolena, reviziona sa povećanom stabilnošću - constrained (CCK) i rotaciona šarka (RHK), tip 1 | 6 | Insert: Polietilenski, PS, za duboku fleksiju („High flex“) Veličine:sve kojima proizvođač raspolaže, a najmanje 6 debljina inserta | NexGen LPS-Flex Articular Surfice | Zimmer Inc, SAD | 596405117 | KK231197 | 11003228 | ARTICULAR SURFACE STR BLUE 17MM | komad | 21600 | 10% | Magna Pharmacia | 51-1/23
| Implantati za kukove i kolena | 404-1-110/23-11 | 9 | Unikondilarna i totalna primarna poliaksijalna cementna endoproteza kolena, reviziona sa povećanom stabilnošću - constrained (CCK) i rotaciona šarka (RHK), tip 1 | 6 | Insert: Polietilenski, PS, za duboku fleksiju („High flex“) Veličine:sve kojima proizvođač raspolaže, a najmanje 6 debljina inserta | NexGen LPS-Flex Articular Surfice | Zimmer Inc, SAD | 596405120 | KK231198 | 11003229 | ARTICULAR SURFACE STR BLUE 20MM | komad | 21600 | 10% | Magna Pharmacia | 51-1/23
| Implantati za kukove i kolena | 404-1-110/23-11 | 9 | Unikondilarna i totalna primarna poliaksijalna cementna endoproteza kolena, reviziona sa povećanom stabilnošću - constrained (CCK) i rotaciona šarka (RHK), tip 1 | 6 | Insert: Polietilenski, PS, za duboku fleksiju („High flex“) Veličine:sve kojima proizvođač raspolaže, a najmanje 6 debljina inserta | NexGen LPS-Flex Articular Surfice | Zimmer Inc, SAD | 596405123 | KK231199 | 11003230 | ARTICULAR SURFACE STR BLUE 23MM | komad | 21600 | 10% | Magna Pharmacia | 51-1/23
| Implantati za kukove i kolena | 404-1-110/23-11 | 9 | Unikondilarna i totalna primarna poliaksijalna cementna endoproteza kolena, reviziona sa povećanom stabilnošću - constrained (CCK) i rotaciona šarka (RHK), tip 1 | 6 | Insert: Polietilenski, PS, za duboku fleksiju („High flex“) Veličine:sve kojima proizvođač raspolaže, a najmanje 6 debljina inserta | NexGen LPS-Flex Articular Surfice | Zimmer Inc, SAD | 00-5964-042-09 | KK231200 | 11003231 | LPS-Flex Articular Surface GH 5-6, 9mm | komad | 21600 | 10% | Magna Pharmacia | 51-1/23
| Implantati za kukove i kolena | 404-1-110/23-11 | 9 | Unikondilarna i totalna primarna poliaksijalna cementna endoproteza kolena, reviziona sa povećanom stabilnošću - constrained (CCK) i rotaciona šarka (RHK), tip 1 | 6 | Insert: Polietilenski, PS, za duboku fleksiju („High flex“) Veličine:sve kojima proizvođač raspolaže, a najmanje 6 debljina inserta | NexGen LPS-Flex Articular Surfice | Zimmer Inc, SAD | 00-5964-042-10 | KK231201 | 11003232 | LPS-Flex Articular Surface GH 5-6, 10mm | komad | 21600 | 10% | Magna Pharmacia | 51-1/23
| Implantati za kukove i kolena | 404-1-110/23-11 | 9 | Unikondilarna i totalna primarna poliaksijalna cementna endoproteza kolena, reviziona sa povećanom stabilnošću - constrained (CCK) i rotaciona šarka (RHK), tip 1 | 6 | Insert: Polietilenski, PS, za duboku fleksiju („High flex“) Veličine:sve kojima proizvođač raspolaže, a najmanje 6 debljina inserta | NexGen LPS-Flex Articular Surfice | Zimmer Inc, SAD | 00-5964-042-12 | KK231202 | 11003233 | LPS-Flex Articular Surface GH 5-6, 12mm | komad | 21600 | 10% | Magna Pharmacia | 51-1/23
| Implantati za kukove i kolena | 404-1-110/23-11 | 9 | Unikondilarna i totalna primarna poliaksijalna cementna endoproteza kolena, reviziona sa povećanom stabilnošću - constrained (CCK) i rotaciona šarka (RHK), tip 1 | 6 | Insert: Polietilenski, PS, za duboku fleksiju („High flex“) Veličine:sve kojima proizvođač raspolaže, a najmanje 6 debljina inserta | NexGen LPS-Flex Articular Surfice | Zimmer Inc, SAD | 00-5964-042-14 | KK231203 | 11003234 | LPS-Flex Articular Surface GH 5-6, 14mm | komad | 21600 | 10% | Magna Pharmacia | 51-1/23
| Implantati za kukove i kolena | 404-1-110/23-11 | 9 | Unikondilarna i totalna primarna poliaksijalna cementna endoproteza kolena, reviziona sa povećanom stabilnošću - constrained (CCK) i rotaciona šarka (RHK), tip 1 | 6 | Insert: Polietilenski, PS, za duboku fleksiju („High flex“) Veličine:sve kojima proizvođač raspolaže, a najmanje 6 debljina inserta | NexGen LPS-Flex Articular Surfice | Zimmer Inc, SAD | 00-5964-042-17 | KK231204 | 11003235 | LPS-Flex Articular Surface GH 5-6, 17mm | komad | 21600 | 10% | Magna Pharmacia | 51-1/23
| Implantati za kukove i kolena | 404-1-110/23-11 | 9 | Unikondilarna i totalna primarna poliaksijalna cementna endoproteza kolena, reviziona sa povećanom stabilnošću - constrained (CCK) i rotaciona šarka (RHK), tip 1 | 6 | Insert: Polietilenski, PS, za duboku fleksiju („High flex“) Veličine:sve kojima proizvođač raspolaže, a najmanje 6 debljina inserta | NexGen LPS-Flex Articular Surfice | Zimmer Inc, SAD | 00-5964-042-20 | KK231205 | 11003236 | LPS-Flex Articular Surface GH 5-6, 20mm | komad | 21600 | 10% | Magna Pharmacia | 51-1/23
| Implantati za kukove i kolena | 404-1-110/23-11 | 9 | Unikondilarna i totalna primarna poliaksijalna cementna endoproteza kolena, reviziona sa povećanom stabilnošću - constrained (CCK) i rotaciona šarka (RHK), tip 1 | 6 | Insert: Polietilenski, PS, za duboku fleksiju („High flex“) Veličine:sve kojima proizvođač raspolaže, a najmanje 6 debljina inserta | NexGen LPS-Flex Articular Surfice | Zimmer Inc, SAD | 00-5964-042-23 | KK231206 | 11003237 | LPS-Flex Articular Surface GH 5-6, 23mm | komad | 21600 | 10% | Magna Pharmacia | 51-1/23
| Implantati za kukove i kolena | 404-1-110/23-11 | 9 | Unikondilarna i totalna primarna poliaksijalna cementna endoproteza kolena, reviziona sa povećanom stabilnošću - constrained (CCK) i rotaciona šarka (RHK), tip 1 | 7 | Patelarno dugme: izrađeno od UHMWPE, najmanje 5 veličina | NexGen Patella | Zimmer Inc, SAD | 597206529 | KK231207 | 11003238 | NEXGEN ALL-POLY PATELA 29MM | komad | 1350 | 10% | Magna Pharmacia | 51-1/23
| Implantati za kukove i kolena | 404-1-110/23-11 | 9 | Unikondilarna i totalna primarna poliaksijalna cementna endoproteza kolena, reviziona sa povećanom stabilnošću - constrained (CCK) i rotaciona šarka (RHK), tip 1 | 7 | Patelarno dugme: izrađeno od UHMWPE, najmanje 5 veličina | NexGen Patella | Zimmer Inc, SAD | 597206532 | KK231208 | 11003239 | NEXGEN ALL-POLY PATELA 32MM | komad | 1350 | 10% | Magna Pharmacia | 51-1/23
| Implantati za kukove i kolena | 404-1-110/23-11 | 9 | Unikondilarna i totalna primarna poliaksijalna cementna endoproteza kolena, reviziona sa povećanom stabilnošću - constrained (CCK) i rotaciona šarka (RHK), tip 1 | 7 | Patelarno dugme: izrađeno od UHMWPE, najmanje 5 veličina | NexGen Patella | Zimmer Inc, SAD | 597206535 | KK231209 | 11003240 | NEXGEN ALL-POLY PATELA 35MM | komad | 1350 | 10% | Magna Pharmacia | 51-1/23
| Implantati za kukove i kolena | 404-1-110/23-11 | 9 | Unikondilarna i totalna primarna poliaksijalna cementna endoproteza kolena, reviziona sa povećanom stabilnošću - constrained (CCK) i rotaciona šarka (RHK), tip 1 | 7 | Patelarno dugme: izrađeno od UHMWPE, najmanje 5 veličina | NexGen Patella | Zimmer Inc, SAD | 597206538 | KK231210 | 11003241 | NEXGEN ALL-POLY PATELA 38MM | komad | 1350 | 10% | Magna Pharmacia | 51-1/23
| Implantati za kukove i kolena | 404-1-110/23-11 | 9 | Unikondilarna i totalna primarna poliaksijalna cementna endoproteza kolena, reviziona sa povećanom stabilnošću - constrained (CCK) i rotaciona šarka (RHK), tip 1 | 7 | Patelarno dugme: izrađeno od UHMWPE, najmanje 5 veličina | NexGen Patella | Zimmer Inc, SAD | 597206541 | KK231211 | 11003242 | NEXGEN ALL-POLY PATELA 41MM | komad | 1350 | 10% | Magna Pharmacia | 51-1/23
| Implantati za kukove i kolena | 404-1-110/23-11 | 9 | Unikondilarna i totalna primarna poliaksijalna cementna endoproteza kolena, reviziona sa povećanom stabilnošću - constrained (CCK) i rotaciona šarka (RHK), tip 1 | 8 | Obavezene karakteristike: Femoralna komponenta: Anatomska, cementna sa ograničenjem, sa nadogradnjom stemnim produžecima različitin dimenzija i geometrije i femoralnim augmentacijama Materijal: legura kobalta, hroma (CoCr) Veličine: kojima proizvođač raspolaže, najmanje 5 | LCCK Femoral | Zimmer Inc, SAD | 599401391 | KK231212 | 11003243 | NGK PS LCCK FEMORAL SIZE C LEFT | komad | 170235 | 10% | Magna Pharmacia | 51-1/23
| Implantati za kukove i kolena | 404-1-110/23-11 | 9 | Unikondilarna i totalna primarna poliaksijalna cementna endoproteza kolena, reviziona sa povećanom stabilnošću - constrained (CCK) i rotaciona šarka (RHK), tip 1 | 8 | Obavezene karakteristike: Femoralna komponenta: Anatomska, cementna sa ograničenjem, sa nadogradnjom stemnim produžecima različitin dimenzija i geometrije i femoralnim augmentacijama Materijal: legura kobalta, hroma (CoCr) Veličine: kojima proizvođač raspolaže, najmanje 5 | LCCK Femoral | Zimmer Inc, SAD | 599401392 | KK231213 | 11003244 | NGK PS LCCK FEMORAL SIZE C RIGHT | komad | 170235 | 10% | Magna Pharmacia | 51-1/23
| Implantati za kukove i kolena | 404-1-110/23-11 | 9 | Unikondilarna i totalna primarna poliaksijalna cementna endoproteza kolena, reviziona sa povećanom stabilnošću - constrained (CCK) i rotaciona šarka (RHK), tip 1 | 8 | Obavezene karakteristike: Femoralna komponenta: Anatomska, cementna sa ograničenjem, sa nadogradnjom stemnim produžecima različitin dimenzija i geometrije i femoralnim augmentacijama Materijal: legura kobalta, hroma (CoCr) Veličine: kojima proizvođač raspolaže, najmanje 5 | LCCK Femoral | Zimmer Inc, SAD | 599401491 | KK231214 | 11003245 | NGK PS LCCK FEMORAL SIZE D LEFT | komad | 170235 | 10% | Magna Pharmacia | 51-1/23
| Implantati za kukove i kolena | 404-1-110/23-11 | 9 | Unikondilarna i totalna primarna poliaksijalna cementna endoproteza kolena, reviziona sa povećanom stabilnošću - constrained (CCK) i rotaciona šarka (RHK), tip 1 | 8 | Obavezene karakteristike: Femoralna komponenta: Anatomska, cementna sa ograničenjem, sa nadogradnjom stemnim produžecima različitin dimenzija i geometrije i femoralnim augmentacijama Materijal: legura kobalta, hroma (CoCr) Veličine: kojima proizvođač raspolaže, najmanje 5 | LCCK Femoral | Zimmer Inc, SAD | 599401492 | KK231215 | 11003246 | NGK PS LCCK FEMORAL SIZE D RIGHT | komad | 170235 | 10% | Magna Pharmacia | 51-1/23
| Implantati za kukove i kolena | 404-1-110/23-11 | 9 | Unikondilarna i totalna primarna poliaksijalna cementna endoproteza kolena, reviziona sa povećanom stabilnošću - constrained (CCK) i rotaciona šarka (RHK), tip 1 | 8 | Obavezene karakteristike: Femoralna komponenta: Anatomska, cementna sa ograničenjem, sa nadogradnjom stemnim produžecima različitin dimenzija i geometrije i femoralnim augmentacijama Materijal: legura kobalta, hroma (CoCr) Veličine: kojima proizvođač raspolaže, najmanje 5 | LCCK Femoral | Zimmer Inc, SAD | 599401591 | KK231216 | 11003247 | NGK PS LCCK FEMORAL SIZE E LEFT | komad | 170235 | 10% | Magna Pharmacia | 51-1/23
| Implantati za kukove i kolena | 404-1-110/23-11 | 9 | Unikondilarna i totalna primarna poliaksijalna cementna endoproteza kolena, reviziona sa povećanom stabilnošću - constrained (CCK) i rotaciona šarka (RHK), tip 1 | 8 | Obavezene karakteristike: Femoralna komponenta: Anatomska, cementna sa ograničenjem, sa nadogradnjom stemnim produžecima različitin dimenzija i geometrije i femoralnim augmentacijama Materijal: legura kobalta, hroma (CoCr) Veličine: kojima proizvođač raspolaže, najmanje 5 | LCCK Femoral | Zimmer Inc, SAD | 599401592 | KK231217 | 11003248 | NGK PS LCCK FEMORAL SIZE E RIGHT | komad | 170235 | 10% | Magna Pharmacia | 51-1/23
| Implantati za kukove i kolena | 404-1-110/23-11 | 9 | Unikondilarna i totalna primarna poliaksijalna cementna endoproteza kolena, reviziona sa povećanom stabilnošću - constrained (CCK) i rotaciona šarka (RHK), tip 1 | 8 | Obavezene karakteristike: Femoralna komponenta: Anatomska, cementna sa ograničenjem, sa nadogradnjom stemnim produžecima različitin dimenzija i geometrije i femoralnim augmentacijama Materijal: legura kobalta, hroma (CoCr) Veličine: kojima proizvođač raspolaže, najmanje 5 | LCCK Femoral | Zimmer Inc, SAD | 599401691 | KK231218 | 11003249 | NGK PS LCCK FEMORAL SIZE F LEFT | komad | 170235 | 10% | Magna Pharmacia | 51-1/23
| Implantati za kukove i kolena | 404-1-110/23-11 | 9 | Unikondilarna i totalna primarna poliaksijalna cementna endoproteza kolena, reviziona sa povećanom stabilnošću - constrained (CCK) i rotaciona šarka (RHK), tip 1 | 8 | Obavezene karakteristike: Femoralna komponenta: Anatomska, cementna sa ograničenjem, sa nadogradnjom stemnim produžecima različitin dimenzija i geometrije i femoralnim augmentacijama Materijal: legura kobalta, hroma (CoCr) Veličine: kojima proizvođač raspolaže, najmanje 5 | LCCK Femoral | Zimmer Inc, SAD | 599401692 | KK231219 | 11003250 | NGK PS LCCK FEMORAL SIZE F RIGHT | komad | 170235 | 10% | Magna Pharmacia | 51-1/23
| Implantati za kukove i kolena | 404-1-110/23-11 | 9 | Unikondilarna i totalna primarna poliaksijalna cementna endoproteza kolena, reviziona sa povećanom stabilnošću - constrained (CCK) i rotaciona šarka (RHK), tip 1 | 8 | Obavezene karakteristike: Femoralna komponenta: Anatomska, cementna sa ograničenjem, sa nadogradnjom stemnim produžecima različitin dimenzija i geometrije i femoralnim augmentacijama Materijal: legura kobalta, hroma (CoCr) Veličine: kojima proizvođač raspolaže, najmanje 5 | LCCK Femoral | Zimmer Inc, SAD | 599401791 | KK231220 | 11003251 | NGK PS LCCK FEMORAL SIZE G LEFT | komad | 170235 | 10% | Magna Pharmacia | 51-1/23
| Implantati za kukove i kolena | 404-1-110/23-11 | 9 | Unikondilarna i totalna primarna poliaksijalna cementna endoproteza kolena, reviziona sa povećanom stabilnošću - constrained (CCK) i rotaciona šarka (RHK), tip 1 | 8 | Obavezene karakteristike: Femoralna komponenta: Anatomska, cementna sa ograničenjem, sa nadogradnjom stemnim produžecima različitin dimenzija i geometrije i femoralnim augmentacijama Materijal: legura kobalta, hroma (CoCr) Veličine: kojima proizvođač raspolaže, najmanje 5 | LCCK Femoral | Zimmer Inc, SAD | 599401792 | KK231221 | 11003252 | NGK PS LCCK FEMORAL SIZE G RIGHT | komad | 170235 | 10% | Magna Pharmacia | 51-1/23
| Implantati za kukove i kolena | 404-1-110/23-11 | 9 | Unikondilarna i totalna primarna poliaksijalna cementna endoproteza kolena, reviziona sa povećanom stabilnošću - constrained (CCK) i rotaciona šarka (RHK), tip 1 | 9 | Insert Polietilenski: povećane stabilnosti („constrained“) Veličine: sve kojima proizvođač raspolaže | LCCK Articular Surface | Zimmer Inc, SAD | 599403210 | KK231222 | 11003253 | NGK LEGACY CCK ARTICULAR SURFACE YELLOW STRIPED 10mm | komad | 45900 | 10% | Magna Pharmacia | 51-1/23
| Implantati za kukove i kolena | 404-1-110/23-11 | 9 | Unikondilarna i totalna primarna poliaksijalna cementna endoproteza kolena, reviziona sa povećanom stabilnošću - constrained (CCK) i rotaciona šarka (RHK), tip 1 | 9 | Insert Polietilenski: povećane stabilnosti („constrained“) Veličine: sve kojima proizvođač raspolaže | LCCK Articular Surface | Zimmer Inc, SAD | 599403212 | KK231223 | 11003254 | NGK LEGACY CCK ARTICULAR SURFACE YELLOW STRIPED 12mm | komad | 45900 | 10% | Magna Pharmacia | 51-1/23
| Implantati za kukove i kolena | 404-1-110/23-11 | 9 | Unikondilarna i totalna primarna poliaksijalna cementna endoproteza kolena, reviziona sa povećanom stabilnošću - constrained (CCK) i rotaciona šarka (RHK), tip 1 | 9 | Insert Polietilenski: povećane stabilnosti („constrained“) Veličine: sve kojima proizvođač raspolaže | LCCK Articular Surface | Zimmer Inc, SAD | 599403214 | KK231224 | 11003255 | NGK LEGACY CCK ARTICULAR SURFACE YELLOW STRIPED 14mm | komad | 45900 | 10% | Magna Pharmacia | 51-1/23
| Implantati za kukove i kolena | 404-1-110/23-11 | 9 | Unikondilarna i totalna primarna poliaksijalna cementna endoproteza kolena, reviziona sa povećanom stabilnošću - constrained (CCK) i rotaciona šarka (RHK), tip 1 | 9 | Insert Polietilenski: povećane stabilnosti („constrained“) Veličine: sve kojima proizvođač raspolaže | LCCK Articular Surface | Zimmer Inc, SAD | 599403217 | KK231225 | 11003256 | NGK LEGACY CCK ARTICULAR SURFACE YELLOW STRIPED 17mm | komad | 45900 | 10% | Magna Pharmacia | 51-1/23
| Implantati za kukove i kolena | 404-1-110/23-11 | 9 | Unikondilarna i totalna primarna poliaksijalna cementna endoproteza kolena, reviziona sa povećanom stabilnošću - constrained (CCK) i rotaciona šarka (RHK), tip 1 | 9 | Insert Polietilenski: povećane stabilnosti („constrained“) Veličine: sve kojima proizvođač raspolaže | LCCK Articular Surface | Zimmer Inc, SAD | 599403220 | KK231226 | 11003257 | NGK LEGACY CCK ARTICULAR SURFACE YELLOW STRIPED 20mm | komad | 45900 | 10% | Magna Pharmacia | 51-1/23
| Implantati za kukove i kolena | 404-1-110/23-11 | 9 | Unikondilarna i totalna primarna poliaksijalna cementna endoproteza kolena, reviziona sa povećanom stabilnošću - constrained (CCK) i rotaciona šarka (RHK), tip 1 | 9 | Insert Polietilenski: povećane stabilnosti („constrained“) Veličine: sve kojima proizvođač raspolaže | LCCK Articular Surface | Zimmer Inc, SAD | 00-5994-032-23 | KK231227 | 11003258 | NGK LEGACY CCK ARTICULAR SURFACE YELLOW STRIPED 23mm | komad | 45900 | 10% | Magna Pharmacia | 51-1/23
| Implantati za kukove i kolena | 404-1-110/23-11 | 9 | Unikondilarna i totalna primarna poliaksijalna cementna endoproteza kolena, reviziona sa povećanom stabilnošću - constrained (CCK) i rotaciona šarka (RHK), tip 1 | 9 | Insert Polietilenski: povećane stabilnosti („constrained“) Veličine: sve kojima proizvođač raspolaže | LCCK Articular Surface | Zimmer Inc, SAD | 599403010 | KK231228 | 11003259 | NGK LEGACY CCK ARTICULAR SURFACE YELLOW 10mm | komad | 45900 | 10% | Magna Pharmacia | 51-1/23
| Implantati za kukove i kolena | 404-1-110/23-11 | 9 | Unikondilarna i totalna primarna poliaksijalna cementna endoproteza kolena, reviziona sa povećanom stabilnošću - constrained (CCK) i rotaciona šarka (RHK), tip 1 | 9 | Insert Polietilenski: povećane stabilnosti („constrained“) Veličine: sve kojima proizvođač raspolaže | LCCK Articular Surface | Zimmer Inc, SAD | 599403012 | KK231229 | 11003260 | NGK LEGACY CCK ARTICULAR SURFACE YELLOW 12mm | komad | 45900 | 10% | Magna Pharmacia | 51-1/23
| Implantati za kukove i kolena | 404-1-110/23-11 | 9 | Unikondilarna i totalna primarna poliaksijalna cementna endoproteza kolena, reviziona sa povećanom stabilnošću - constrained (CCK) i rotaciona šarka (RHK), tip 1 | 9 | Insert Polietilenski: povećane stabilnosti („constrained“) Veličine: sve kojima proizvođač raspolaže | LCCK Articular Surface | Zimmer Inc, SAD | 599403014 | KK231230 | 11003261 | NGK LEGACY CCK ARTICULAR SURFACE YELLOW 14mm | komad | 45900 | 10% | Magna Pharmacia | 51-1/23
| Implantati za kukove i kolena | 404-1-110/23-11 | 9 | Unikondilarna i totalna primarna poliaksijalna cementna endoproteza kolena, reviziona sa povećanom stabilnošću - constrained (CCK) i rotaciona šarka (RHK), tip 1 | 9 | Insert Polietilenski: povećane stabilnosti („constrained“) Veličine: sve kojima proizvođač raspolaže | LCCK Articular Surface | Zimmer Inc, SAD | 599403017 | KK231231 | 11003262 | NGK LEGACY CCK ARTICULAR SURFACE YELLOW 17mm | komad | 45900 | 10% | Magna Pharmacia | 51-1/23
| Implantati za kukove i kolena | 404-1-110/23-11 | 9 | Unikondilarna i totalna primarna poliaksijalna cementna endoproteza kolena, reviziona sa povećanom stabilnošću - constrained (CCK) i rotaciona šarka (RHK), tip 1 | 9 | Insert Polietilenski: povećane stabilnosti („constrained“) Veličine: sve kojima proizvođač raspolaže | LCCK Articular Surface | Zimmer Inc, SAD | 599403020 | KK231232 | 11003263 | NGK LEGACY CCK ARTICULAR SURFACE YELLOW 20mm | komad | 45900 | 10% | Magna Pharmacia | 51-1/23
| Implantati za kukove i kolena | 404-1-110/23-11 | 9 | Unikondilarna i totalna primarna poliaksijalna cementna endoproteza kolena, reviziona sa povećanom stabilnošću - constrained (CCK) i rotaciona šarka (RHK), tip 1 | 9 | Insert Polietilenski: povećane stabilnosti („constrained“) Veličine: sve kojima proizvođač raspolaže | LCCK Articular Surface | Zimmer Inc, SAD | 00-5994-030-23 | KK231233 | 11003264 | NGK LEGACY CCK ARTICULAR SURFACE YELLOW 23mm | komad | 45900 | 10% | Magna Pharmacia | 51-1/23
| Implantati za kukove i kolena | 404-1-110/23-11 | 9 | Unikondilarna i totalna primarna poliaksijalna cementna endoproteza kolena, reviziona sa povećanom stabilnošću - constrained (CCK) i rotaciona šarka (RHK), tip 1 | 9 | Insert Polietilenski: povećane stabilnosti („constrained“) Veličine: sve kojima proizvođač raspolaže | LCCK Articular Surface | Zimmer Inc, SAD | 599404010 | KK231234 | 11003265 | NGK LEGACY CCK ARTICULAR SURFACE GREEN 10mm | komad | 45900 | 10% | Magna Pharmacia | 51-1/23
| Implantati za kukove i kolena | 404-1-110/23-11 | 9 | Unikondilarna i totalna primarna poliaksijalna cementna endoproteza kolena, reviziona sa povećanom stabilnošću - constrained (CCK) i rotaciona šarka (RHK), tip 1 | 9 | Insert Polietilenski: povećane stabilnosti („constrained“) Veličine: sve kojima proizvođač raspolaže | LCCK Articular Surface | Zimmer Inc, SAD | 599404012 | KK231235 | 11003266 | NGK LEGACY CCK ARTICULAR SURFACE GREEN 12mm | komad | 45900 | 10% | Magna Pharmacia | 51-1/23
| Implantati za kukove i kolena | 404-1-110/23-11 | 9 | Unikondilarna i totalna primarna poliaksijalna cementna endoproteza kolena, reviziona sa povećanom stabilnošću - constrained (CCK) i rotaciona šarka (RHK), tip 1 | 9 | Insert Polietilenski: povećane stabilnosti („constrained“) Veličine: sve kojima proizvođač raspolaže | LCCK Articular Surface | Zimmer Inc, SAD | 599404014 | KK231236 | 11003267 | NGK LEGACY CCK ARTICULAR SURFACE GREEN 14mm | komad | 45900 | 10% | Magna Pharmacia | 51-1/23
| Implantati za kukove i kolena | 404-1-110/23-11 | 9 | Unikondilarna i totalna primarna poliaksijalna cementna endoproteza kolena, reviziona sa povećanom stabilnošću - constrained (CCK) i rotaciona šarka (RHK), tip 1 | 9 | Insert Polietilenski: povećane stabilnosti („constrained“) Veličine: sve kojima proizvođač raspolaže | LCCK Articular Surface | Zimmer Inc, SAD | 599404017 | KK231237 | 11003268 | NGK LEGACY CCK ARTICULAR SURFACE GREEN 17mm | komad | 45900 | 10% | Magna Pharmacia | 51-1/23
| Implantati za kukove i kolena | 404-1-110/23-11 | 9 | Unikondilarna i totalna primarna poliaksijalna cementna endoproteza kolena, reviziona sa povećanom stabilnošću - constrained (CCK) i rotaciona šarka (RHK), tip 1 | 9 | Insert Polietilenski: povećane stabilnosti („constrained“) Veličine: sve kojima proizvođač raspolaže | LCCK Articular Surface | Zimmer Inc, SAD | 599404020 | KK231238 | 11003269 | NGK LEGACY CCK ARTICULAR SURFACE GREEN 20mm | komad | 45900 | 10% | Magna Pharmacia | 51-1/23
| Implantati za kukove i kolena | 404-1-110/23-11 | 9 | Unikondilarna i totalna primarna poliaksijalna cementna endoproteza kolena, reviziona sa povećanom stabilnošću - constrained (CCK) i rotaciona šarka (RHK), tip 1 | 9 | Insert Polietilenski: povećane stabilnosti („constrained“) Veličine: sve kojima proizvođač raspolaže | LCCK Articular Surface | Zimmer Inc, SAD | 00-5994-040-23 | KK231239 | 11003270 | NGK LEGACY CCK ARTICULAR SURFACE GREEN 23mm | komad | 45900 | 10% | Magna Pharmacia | 51-1/23
| Implantati za kukove i kolena | 404-1-110/23-11 | 9 | Unikondilarna i totalna primarna poliaksijalna cementna endoproteza kolena, reviziona sa povećanom stabilnošću - constrained (CCK) i rotaciona šarka (RHK), tip 1 | 9 | Insert Polietilenski: povećane stabilnosti („constrained“) Veličine: sve kojima proizvođač raspolaže | LCCK Articular Surface | Zimmer Inc, SAD | 599404110 | KK231240 | 11003271 | NGK LEGACY CCK ARTICULAR SURFACE GREEN STRIPED 10mm | komad | 45900 | 10% | Magna Pharmacia | 51-1/23
| Implantati za kukove i kolena | 404-1-110/23-11 | 9 | Unikondilarna i totalna primarna poliaksijalna cementna endoproteza kolena, reviziona sa povećanom stabilnošću - constrained (CCK) i rotaciona šarka (RHK), tip 1 | 9 | Insert Polietilenski: povećane stabilnosti („constrained“) Veličine: sve kojima proizvođač raspolaže | LCCK Articular Surface | Zimmer Inc, SAD | 599404112 | KK231241 | 11003272 | NGK LEGACY CCK ARTICULAR SURFACE GREEN STRIPED 12mm | komad | 45900 | 10% | Magna Pharmacia | 51-1/23
| Implantati za kukove i kolena | 404-1-110/23-11 | 9 | Unikondilarna i totalna primarna poliaksijalna cementna endoproteza kolena, reviziona sa povećanom stabilnošću - constrained (CCK) i rotaciona šarka (RHK), tip 1 | 9 | Insert Polietilenski: povećane stabilnosti („constrained“) Veličine: sve kojima proizvođač raspolaže | LCCK Articular Surface | Zimmer Inc, SAD | 599404114 | KK231242 | 11003273 | NGK LEGACY CCK ARTICULAR SURFACE GREEN STRIPED 14mm | komad | 45900 | 10% | Magna Pharmacia | 51-1/23
| Implantati za kukove i kolena | 404-1-110/23-11 | 9 | Unikondilarna i totalna primarna poliaksijalna cementna endoproteza kolena, reviziona sa povećanom stabilnošću - constrained (CCK) i rotaciona šarka (RHK), tip 1 | 9 | Insert Polietilenski: povećane stabilnosti („constrained“) Veličine: sve kojima proizvođač raspolaže | LCCK Articular Surface | Zimmer Inc, SAD | 599404117 | KK231243 | 11003274 | NGK LEGACY CCK ARTICULAR SURFACE GREEN STRIPED 17mm | komad | 45900 | 10% | Magna Pharmacia | 51-1/23
| Implantati za kukove i kolena | 404-1-110/23-11 | 9 | Unikondilarna i totalna primarna poliaksijalna cementna endoproteza kolena, reviziona sa povećanom stabilnošću - constrained (CCK) i rotaciona šarka (RHK), tip 1 | 9 | Insert Polietilenski: povećane stabilnosti („constrained“) Veličine: sve kojima proizvođač raspolaže | LCCK Articular Surface | Zimmer Inc, SAD | 599404120 | KK231244 | 11003275 | NGK LEGACY CCK ARTICULAR SURFACE GREEN STRIPED 20mm | komad | 45900 | 10% | Magna Pharmacia | 51-1/23
| Implantati za kukove i kolena | 404-1-110/23-11 | 9 | Unikondilarna i totalna primarna poliaksijalna cementna endoproteza kolena, reviziona sa povećanom stabilnošću - constrained (CCK) i rotaciona šarka (RHK), tip 1 | 9 | Insert Polietilenski: povećane stabilnosti („constrained“) Veličine: sve kojima proizvođač raspolaže | LCCK Articular Surface | Zimmer Inc, SAD | 00-5994-041-23 | KK231245 | 11003276 | NGK LEGACY CCK ARTICULAR SURFACE GREEN STRIPED 23mm | komad | 45900 | 10% | Magna Pharmacia | 51-1/23
| Implantati za kukove i kolena | 404-1-110/23-11 | 9 | Unikondilarna i totalna primarna poliaksijalna cementna endoproteza kolena, reviziona sa povećanom stabilnošću - constrained (CCK) i rotaciona šarka (RHK), tip 1 | 9 | Insert Polietilenski: povećane stabilnosti („constrained“) Veličine: sve kojima proizvođač raspolaže | LCCK Articular Surface | Zimmer Inc, SAD | 599405010 | KK231246 | 11003277 | NGK LEGACY CCK ARTICULAR SURFACE BLUE 10mm | komad | 45900 | 10% | Magna Pharmacia | 51-1/23
| Implantati za kukove i kolena | 404-1-110/23-11 | 9 | Unikondilarna i totalna primarna poliaksijalna cementna endoproteza kolena, reviziona sa povećanom stabilnošću - constrained (CCK) i rotaciona šarka (RHK), tip 1 | 9 | Insert Polietilenski: povećane stabilnosti („constrained“) Veličine: sve kojima proizvođač raspolaže | LCCK Articular Surface | Zimmer Inc, SAD | 599405012 | KK231247 | 11003278 | NGK LEGACY CCK ARTICULAR SURFACE BLUE 12mm | komad | 45900 | 10% | Magna Pharmacia | 51-1/23
| Implantati za kukove i kolena | 404-1-110/23-11 | 9 | Unikondilarna i totalna primarna poliaksijalna cementna endoproteza kolena, reviziona sa povećanom stabilnošću - constrained (CCK) i rotaciona šarka (RHK), tip 1 | 9 | Insert Polietilenski: povećane stabilnosti („constrained“) Veličine: sve kojima proizvođač raspolaže | LCCK Articular Surface | Zimmer Inc, SAD | 599405014 | KK231248 | 11003279 | NGK LEGACY CCK ARTICULAR SURFACE BLUE 14mm | komad | 45900 | 10% | Magna Pharmacia | 51-1/23
| Implantati za kukove i kolena | 404-1-110/23-11 | 9 | Unikondilarna i totalna primarna poliaksijalna cementna endoproteza kolena, reviziona sa povećanom stabilnošću - constrained (CCK) i rotaciona šarka (RHK), tip 1 | 9 | Insert Polietilenski: povećane stabilnosti („constrained“) Veličine: sve kojima proizvođač raspolaže | LCCK Articular Surface | Zimmer Inc, SAD | 599405017 | KK231249 | 11003280 | NGK LEGACY CCK ARTICULAR SURFACE BLUE 17mm | komad | 45900 | 10% | Magna Pharmacia | 51-1/23
| Implantati za kukove i kolena | 404-1-110/23-11 | 9 | Unikondilarna i totalna primarna poliaksijalna cementna endoproteza kolena, reviziona sa povećanom stabilnošću - constrained (CCK) i rotaciona šarka (RHK), tip 1 | 9 | Insert Polietilenski: povećane stabilnosti („constrained“) Veličine: sve kojima proizvođač raspolaže | LCCK Articular Surface | Zimmer Inc, SAD | 599405020 | KK231250 | 11003281 | NGK LEGACY CCK ARTICULAR SURFACE BLUE 20mm | komad | 45900 | 10% | Magna Pharmacia | 51-1/23
| Implantati za kukove i kolena | 404-1-110/23-11 | 9 | Unikondilarna i totalna primarna poliaksijalna cementna endoproteza kolena, reviziona sa povećanom stabilnošću - constrained (CCK) i rotaciona šarka (RHK), tip 1 | 9 | Insert Polietilenski: povećane stabilnosti („constrained“) Veličine: sve kojima proizvođač raspolaže | LCCK Articular Surface | Zimmer Inc, SAD | 00-5994-050-23 | KK231251 | 11003282 | NGK LEGACY CCK ARTICULAR SURFACE BLUE 23mm | komad | 45900 | 10% | Magna Pharmacia | 51-1/23
| Implantati za kukove i kolena | 404-1-110/23-11 | 9 | Unikondilarna i totalna primarna poliaksijalna cementna endoproteza kolena, reviziona sa povećanom stabilnošću - constrained (CCK) i rotaciona šarka (RHK), tip 1 | 9 | Insert Polietilenski: povećane stabilnosti („constrained“) Veličine: sve kojima proizvođač raspolaže | LCCK Articular Surface | Zimmer Inc, SAD | 599405110 | KK231252 | 11003283 | NGK LEGACY CCK ARTICULAR SURFACE BLUE STRIPED 10mm | komad | 45900 | 10% | Magna Pharmacia | 51-1/23
| Implantati za kukove i kolena | 404-1-110/23-11 | 9 | Unikondilarna i totalna primarna poliaksijalna cementna endoproteza kolena, reviziona sa povećanom stabilnošću - constrained (CCK) i rotaciona šarka (RHK), tip 1 | 9 | Insert Polietilenski: povećane stabilnosti („constrained“) Veličine: sve kojima proizvođač raspolaže | LCCK Articular Surface | Zimmer Inc, SAD | 599405112 | KK231253 | 11003284 | NGK LEGACY CCK ARTICULAR SURFACE BLUE STRIPED 12mm | komad | 45900 | 10% | Magna Pharmacia | 51-1/23
| Implantati za kukove i kolena | 404-1-110/23-11 | 9 | Unikondilarna i totalna primarna poliaksijalna cementna endoproteza kolena, reviziona sa povećanom stabilnošću - constrained (CCK) i rotaciona šarka (RHK), tip 1 | 9 | Insert Polietilenski: povećane stabilnosti („constrained“) Veličine: sve kojima proizvođač raspolaže | LCCK Articular Surface | Zimmer Inc, SAD | 599405114 | KK231254 | 11003285 | NGK LEGACY CCK ARTICULAR SURFACE BLUE STRIPED 14mm | komad | 45900 | 10% | Magna Pharmacia | 51-1/23
| Implantati za kukove i kolena | 404-1-110/23-11 | 9 | Unikondilarna i totalna primarna poliaksijalna cementna endoproteza kolena, reviziona sa povećanom stabilnošću - constrained (CCK) i rotaciona šarka (RHK), tip 1 | 9 | Insert Polietilenski: povećane stabilnosti („constrained“) Veličine: sve kojima proizvođač raspolaže | LCCK Articular Surface | Zimmer Inc, SAD | 599405117 | KK231255 | 11003286 | NGK LEGACY CCK ARTICULAR SURFACE BLUE STRIPED 17mm | komad | 45900 | 10% | Magna Pharmacia | 51-1/23
| Implantati za kukove i kolena | 404-1-110/23-11 | 9 | Unikondilarna i totalna primarna poliaksijalna cementna endoproteza kolena, reviziona sa povećanom stabilnošću - constrained (CCK) i rotaciona šarka (RHK), tip 1 | 9 | Insert Polietilenski: povećane stabilnosti („constrained“) Veličine: sve kojima proizvođač raspolaže | LCCK Articular Surface | Zimmer Inc, SAD | 599405120 | KK231256 | 11003287 | NGK LEGACY CCK ARTICULAR SURFACE BLUE STRIPED 20mm | komad | 45900 | 10% | Magna Pharmacia | 51-1/23
| Implantati za kukove i kolena | 404-1-110/23-11 | 9 | Unikondilarna i totalna primarna poliaksijalna cementna endoproteza kolena, reviziona sa povećanom stabilnošću - constrained (CCK) i rotaciona šarka (RHK), tip 1 | 9 | Insert Polietilenski: povećane stabilnosti („constrained“) Veličine: sve kojima proizvođač raspolaže | LCCK Articular Surface | Zimmer Inc, SAD | 00-5994-051-23 | KK231257 | 11003288 | NGK LEGACY CCK ARTICULAR SURFACE BLUE STRIPED 23mm | komad | 45900 | 10% | Magna Pharmacia | 51-1/23
| Implantati za kukove i kolena | 404-1-110/23-11 | 9 | Unikondilarna i totalna primarna poliaksijalna cementna endoproteza kolena, reviziona sa povećanom stabilnošću - constrained (CCK) i rotaciona šarka (RHK), tip 1 | 9 | Insert Polietilenski: povećane stabilnosti („constrained“) Veličine: sve kojima proizvođač raspolaže | LCCK Articular Surface | Zimmer Inc, SAD | 00-5994-042-10 | KK231258 | 11003289 | NG LCCK art surf 10 G 5-6 green | komad | 45900 | 10% | Magna Pharmacia | 51-1/23
| Implantati za kukove i kolena | 404-1-110/23-11 | 9 | Unikondilarna i totalna primarna poliaksijalna cementna endoproteza kolena, reviziona sa povećanom stabilnošću - constrained (CCK) i rotaciona šarka (RHK), tip 1 | 9 | Insert Polietilenski: povećane stabilnosti („constrained“) Veličine: sve kojima proizvođač raspolaže | LCCK Articular Surface | Zimmer Inc, SAD | 00-5994-042-12 | KK231259 | 11003290 | NG LCCK art surf 12 G 5-6 green | komad | 45900 | 10% | Magna Pharmacia | 51-1/23
| Implantati za kukove i kolena | 404-1-110/23-11 | 9 | Unikondilarna i totalna primarna poliaksijalna cementna endoproteza kolena, reviziona sa povećanom stabilnošću - constrained (CCK) i rotaciona šarka (RHK), tip 1 | 9 | Insert Polietilenski: povećane stabilnosti („constrained“) Veličine: sve kojima proizvođač raspolaže | LCCK Articular Surface | Zimmer Inc, SAD | 00-5994-042-14 | KK231260 | 11003291 | NG LCCK art surf 14 G 5-6 green | komad | 45900 | 10% | Magna Pharmacia | 51-1/23
| Implantati za kukove i kolena | 404-1-110/23-11 | 9 | Unikondilarna i totalna primarna poliaksijalna cementna endoproteza kolena, reviziona sa povećanom stabilnošću - constrained (CCK) i rotaciona šarka (RHK), tip 1 | 9 | Insert Polietilenski: povećane stabilnosti („constrained“) Veličine: sve kojima proizvođač raspolaže | LCCK Articular Surface | Zimmer Inc, SAD | 00-5994-042-17 | KK231261 | 11003292 | NG LCCK art surf 17 G 5-6 green | komad | 45900 | 10% | Magna Pharmacia | 51-1/23
| Implantati za kukove i kolena | 404-1-110/23-11 | 9 | Unikondilarna i totalna primarna poliaksijalna cementna endoproteza kolena, reviziona sa povećanom stabilnošću - constrained (CCK) i rotaciona šarka (RHK), tip 1 | 9 | Insert Polietilenski: povećane stabilnosti („constrained“) Veličine: sve kojima proizvođač raspolaže | LCCK Articular Surface | Zimmer Inc, SAD | 00-5994-042-20 | KK231262 | 11003293 | NG LCCK art surf 20 G 5-6 green | komad | 45900 | 10% | Magna Pharmacia | 51-1/23
| Implantati za kukove i kolena | 404-1-110/23-11 | 9 | Unikondilarna i totalna primarna poliaksijalna cementna endoproteza kolena, reviziona sa povećanom stabilnošću - constrained (CCK) i rotaciona šarka (RHK), tip 1 | 9 | Insert Polietilenski: povećane stabilnosti („constrained“) Veličine: sve kojima proizvođač raspolaže | LCCK Articular Surface | Zimmer Inc, SAD | 00-5994-042-23 | KK231263 | 11003294 | NG LCCK art surf 23 G 5-6 green | komad | 45900 | 10% | Magna Pharmacia | 51-1/23
| Implantati za kukove i kolena | 404-1-110/23-11 | 9 | Unikondilarna i totalna primarna poliaksijalna cementna endoproteza kolena, reviziona sa povećanom stabilnošću - constrained (CCK) i rotaciona šarka (RHK), tip 1 | 10 | Stemne ekstenzije, cementne i bescementne Oblik: prave („straight“) i ofsetne za ekscentrično pozicioniranje u kanalu Veličine:u svim dijametrima kojima proizvođač raspolaže, najmanje 7, najmanje 3 (tri) dužine u svim dijametrima | NexGen Stem Extension | Zimmer Inc, SAD | 598801010 | KK231264 | 11003295 | NGK STRAIGHT STEM EXTENSION 10 X 145mm | komad | 17415 | 10% | Magna Pharmacia | 51-1/23
| Implantati za kukove i kolena | 404-1-110/23-11 | 9 | Unikondilarna i totalna primarna poliaksijalna cementna endoproteza kolena, reviziona sa povećanom stabilnošću - constrained (CCK) i rotaciona šarka (RHK), tip 1 | 10 | Stemne ekstenzije, cementne i bescementne Oblik: prave („straight“) i ofsetne za ekscentrično pozicioniranje u kanalu Veličine:u svim dijametrima kojima proizvođač raspolaže, najmanje 7, najmanje 3 (tri) dužine u svim dijametrima | NexGen Stem Extension | Zimmer Inc, SAD | 598801011 | KK231265 | 11003296 | NGK STRAIGHT STEM EXTENSION 11 X 145mm | komad | 17415 | 10% | Magna Pharmacia | 51-1/23
| Implantati za kukove i kolena | 404-1-110/23-11 | 9 | Unikondilarna i totalna primarna poliaksijalna cementna endoproteza kolena, reviziona sa povećanom stabilnošću - constrained (CCK) i rotaciona šarka (RHK), tip 1 | 10 | Stemne ekstenzije, cementne i bescementne Oblik: prave („straight“) i ofsetne za ekscentrično pozicioniranje u kanalu Veličine:u svim dijametrima kojima proizvođač raspolaže, najmanje 7, najmanje 3 (tri) dužine u svim dijametrima | NexGen Stem Extension | Zimmer Inc, SAD | 598801012 | KK231266 | 11003297 | NGK STRAIGHT STEM EXTENSION 12 X 145mm | komad | 17415 | 10% | Magna Pharmacia | 51-1/23
| Implantati za kukove i kolena | 404-1-110/23-11 | 9 | Unikondilarna i totalna primarna poliaksijalna cementna endoproteza kolena, reviziona sa povećanom stabilnošću - constrained (CCK) i rotaciona šarka (RHK), tip 1 | 10 | Stemne ekstenzije, cementne i bescementne Oblik: prave („straight“) i ofsetne za ekscentrično pozicioniranje u kanalu Veličine:u svim dijametrima kojima proizvođač raspolaže, najmanje 7, najmanje 3 (tri) dužine u svim dijametrima | NexGen Stem Extension | Zimmer Inc, SAD | 598801013 | KK231267 | 11003298 | NGK STRAIGHT STEM EXTENSION 13 X 145mm | komad | 17415 | 10% | Magna Pharmacia | 51-1/23
| Implantati za kukove i kolena | 404-1-110/23-11 | 9 | Unikondilarna i totalna primarna poliaksijalna cementna endoproteza kolena, reviziona sa povećanom stabilnošću - constrained (CCK) i rotaciona šarka (RHK), tip 1 | 10 | Stemne ekstenzije, cementne i bescementne Oblik: prave („straight“) i ofsetne za ekscentrično pozicioniranje u kanalu Veličine:u svim dijametrima kojima proizvođač raspolaže, najmanje 7, najmanje 3 (tri) dužine u svim dijametrima | NexGen Stem Extension | Zimmer Inc, SAD | 598801014 | KK231268 | 11003299 | NGK STRAIGHT STEM EXTENSION 14 X 145mm | komad | 17415 | 10% | Magna Pharmacia | 51-1/23
| Implantati za kukove i kolena | 404-1-110/23-11 | 9 | Unikondilarna i totalna primarna poliaksijalna cementna endoproteza kolena, reviziona sa povećanom stabilnošću - constrained (CCK) i rotaciona šarka (RHK), tip 1 | 10 | Stemne ekstenzije, cementne i bescementne Oblik: prave („straight“) i ofsetne za ekscentrično pozicioniranje u kanalu Veličine:u svim dijametrima kojima proizvođač raspolaže, najmanje 7, najmanje 3 (tri) dužine u svim dijametrima | NexGen Stem Extension | Zimmer Inc, SAD | 598801015 | KK231269 | 11003300 | NGK STRAIGHT STEM EXTENSION 15 X 145mm | komad | 17415 | 10% | Magna Pharmacia | 51-1/23
| Implantati za kukove i kolena | 404-1-110/23-11 | 9 | Unikondilarna i totalna primarna poliaksijalna cementna endoproteza kolena, reviziona sa povećanom stabilnošću - constrained (CCK) i rotaciona šarka (RHK), tip 1 | 10 | Stemne ekstenzije, cementne i bescementne Oblik: prave („straight“) i ofsetne za ekscentrično pozicioniranje u kanalu Veličine:u svim dijametrima kojima proizvođač raspolaže, najmanje 7, najmanje 3 (tri) dužine u svim dijametrima | NexGen Stem Extension | Zimmer Inc, SAD | 598801016 | KK231270 | 11003301 | NGK STRAIGHT STEM EXTENSION 16 X 145mm | komad | 17415 | 10% | Magna Pharmacia | 51-1/23
| Implantati za kukove i kolena | 404-1-110/23-11 | 9 | Unikondilarna i totalna primarna poliaksijalna cementna endoproteza kolena, reviziona sa povećanom stabilnošću - constrained (CCK) i rotaciona šarka (RHK), tip 1 | 10 | Stemne ekstenzije, cementne i bescementne Oblik: prave („straight“) i ofsetne za ekscentrično pozicioniranje u kanalu Veličine:u svim dijametrima kojima proizvođač raspolaže, najmanje 7, najmanje 3 (tri) dužine u svim dijametrima | NexGen Stem Extension | Zimmer Inc, SAD | 598801017 | KK231271 | 11003302 | NGK STRAIGHT STEM EXTENSION 17 X 145mm | komad | 17415 | 10% | Magna Pharmacia | 51-1/23
| Implantati za kukove i kolena | 404-1-110/23-11 | 9 | Unikondilarna i totalna primarna poliaksijalna cementna endoproteza kolena, reviziona sa povećanom stabilnošću - constrained (CCK) i rotaciona šarka (RHK), tip 1 | 10 | Stemne ekstenzije, cementne i bescementne Oblik: prave („straight“) i ofsetne za ekscentrično pozicioniranje u kanalu Veličine:u svim dijametrima kojima proizvođač raspolaže, najmanje 7, najmanje 3 (tri) dužine u svim dijametrima | NexGen Stem Extension | Zimmer Inc, SAD | 598801018 | KK231272 | 11003303 | NGK STRAIGHT STEM EXTENSION 18 X 145mm | komad | 17415 | 10% | Magna Pharmacia | 51-1/23
| Implantati za kukove i kolena | 404-1-110/23-11 | 9 | Unikondilarna i totalna primarna poliaksijalna cementna endoproteza kolena, reviziona sa povećanom stabilnošću - constrained (CCK) i rotaciona šarka (RHK), tip 1 | 10 | Stemne ekstenzije, cementne i bescementne Oblik: prave („straight“) i ofsetne za ekscentrično pozicioniranje u kanalu Veličine:u svim dijametrima kojima proizvođač raspolaže, najmanje 7, najmanje 3 (tri) dužine u svim dijametrima | NexGen Stem Extension | Zimmer Inc, SAD | 00-5988-010-20 | KK231273 | 11003304 | Straight Stem 20mm x 145mm (100mm) | komad | 17415 | 10% | Magna Pharmacia | 51-1/23
| Implantati za kukove i kolena | 404-1-110/23-11 | 9 | Unikondilarna i totalna primarna poliaksijalna cementna endoproteza kolena, reviziona sa povećanom stabilnošću - constrained (CCK) i rotaciona šarka (RHK), tip 1 | 10 | Stemne ekstenzije, cementne i bescementne Oblik: prave („straight“) i ofsetne za ekscentrično pozicioniranje u kanalu Veličine:u svim dijametrima kojima proizvođač raspolaže, najmanje 7, najmanje 3 (tri) dužine u svim dijametrima | NexGen Stem Extension | Zimmer Inc, SAD | 00-5988-010-22 | KK231274 | 11003305 | Straight Stem 22mm x 145mm (100mm) | komad | 17415 | 10% | Magna Pharmacia | 51-1/23
| Implantati za kukove i kolena | 404-1-110/23-11 | 9 | Unikondilarna i totalna primarna poliaksijalna cementna endoproteza kolena, reviziona sa povećanom stabilnošću - constrained (CCK) i rotaciona šarka (RHK), tip 1 | 10 | Stemne ekstenzije, cementne i bescementne Oblik: prave („straight“) i ofsetne za ekscentrično pozicioniranje u kanalu Veličine:u svim dijametrima kojima proizvođač raspolaže, najmanje 7, najmanje 3 (tri) dužine u svim dijametrima | NexGen Stem Extension | Zimmer Inc, SAD | 00-5988-011-12 | KK231275 | 11003306 | Straight Stem, 12mm x 200mm (155mm) | komad | 17415 | 10% | Magna Pharmacia | 51-1/23
| Implantati za kukove i kolena | 404-1-110/23-11 | 9 | Unikondilarna i totalna primarna poliaksijalna cementna endoproteza kolena, reviziona sa povećanom stabilnošću - constrained (CCK) i rotaciona šarka (RHK), tip 1 | 10 | Stemne ekstenzije, cementne i bescementne Oblik: prave („straight“) i ofsetne za ekscentrično pozicioniranje u kanalu Veličine:u svim dijametrima kojima proizvođač raspolaže, najmanje 7, najmanje 3 (tri) dužine u svim dijametrima | NexGen Stem Extension | Zimmer Inc, SAD | 00-5988-011-13 | KK231276 | 11003307 | Straight Stem, 13mm x 200mm (155mm) | komad | 17415 | 10% | Magna Pharmacia | 51-1/23
| Implantati za kukove i kolena | 404-1-110/23-11 | 9 | Unikondilarna i totalna primarna poliaksijalna cementna endoproteza kolena, reviziona sa povećanom stabilnošću - constrained (CCK) i rotaciona šarka (RHK), tip 1 | 10 | Stemne ekstenzije, cementne i bescementne Oblik: prave („straight“) i ofsetne za ekscentrično pozicioniranje u kanalu Veličine:u svim dijametrima kojima proizvođač raspolaže, najmanje 7, najmanje 3 (tri) dužine u svim dijametrima | NexGen Stem Extension | Zimmer Inc, SAD | 00-5988-011-14 | KK231277 | 11003308 | Straight Stem, 14mm x 200mm (155mm) | komad | 17415 | 10% | Magna Pharmacia | 51-1/23
| Implantati za kukove i kolena | 404-1-110/23-11 | 9 | Unikondilarna i totalna primarna poliaksijalna cementna endoproteza kolena, reviziona sa povećanom stabilnošću - constrained (CCK) i rotaciona šarka (RHK), tip 1 | 10 | Stemne ekstenzije, cementne i bescementne Oblik: prave („straight“) i ofsetne za ekscentrično pozicioniranje u kanalu Veličine:u svim dijametrima kojima proizvođač raspolaže, najmanje 7, najmanje 3 (tri) dužine u svim dijametrima | NexGen Stem Extension | Zimmer Inc, SAD | 00-5988-011-15 | KK231278 | 11003309 | Straight Stem, 15mm x 200mm (155mm) | komad | 17415 | 10% | Magna Pharmacia | 51-1/23
| Implantati za kukove i kolena | 404-1-110/23-11 | 9 | Unikondilarna i totalna primarna poliaksijalna cementna endoproteza kolena, reviziona sa povećanom stabilnošću - constrained (CCK) i rotaciona šarka (RHK), tip 1 | 10 | Stemne ekstenzije, cementne i bescementne Oblik: prave („straight“) i ofsetne za ekscentrično pozicioniranje u kanalu Veličine:u svim dijametrima kojima proizvođač raspolaže, najmanje 7, najmanje 3 (tri) dužine u svim dijametrima | NexGen Stem Extension | Zimmer Inc, SAD | 00-5988-011-16 | KK231279 | 11003310 | Straight Stem, 16mm x 200mm (155mm) | komad | 17415 | 10% | Magna Pharmacia | 51-1/23
| Implantati za kukove i kolena | 404-1-110/23-11 | 9 | Unikondilarna i totalna primarna poliaksijalna cementna endoproteza kolena, reviziona sa povećanom stabilnošću - constrained (CCK) i rotaciona šarka (RHK), tip 1 | 10 | Stemne ekstenzije, cementne i bescementne Oblik: prave („straight“) i ofsetne za ekscentrično pozicioniranje u kanalu Veličine:u svim dijametrima kojima proizvođač raspolaže, najmanje 7, najmanje 3 (tri) dužine u svim dijametrima | NexGen Stem Extension | Zimmer Inc, SAD | 00-5988-011-17 | KK231280 | 11003311 | Straight Stem, 17mm x 200mm (155mm) | komad | 17415 | 10% | Magna Pharmacia | 51-1/23
| Implantati za kukove i kolena | 404-1-110/23-11 | 9 | Unikondilarna i totalna primarna poliaksijalna cementna endoproteza kolena, reviziona sa povećanom stabilnošću - constrained (CCK) i rotaciona šarka (RHK), tip 1 | 10 | Stemne ekstenzije, cementne i bescementne Oblik: prave („straight“) i ofsetne za ekscentrično pozicioniranje u kanalu Veličine:u svim dijametrima kojima proizvođač raspolaže, najmanje 7, najmanje 3 (tri) dužine u svim dijametrima | NexGen Stem Extension | Zimmer Inc, SAD | 00-5988-011-18 | KK231281 | 11003312 | Straight Stem, 18mm x 200mm (155mm) | komad | 17415 | 10% | Magna Pharmacia | 51-1/23
| Implantati za kukove i kolena | 404-1-110/23-11 | 9 | Unikondilarna i totalna primarna poliaksijalna cementna endoproteza kolena, reviziona sa povećanom stabilnošću - constrained (CCK) i rotaciona šarka (RHK), tip 1 | 10 | Stemne ekstenzije, cementne i bescementne Oblik: prave („straight“) i ofsetne za ekscentrično pozicioniranje u kanalu Veličine:u svim dijametrima kojima proizvođač raspolaže, najmanje 7, najmanje 3 (tri) dužine u svim dijametrima | NexGen Stem Extension | Zimmer Inc, SAD | 00-5988-012-15 | KK231282 | 11003313 | Straight Stem, 15mm x 75mm (30mm) | komad | 17415 | 10% | Magna Pharmacia | 51-1/23
| Implantati za kukove i kolena | 404-1-110/23-11 | 9 | Unikondilarna i totalna primarna poliaksijalna cementna endoproteza kolena, reviziona sa povećanom stabilnošću - constrained (CCK) i rotaciona šarka (RHK), tip 1 | 10 | Stemne ekstenzije, cementne i bescementne Oblik: prave („straight“) i ofsetne za ekscentrično pozicioniranje u kanalu Veličine:u svim dijametrima kojima proizvođač raspolaže, najmanje 7, najmanje 3 (tri) dužine u svim dijametrima | NexGen Stem Extension | Zimmer Inc, SAD | 598802011 | KK231283 | 11003314 | NGK OFFSET STEM EXTENSION 11 x 145mm | komad | 17415 | 10% | Magna Pharmacia | 51-1/23
| Implantati za kukove i kolena | 404-1-110/23-11 | 9 | Unikondilarna i totalna primarna poliaksijalna cementna endoproteza kolena, reviziona sa povećanom stabilnošću - constrained (CCK) i rotaciona šarka (RHK), tip 1 | 10 | Stemne ekstenzije, cementne i bescementne Oblik: prave („straight“) i ofsetne za ekscentrično pozicioniranje u kanalu Veličine:u svim dijametrima kojima proizvođač raspolaže, najmanje 7, najmanje 3 (tri) dužine u svim dijametrima | NexGen Stem Extension | Zimmer Inc, SAD | 598802012 | KK231284 | 11003315 | NGK OFFSET STEM EXTENSION 12 x 145mm | komad | 17415 | 10% | Magna Pharmacia | 51-1/23
| Implantati za kukove i kolena | 404-1-110/23-11 | 9 | Unikondilarna i totalna primarna poliaksijalna cementna endoproteza kolena, reviziona sa povećanom stabilnošću - constrained (CCK) i rotaciona šarka (RHK), tip 1 | 10 | Stemne ekstenzije, cementne i bescementne Oblik: prave („straight“) i ofsetne za ekscentrično pozicioniranje u kanalu Veličine:u svim dijametrima kojima proizvođač raspolaže, najmanje 7, najmanje 3 (tri) dužine u svim dijametrima | NexGen Stem Extension | Zimmer Inc, SAD | 598802013 | KK231285 | 11003316 | NGK OFFSET STEM EXTENSION 13 x 145mm | komad | 17415 | 10% | Magna Pharmacia | 51-1/23
| Implantati za kukove i kolena | 404-1-110/23-11 | 9 | Unikondilarna i totalna primarna poliaksijalna cementna endoproteza kolena, reviziona sa povećanom stabilnošću - constrained (CCK) i rotaciona šarka (RHK), tip 1 | 10 | Stemne ekstenzije, cementne i bescementne Oblik: prave („straight“) i ofsetne za ekscentrično pozicioniranje u kanalu Veličine:u svim dijametrima kojima proizvođač raspolaže, najmanje 7, najmanje 3 (tri) dužine u svim dijametrima | NexGen Stem Extension | Zimmer Inc, SAD | 598802014 | KK231286 | 11003317 | NGK OFFSET STEM EXTENSION 14 x 145mm | komad | 17415 | 10% | Magna Pharmacia | 51-1/23
| Implantati za kukove i kolena | 404-1-110/23-11 | 9 | Unikondilarna i totalna primarna poliaksijalna cementna endoproteza kolena, reviziona sa povećanom stabilnošću - constrained (CCK) i rotaciona šarka (RHK), tip 1 | 10 | Stemne ekstenzije, cementne i bescementne Oblik: prave („straight“) i ofsetne za ekscentrično pozicioniranje u kanalu Veličine:u svim dijametrima kojima proizvođač raspolaže, najmanje 7, najmanje 3 (tri) dužine u svim dijametrima | NexGen Stem Extension | Zimmer Inc, SAD | 598802015 | KK231287 | 11003318 | NGK OFFSET STEM EXTENSION 15 x 145mm | komad | 17415 | 10% | Magna Pharmacia | 51-1/23
| Implantati za kukove i kolena | 404-1-110/23-11 | 9 | Unikondilarna i totalna primarna poliaksijalna cementna endoproteza kolena, reviziona sa povećanom stabilnošću - constrained (CCK) i rotaciona šarka (RHK), tip 1 | 10 | Stemne ekstenzije, cementne i bescementne Oblik: prave („straight“) i ofsetne za ekscentrično pozicioniranje u kanalu Veličine:u svim dijametrima kojima proizvođač raspolaže, najmanje 7, najmanje 3 (tri) dužine u svim dijametrima | NexGen Stem Extension | Zimmer Inc, SAD | 598802016 | KK231288 | 11003319 | NGK OFFSET STEM EXTENSION 16 x 145mm | komad | 17415 | 10% | Magna Pharmacia | 51-1/23
| Implantati za kukove i kolena | 404-1-110/23-11 | 9 | Unikondilarna i totalna primarna poliaksijalna cementna endoproteza kolena, reviziona sa povećanom stabilnošću - constrained (CCK) i rotaciona šarka (RHK), tip 1 | 10 | Stemne ekstenzije, cementne i bescementne Oblik: prave („straight“) i ofsetne za ekscentrično pozicioniranje u kanalu Veličine:u svim dijametrima kojima proizvođač raspolaže, najmanje 7, najmanje 3 (tri) dužine u svim dijametrima | NexGen Stem Extension | Zimmer Inc, SAD | 598802017 | KK231289 | 11003320 | NGK OFFSET STEM EXTENSION 17 x 145mm | komad | 17415 | 10% | Magna Pharmacia | 51-1/23
| Implantati za kukove i kolena | 404-1-110/23-11 | 9 | Unikondilarna i totalna primarna poliaksijalna cementna endoproteza kolena, reviziona sa povećanom stabilnošću - constrained (CCK) i rotaciona šarka (RHK), tip 1 | 10 | Stemne ekstenzije, cementne i bescementne Oblik: prave („straight“) i ofsetne za ekscentrično pozicioniranje u kanalu Veličine:u svim dijametrima kojima proizvođač raspolaže, najmanje 7, najmanje 3 (tri) dužine u svim dijametrima | NexGen Stem Extension | Zimmer Inc, SAD | 598802018 | KK231290 | 11003321 | NGK OFFSET STEM EXTENSION 18 x 145mm | komad | 17415 | 10% | Magna Pharmacia | 51-1/23
| Implantati za kukove i kolena | 404-1-110/23-11 | 9 | Unikondilarna i totalna primarna poliaksijalna cementna endoproteza kolena, reviziona sa povećanom stabilnošću - constrained (CCK) i rotaciona šarka (RHK), tip 1 | 10 | Stemne ekstenzije, cementne i bescementne Oblik: prave („straight“) i ofsetne za ekscentrično pozicioniranje u kanalu Veličine:u svim dijametrima kojima proizvođač raspolaže, najmanje 7, najmanje 3 (tri) dužine u svim dijametrima | NexGen Stem Extension | Zimmer Inc, SAD | 00-5988-021-12 | KK231291 | 11003322 | Offset Stem, 12mm x 200mm (155mm) | komad | 17415 | 10% | Magna Pharmacia | 51-1/23
| Implantati za kukove i kolena | 404-1-110/23-11 | 9 | Unikondilarna i totalna primarna poliaksijalna cementna endoproteza kolena, reviziona sa povećanom stabilnošću - constrained (CCK) i rotaciona šarka (RHK), tip 1 | 10 | Stemne ekstenzije, cementne i bescementne Oblik: prave („straight“) i ofsetne za ekscentrično pozicioniranje u kanalu Veličine:u svim dijametrima kojima proizvođač raspolaže, najmanje 7, najmanje 3 (tri) dužine u svim dijametrima | NexGen Stem Extension | Zimmer Inc, SAD | 00-5988-021-13 | KK231292 | 11003323 | Offset Stem, 13mm x 200mm (155mm) | komad | 17415 | 10% | Magna Pharmacia | 51-1/23
| Implantati za kukove i kolena | 404-1-110/23-11 | 9 | Unikondilarna i totalna primarna poliaksijalna cementna endoproteza kolena, reviziona sa povećanom stabilnošću - constrained (CCK) i rotaciona šarka (RHK), tip 1 | 10 | Stemne ekstenzije, cementne i bescementne Oblik: prave („straight“) i ofsetne za ekscentrično pozicioniranje u kanalu Veličine:u svim dijametrima kojima proizvođač raspolaže, najmanje 7, najmanje 3 (tri) dužine u svim dijametrima | NexGen Stem Extension | Zimmer Inc, SAD | 00-5988-021-14 | KK231293 | 11003324 | Offset Stem, 14mm x 200mm (155mm) | komad | 17415 | 10% | Magna Pharmacia | 51-1/23
| Implantati za kukove i kolena | 404-1-110/23-11 | 9 | Unikondilarna i totalna primarna poliaksijalna cementna endoproteza kolena, reviziona sa povećanom stabilnošću - constrained (CCK) i rotaciona šarka (RHK), tip 1 | 10 | Stemne ekstenzije, cementne i bescementne Oblik: prave („straight“) i ofsetne za ekscentrično pozicioniranje u kanalu Veličine:u svim dijametrima kojima proizvođač raspolaže, najmanje 7, najmanje 3 (tri) dužine u svim dijametrima | NexGen Stem Extension | Zimmer Inc, SAD | 00-5988-021-15 | KK231294 | 11003325 | Offset Stem, 15mm x 200mm (155mm) | komad | 17415 | 10% | Magna Pharmacia | 51-1/23
| Implantati za kukove i kolena | 404-1-110/23-11 | 9 | Unikondilarna i totalna primarna poliaksijalna cementna endoproteza kolena, reviziona sa povećanom stabilnošću - constrained (CCK) i rotaciona šarka (RHK), tip 1 | 10 | Stemne ekstenzije, cementne i bescementne Oblik: prave („straight“) i ofsetne za ekscentrično pozicioniranje u kanalu Veličine:u svim dijametrima kojima proizvođač raspolaže, najmanje 7, najmanje 3 (tri) dužine u svim dijametrima | NexGen Stem Extension | Zimmer Inc, SAD | 00-5988-021-16 | KK231295 | 11003326 | Offset Stem, 16mm x 200mm (155mm) | komad | 17415 | 10% | Magna Pharmacia | 51-1/23
| Implantati za kukove i kolena | 404-1-110/23-11 | 9 | Unikondilarna i totalna primarna poliaksijalna cementna endoproteza kolena, reviziona sa povećanom stabilnošću - constrained (CCK) i rotaciona šarka (RHK), tip 1 | 10 | Stemne ekstenzije, cementne i bescementne Oblik: prave („straight“) i ofsetne za ekscentrično pozicioniranje u kanalu Veličine:u svim dijametrima kojima proizvođač raspolaže, najmanje 7, najmanje 3 (tri) dužine u svim dijametrima | NexGen Stem Extension | Zimmer Inc, SAD | 00-5988-021-17 | KK231296 | 11003327 | Offset Stem, 17mm x 200mm (155mm) | komad | 17415 | 10% | Magna Pharmacia | 51-1/23
| Implantati za kukove i kolena | 404-1-110/23-11 | 9 | Unikondilarna i totalna primarna poliaksijalna cementna endoproteza kolena, reviziona sa povećanom stabilnošću - constrained (CCK) i rotaciona šarka (RHK), tip 1 | 10 | Stemne ekstenzije, cementne i bescementne Oblik: prave („straight“) i ofsetne za ekscentrično pozicioniranje u kanalu Veličine:u svim dijametrima kojima proizvođač raspolaže, najmanje 7, najmanje 3 (tri) dužine u svim dijametrima | NexGen Stem Extension | Zimmer Inc, SAD | 00-5988-021-18 | KK231297 | 11003328 | Offset Stem, 18mm x 200mm (155mm) | komad | 17415 | 10% | Magna Pharmacia | 51-1/23
| Implantati za kukove i kolena | 404-1-110/23-11 | 9 | Unikondilarna i totalna primarna poliaksijalna cementna endoproteza kolena, reviziona sa povećanom stabilnošću - constrained (CCK) i rotaciona šarka (RHK), tip 1 | 11 | Tibijalni dodaci – blok/klinasti, Veličine: kojima proizvođač raspolaže | NexGen Block/Wedge | Zimmer Inc, SAD | 00-5988-001-20 | KK231298 | 11003329 | NGK HALF WEDGE-16º TIBIAL AUGMENT SIZE 1 | komad | 40500 | 10% | Magna Pharmacia | 51-1/23
| Implantati za kukove i kolena | 404-1-110/23-11 | 9 | Unikondilarna i totalna primarna poliaksijalna cementna endoproteza kolena, reviziona sa povećanom stabilnošću - constrained (CCK) i rotaciona šarka (RHK), tip 1 | 11 | Tibijalni dodaci – blok/klinasti, Veličine: kojima proizvođač raspolaže | NexGen Block/Wedge | Zimmer Inc, SAD | 00-5988-001-23 | KK231299 | 11003330 | NGK FULL WEDGE 7º TIBIAL AUGMENT SIZE 1 | komad | 40500 | 10% | Magna Pharmacia | 51-1/23
| Implantati za kukove i kolena | 404-1-110/23-11 | 9 | Unikondilarna i totalna primarna poliaksijalna cementna endoproteza kolena, reviziona sa povećanom stabilnošću - constrained (CCK) i rotaciona šarka (RHK), tip 1 | 11 | Tibijalni dodaci – blok/klinasti, Veličine: kojima proizvođač raspolaže | NexGen Block/Wedge | Zimmer Inc, SAD | 00-5988-001-26 | KK231300 | 11003331 | NGK BLOCK TIBIAL AUGMENT 5 mm SIZE 1 | komad | 40500 | 10% | Magna Pharmacia | 51-1/23
| Implantati za kukove i kolena | 404-1-110/23-11 | 9 | Unikondilarna i totalna primarna poliaksijalna cementna endoproteza kolena, reviziona sa povećanom stabilnošću - constrained (CCK) i rotaciona šarka (RHK), tip 1 | 11 | Tibijalni dodaci – blok/klinasti, Veličine: kojima proizvođač raspolaže | NexGen Block/Wedge | Zimmer Inc, SAD | 00-5988-001-27 | KK231301 | 11003332 | NGK BLOCK TIBIAL AUGMENT 10 mm SIZE 1 | komad | 40500 | 10% | Magna Pharmacia | 51-1/23
| Implantati za kukove i kolena | 404-1-110/23-11 | 9 | Unikondilarna i totalna primarna poliaksijalna cementna endoproteza kolena, reviziona sa povećanom stabilnošću - constrained (CCK) i rotaciona šarka (RHK), tip 1 | 11 | Tibijalni dodaci – blok/klinasti, Veličine: kojima proizvođač raspolaže | NexGen Block/Wedge | Zimmer Inc, SAD | 00-5988-002-20 | KK231302 | 11003333 | NGK HALF WEDGE-16º TIBIAL AUGMENT SIZE 2 | komad | 40500 | 10% | Magna Pharmacia | 51-1/23
| Implantati za kukove i kolena | 404-1-110/23-11 | 9 | Unikondilarna i totalna primarna poliaksijalna cementna endoproteza kolena, reviziona sa povećanom stabilnošću - constrained (CCK) i rotaciona šarka (RHK), tip 1 | 11 | Tibijalni dodaci – blok/klinasti, Veličine: kojima proizvođač raspolaže | NexGen Block/Wedge | Zimmer Inc, SAD | 00-5988-002-23 | KK231303 | 11003334 | NGK FULL WEDGE 7º TIBIAL AUGMENT SIZE 2 | komad | 40500 | 10% | Magna Pharmacia | 51-1/23
| Implantati za kukove i kolena | 404-1-110/23-11 | 9 | Unikondilarna i totalna primarna poliaksijalna cementna endoproteza kolena, reviziona sa povećanom stabilnošću - constrained (CCK) i rotaciona šarka (RHK), tip 1 | 11 | Tibijalni dodaci – blok/klinasti, Veličine: kojima proizvođač raspolaže | NexGen Block/Wedge | Zimmer Inc, SAD | 00-5988-002-26 | KK231304 | 11003335 | NGK BLOCK TIBIAL AUGMENT 5 mm SIZE 2 | komad | 40500 | 10% | Magna Pharmacia | 51-1/23
| Implantati za kukove i kolena | 404-1-110/23-11 | 9 | Unikondilarna i totalna primarna poliaksijalna cementna endoproteza kolena, reviziona sa povećanom stabilnošću - constrained (CCK) i rotaciona šarka (RHK), tip 1 | 11 | Tibijalni dodaci – blok/klinasti, Veličine: kojima proizvođač raspolaže | NexGen Block/Wedge | Zimmer Inc, SAD | 00-5988-002-27 | KK231305 | 11003336 | NGK BLOCK TIBIAL AUGMENT 10 mm SIZE 2 | komad | 40500 | 10% | Magna Pharmacia | 51-1/23
| Implantati za kukove i kolena | 404-1-110/23-11 | 9 | Unikondilarna i totalna primarna poliaksijalna cementna endoproteza kolena, reviziona sa povećanom stabilnošću - constrained (CCK) i rotaciona šarka (RHK), tip 1 | 11 | Tibijalni dodaci – blok/klinasti, Veličine: kojima proizvođač raspolaže | NexGen Block/Wedge | Zimmer Inc, SAD | 598800320 | KK231306 | 11003337 | NGK HALF WEDGE-16º TIBIAL AUGMENT SIZE 3 | komad | 40500 | 10% | Magna Pharmacia | 51-1/23
| Implantati za kukove i kolena | 404-1-110/23-11 | 9 | Unikondilarna i totalna primarna poliaksijalna cementna endoproteza kolena, reviziona sa povećanom stabilnošću - constrained (CCK) i rotaciona šarka (RHK), tip 1 | 11 | Tibijalni dodaci – blok/klinasti, Veličine: kojima proizvođač raspolaže | NexGen Block/Wedge | Zimmer Inc, SAD | 598800323 | KK231307 | 11003338 | NGK FULL WEDGE 7º TIBIAL AUGMENT SIZE 3 | komad | 40500 | 10% | Magna Pharmacia | 51-1/23
| Implantati za kukove i kolena | 404-1-110/23-11 | 9 | Unikondilarna i totalna primarna poliaksijalna cementna endoproteza kolena, reviziona sa povećanom stabilnošću - constrained (CCK) i rotaciona šarka (RHK), tip 1 | 11 | Tibijalni dodaci – blok/klinasti, Veličine: kojima proizvođač raspolaže | NexGen Block/Wedge | Zimmer Inc, SAD | 598800326 | KK231308 | 11003339 | NGK BLOCK TIBIAL AUGMENT 5 mm SIZE 3 | komad | 40500 | 10% | Magna Pharmacia | 51-1/23
| Implantati za kukove i kolena | 404-1-110/23-11 | 9 | Unikondilarna i totalna primarna poliaksijalna cementna endoproteza kolena, reviziona sa povećanom stabilnošću - constrained (CCK) i rotaciona šarka (RHK), tip 1 | 11 | Tibijalni dodaci – blok/klinasti, Veličine: kojima proizvođač raspolaže | NexGen Block/Wedge | Zimmer Inc, SAD | 598800327 | KK231309 | 11003340 | NGK BLOCK TIBIAL AUGMENT 10 mm SIZE 3 | komad | 40500 | 10% | Magna Pharmacia | 51-1/23
| Implantati za kukove i kolena | 404-1-110/23-11 | 9 | Unikondilarna i totalna primarna poliaksijalna cementna endoproteza kolena, reviziona sa povećanom stabilnošću - constrained (CCK) i rotaciona šarka (RHK), tip 1 | 11 | Tibijalni dodaci – blok/klinasti, Veličine: kojima proizvođač raspolaže | NexGen Block/Wedge | Zimmer Inc, SAD | 598800420 | KK231310 | 11003341 | NGK HALF WEDGE-16º TIBIAL AUGMENT SIZE 4 | komad | 40500 | 10% | Magna Pharmacia | 51-1/23
| Implantati za kukove i kolena | 404-1-110/23-11 | 9 | Unikondilarna i totalna primarna poliaksijalna cementna endoproteza kolena, reviziona sa povećanom stabilnošću - constrained (CCK) i rotaciona šarka (RHK), tip 1 | 11 | Tibijalni dodaci – blok/klinasti, Veličine: kojima proizvođač raspolaže | NexGen Block/Wedge | Zimmer Inc, SAD | 598800423 | KK231311 | 11003342 | NGK FULL WEDGE 7º TIBIAL AUGMENT SIZE 4 | komad | 40500 | 10% | Magna Pharmacia | 51-1/23
| Implantati za kukove i kolena | 404-1-110/23-11 | 9 | Unikondilarna i totalna primarna poliaksijalna cementna endoproteza kolena, reviziona sa povećanom stabilnošću - constrained (CCK) i rotaciona šarka (RHK), tip 1 | 11 | Tibijalni dodaci – blok/klinasti, Veličine: kojima proizvođač raspolaže | NexGen Block/Wedge | Zimmer Inc, SAD | 598800426 | KK231312 | 11003343 | NGK BLOCK TIBIAL AUGMENT 5 mm SIZE 4 | komad | 40500 | 10% | Magna Pharmacia | 51-1/23
| Implantati za kukove i kolena | 404-1-110/23-11 | 9 | Unikondilarna i totalna primarna poliaksijalna cementna endoproteza kolena, reviziona sa povećanom stabilnošću - constrained (CCK) i rotaciona šarka (RHK), tip 1 | 11 | Tibijalni dodaci – blok/klinasti, Veličine: kojima proizvođač raspolaže | NexGen Block/Wedge | Zimmer Inc, SAD | 598800427 | KK231313 | 11003344 | NGK BLOCK TIBIAL AUGMENT 10 mm SIZE 4 | komad | 40500 | 10% | Magna Pharmacia | 51-1/23
| Implantati za kukove i kolena | 404-1-110/23-11 | 9 | Unikondilarna i totalna primarna poliaksijalna cementna endoproteza kolena, reviziona sa povećanom stabilnošću - constrained (CCK) i rotaciona šarka (RHK), tip 1 | 11 | Tibijalni dodaci – blok/klinasti, Veličine: kojima proizvođač raspolaže | NexGen Block/Wedge | Zimmer Inc, SAD | 598800520 | KK231314 | 11003345 | NGK HALF WEDGE-16º TIBIAL AUGMENT SIZE 5 | komad | 40500 | 10% | Magna Pharmacia | 51-1/23
| Implantati za kukove i kolena | 404-1-110/23-11 | 9 | Unikondilarna i totalna primarna poliaksijalna cementna endoproteza kolena, reviziona sa povećanom stabilnošću - constrained (CCK) i rotaciona šarka (RHK), tip 1 | 11 | Tibijalni dodaci – blok/klinasti, Veličine: kojima proizvođač raspolaže | NexGen Block/Wedge | Zimmer Inc, SAD | 598800523 | KK231315 | 11003346 | NGK FULL WEDGE 7º TIBIAL AUGMENT SIZE 5 | komad | 40500 | 10% | Magna Pharmacia | 51-1/23
| Implantati za kukove i kolena | 404-1-110/23-11 | 9 | Unikondilarna i totalna primarna poliaksijalna cementna endoproteza kolena, reviziona sa povećanom stabilnošću - constrained (CCK) i rotaciona šarka (RHK), tip 1 | 11 | Tibijalni dodaci – blok/klinasti, Veličine: kojima proizvođač raspolaže | NexGen Block/Wedge | Zimmer Inc, SAD | 598800526 | KK231316 | 11003347 | NGK BLOCK TIBIAL AUGMENT 5 mm SIZE 5 | komad | 40500 | 10% | Magna Pharmacia | 51-1/23
| Implantati za kukove i kolena | 404-1-110/23-11 | 9 | Unikondilarna i totalna primarna poliaksijalna cementna endoproteza kolena, reviziona sa povećanom stabilnošću - constrained (CCK) i rotaciona šarka (RHK), tip 1 | 11 | Tibijalni dodaci – blok/klinasti, Veličine: kojima proizvođač raspolaže | NexGen Block/Wedge | Zimmer Inc, SAD | 598800527 | KK231317 | 11003348 | NGK BLOCK TIBIAL AUGMENT 10 mm SIZE 5 | komad | 40500 | 10% | Magna Pharmacia | 51-1/23
| Implantati za kukove i kolena | 404-1-110/23-11 | 9 | Unikondilarna i totalna primarna poliaksijalna cementna endoproteza kolena, reviziona sa povećanom stabilnošću - constrained (CCK) i rotaciona šarka (RHK), tip 1 | 11 | Tibijalni dodaci – blok/klinasti, Veličine: kojima proizvođač raspolaže | NexGen Block/Wedge | Zimmer Inc, SAD | 598800620 | KK231318 | 11003349 | NGK HALF WEDGE-16º TIBIAL AUGMENT SIZE 6 | komad | 40500 | 10% | Magna Pharmacia | 51-1/23
| Implantati za kukove i kolena | 404-1-110/23-11 | 9 | Unikondilarna i totalna primarna poliaksijalna cementna endoproteza kolena, reviziona sa povećanom stabilnošću - constrained (CCK) i rotaciona šarka (RHK), tip 1 | 11 | Tibijalni dodaci – blok/klinasti, Veličine: kojima proizvođač raspolaže | NexGen Block/Wedge | Zimmer Inc, SAD | 598800623 | KK231319 | 11003350 | NGK FULL WEDGE 7º TIBIAL AUGMENT SIZE 6 | komad | 40500 | 10% | Magna Pharmacia | 51-1/23
| Implantati za kukove i kolena | 404-1-110/23-11 | 9 | Unikondilarna i totalna primarna poliaksijalna cementna endoproteza kolena, reviziona sa povećanom stabilnošću - constrained (CCK) i rotaciona šarka (RHK), tip 1 | 11 | Tibijalni dodaci – blok/klinasti, Veličine: kojima proizvođač raspolaže | NexGen Block/Wedge | Zimmer Inc, SAD | 598800626 | KK231320 | 11003351 | NGK BLOCK TIBIAL AUGMENT 5 mm SIZE 6 | komad | 40500 | 10% | Magna Pharmacia | 51-1/23
| Implantati za kukove i kolena | 404-1-110/23-11 | 9 | Unikondilarna i totalna primarna poliaksijalna cementna endoproteza kolena, reviziona sa povećanom stabilnošću - constrained (CCK) i rotaciona šarka (RHK), tip 1 | 11 | Tibijalni dodaci – blok/klinasti, Veličine: kojima proizvođač raspolaže | NexGen Block/Wedge | Zimmer Inc, SAD | 598800627 | KK231321 | 11003352 | NGK BLOCK TIBIAL AUGMENT 10 mm SIZE 6 | komad | 40500 | 10% | Magna Pharmacia | 51-1/23
| Implantati za kukove i kolena | 404-1-110/23-11 | 9 | Unikondilarna i totalna primarna poliaksijalna cementna endoproteza kolena, reviziona sa povećanom stabilnošću - constrained (CCK) i rotaciona šarka (RHK), tip 1 | 11 | Tibijalni dodaci – blok/klinasti, Veličine: kojima proizvođač raspolaže | NexGen Block/Wedge | Zimmer Inc, SAD | 00-5988-007-20 | KK231322 | 11003353 | NGK HALF WEDGE-16º TIBIAL AUGMENT SIZE 7 | komad | 40500 | 10% | Magna Pharmacia | 51-1/23
| Implantati za kukove i kolena | 404-1-110/23-11 | 9 | Unikondilarna i totalna primarna poliaksijalna cementna endoproteza kolena, reviziona sa povećanom stabilnošću - constrained (CCK) i rotaciona šarka (RHK), tip 1 | 11 | Tibijalni dodaci – blok/klinasti, Veličine: kojima proizvođač raspolaže | NexGen Block/Wedge | Zimmer Inc, SAD | 00-5988-007-23 | KK231323 | 11003354 | NGK FULL WEDGE 7º TIBIAL AUGMENT SIZE 7 | komad | 40500 | 10% | Magna Pharmacia | 51-1/23
| Implantati za kukove i kolena | 404-1-110/23-11 | 9 | Unikondilarna i totalna primarna poliaksijalna cementna endoproteza kolena, reviziona sa povećanom stabilnošću - constrained (CCK) i rotaciona šarka (RHK), tip 1 | 11 | Tibijalni dodaci – blok/klinasti, Veličine: kojima proizvođač raspolaže | NexGen Block/Wedge | Zimmer Inc, SAD | 00-5988-007-26 | KK231324 | 11003355 | NGK BLOCK TIBIAL AUGMENT 5 mm SIZE 7 | komad | 40500 | 10% | Magna Pharmacia | 51-1/23
| Implantati za kukove i kolena | 404-1-110/23-11 | 9 | Unikondilarna i totalna primarna poliaksijalna cementna endoproteza kolena, reviziona sa povećanom stabilnošću - constrained (CCK) i rotaciona šarka (RHK), tip 1 | 11 | Tibijalni dodaci – blok/klinasti, Veličine: kojima proizvođač raspolaže | NexGen Block/Wedge | Zimmer Inc, SAD | 00-5988-007-27 | KK231325 | 11003356 | NGK BLOCK TIBIAL AUGMENT 10 mm SIZE 7 | komad | 40500 | 10% | Magna Pharmacia | 51-1/23
| Implantati za kukove i kolena | 404-1-110/23-11 | 9 | Unikondilarna i totalna primarna poliaksijalna cementna endoproteza kolena, reviziona sa povećanom stabilnošću - constrained (CCK) i rotaciona šarka (RHK), tip 1 | 11 | Tibijalni dodaci – blok/klinasti, Veličine: kojima proizvođač raspolaže | NexGen Block/Wedge | Zimmer Inc, SAD | 00-5988-008-20 | KK231326 | 11003357 | NGK HALF WEDGE-16º TIBIAL AUGMENT SIZE 8 | komad | 40500 | 10% | Magna Pharmacia | 51-1/23
| Implantati za kukove i kolena | 404-1-110/23-11 | 9 | Unikondilarna i totalna primarna poliaksijalna cementna endoproteza kolena, reviziona sa povećanom stabilnošću - constrained (CCK) i rotaciona šarka (RHK), tip 1 | 11 | Tibijalni dodaci – blok/klinasti, Veličine: kojima proizvođač raspolaže | NexGen Block/Wedge | Zimmer Inc, SAD | 00-5988-008-23 | KK231327 | 11003358 | NGK FULL WEDGE 7º TIBIAL AUGMENT SIZE 8 | komad | 40500 | 10% | Magna Pharmacia | 51-1/23
| Implantati za kukove i kolena | 404-1-110/23-11 | 9 | Unikondilarna i totalna primarna poliaksijalna cementna endoproteza kolena, reviziona sa povećanom stabilnošću - constrained (CCK) i rotaciona šarka (RHK), tip 1 | 11 | Tibijalni dodaci – blok/klinasti, Veličine: kojima proizvođač raspolaže | NexGen Block/Wedge | Zimmer Inc, SAD | 00-5988-008-26 | KK231328 | 11003359 | NGK BLOCK TIBIAL AUGMENT 5 mm SIZE 8 | komad | 40500 | 10% | Magna Pharmacia | 51-1/23
| Implantati za kukove i kolena | 404-1-110/23-11 | 9 | Unikondilarna i totalna primarna poliaksijalna cementna endoproteza kolena, reviziona sa povećanom stabilnošću - constrained (CCK) i rotaciona šarka (RHK), tip 1 | 11 | Tibijalni dodaci – blok/klinasti, Veličine: kojima proizvođač raspolaže | NexGen Block/Wedge | Zimmer Inc, SAD | 00-5988-008-27 | KK231329 | 11003360 | NGK BLOCK TIBIAL AUGMENT 10 mm SIZE 8 | komad | 40500 | 10% | Magna Pharmacia | 51-1/23
| Implantati za kukove i kolena | 404-1-110/23-11 | 9 | Unikondilarna i totalna primarna poliaksijalna cementna endoproteza kolena, reviziona sa povećanom stabilnošću - constrained (CCK) i rotaciona šarka (RHK), tip 1 | 11 | Tibijalni dodaci – blok/klinasti, Veličine: kojima proizvođač raspolaže | NexGen Block/Wedge | Zimmer Inc, SAD | 00-5988-001-10 | KK231330 | 11003361 | 10mm Full Block Tibial Augment, Size 1 | komad | 40500 | 10% | Magna Pharmacia | 51-1/23
| Implantati za kukove i kolena | 404-1-110/23-11 | 9 | Unikondilarna i totalna primarna poliaksijalna cementna endoproteza kolena, reviziona sa povećanom stabilnošću - constrained (CCK) i rotaciona šarka (RHK), tip 1 | 11 | Tibijalni dodaci – blok/klinasti, Veličine: kojima proizvođač raspolaže | NexGen Block/Wedge | Zimmer Inc, SAD | 00-5988-002-10 | KK231331 | 11003362 | 10mm Full Block Tibial Augment, Size 2 | komad | 40500 | 10% | Magna Pharmacia | 51-1/23
| Implantati za kukove i kolena | 404-1-110/23-11 | 9 | Unikondilarna i totalna primarna poliaksijalna cementna endoproteza kolena, reviziona sa povećanom stabilnošću - constrained (CCK) i rotaciona šarka (RHK), tip 1 | 11 | Tibijalni dodaci – blok/klinasti, Veličine: kojima proizvođač raspolaže | NexGen Block/Wedge | Zimmer Inc, SAD | 00-5988-003-10 | KK231332 | 11003363 | 10mm Full Block Tibial Augment, Size 3 | komad | 40500 | 10% | Magna Pharmacia | 51-1/23
| Implantati za kukove i kolena | 404-1-110/23-11 | 9 | Unikondilarna i totalna primarna poliaksijalna cementna endoproteza kolena, reviziona sa povećanom stabilnošću - constrained (CCK) i rotaciona šarka (RHK), tip 1 | 11 | Tibijalni dodaci – blok/klinasti, Veličine: kojima proizvođač raspolaže | NexGen Block/Wedge | Zimmer Inc, SAD | 00-5988-004-10 | KK231333 | 11003364 | 10mm Full Block Tibial Augment, Size 4 | komad | 40500 | 10% | Magna Pharmacia | 51-1/23
| Implantati za kukove i kolena | 404-1-110/23-11 | 9 | Unikondilarna i totalna primarna poliaksijalna cementna endoproteza kolena, reviziona sa povećanom stabilnošću - constrained (CCK) i rotaciona šarka (RHK), tip 1 | 11 | Tibijalni dodaci – blok/klinasti, Veličine: kojima proizvođač raspolaže | NexGen Block/Wedge | Zimmer Inc, SAD | 00-5988-005-10 | KK231334 | 11003365 | 10mm Full Block Tibial Augment, Size 5 | komad | 40500 | 10% | Magna Pharmacia | 51-1/23
| Implantati za kukove i kolena | 404-1-110/23-11 | 9 | Unikondilarna i totalna primarna poliaksijalna cementna endoproteza kolena, reviziona sa povećanom stabilnošću - constrained (CCK) i rotaciona šarka (RHK), tip 1 | 11 | Tibijalni dodaci – blok/klinasti, Veličine: kojima proizvođač raspolaže | NexGen Block/Wedge | Zimmer Inc, SAD | 00-5988-006-10 | KK231335 | 11003366 | 10mm Full Block Tibial Augment, Size 6 | komad | 40500 | 10% | Magna Pharmacia | 51-1/23
| Implantati za kukove i kolena | 404-1-110/23-11 | 9 | Unikondilarna i totalna primarna poliaksijalna cementna endoproteza kolena, reviziona sa povećanom stabilnošću - constrained (CCK) i rotaciona šarka (RHK), tip 1 | 11 | Tibijalni dodaci – blok/klinasti, Veličine: kojima proizvođač raspolaže | NexGen Block/Wedge | Zimmer Inc, SAD | 00-5988-007-10 | KK231336 | 11003367 | 10mm Full Block Tibial Augment, Size 7 | komad | 40500 | 10% | Magna Pharmacia | 51-1/23
| Implantati za kukove i kolena | 404-1-110/23-11 | 9 | Unikondilarna i totalna primarna poliaksijalna cementna endoproteza kolena, reviziona sa povećanom stabilnošću - constrained (CCK) i rotaciona šarka (RHK), tip 1 | 11 | Tibijalni dodaci – blok/klinasti, Veličine: kojima proizvođač raspolaže | NexGen Block/Wedge | Zimmer Inc, SAD | 00-5988-008-10 | KK231337 | 11003368 | 10mm Full Block Tibial Augment, Size 8 | komad | 40500 | 10% | Magna Pharmacia | 51-1/23
| Implantati za kukove i kolena | 404-1-110/23-11 | 9 | Unikondilarna i totalna primarna poliaksijalna cementna endoproteza kolena, reviziona sa povećanom stabilnošću - constrained (CCK) i rotaciona šarka (RHK), tip 1 | 12 | Femoralni dodaci – distalni, posteriorni I anteriorni, Veličine: kojima proizvođač raspolaže | NexGen Femoral Augment | Zimmer Inc, SAD | 599003301 | KK231338 | 11003369 | NGK LEGACY CCK FEMORAL AUGMENT POSTERIOR 5 C | komad | 45900 | 10% | Magna Pharmacia | 51-1/23
| Implantati za kukove i kolena | 404-1-110/23-11 | 9 | Unikondilarna i totalna primarna poliaksijalna cementna endoproteza kolena, reviziona sa povećanom stabilnošću - constrained (CCK) i rotaciona šarka (RHK), tip 1 | 12 | Femoralni dodaci – distalni, posteriorni I anteriorni, Veličine: kojima proizvođač raspolaže | NexGen Femoral Augment | Zimmer Inc, SAD | 599003302 | KK231339 | 11003370 | NGK LEGACY CCK FEMORAL AUGMENT POSTERIOR 10 C | komad | 45900 | 10% | Magna Pharmacia | 51-1/23
| Implantati za kukove i kolena | 404-1-110/23-11 | 9 | Unikondilarna i totalna primarna poliaksijalna cementna endoproteza kolena, reviziona sa povećanom stabilnošću - constrained (CCK) i rotaciona šarka (RHK), tip 1 | 12 | Femoralni dodaci – distalni, posteriorni I anteriorni, Veličine: kojima proizvođač raspolaže | NexGen Femoral Augment | Zimmer Inc, SAD | 599003310 | KK231340 | 11003371 | NGK LEGACY CCK FEMORAL AUGMENT DISTAL 5 C | komad | 45900 | 10% | Magna Pharmacia | 51-1/23
| Implantati za kukove i kolena | 404-1-110/23-11 | 9 | Unikondilarna i totalna primarna poliaksijalna cementna endoproteza kolena, reviziona sa povećanom stabilnošću - constrained (CCK) i rotaciona šarka (RHK), tip 1 | 12 | Femoralni dodaci – distalni, posteriorni I anteriorni, Veličine: kojima proizvođač raspolaže | NexGen Femoral Augment | Zimmer Inc, SAD | 599003320 | KK231341 | 11003372 | NGK LEGACY CCK FEMORAL AUGMENT DISTAL 10 C | komad | 45900 | 10% | Magna Pharmacia | 51-1/23
| Implantati za kukove i kolena | 404-1-110/23-11 | 9 | Unikondilarna i totalna primarna poliaksijalna cementna endoproteza kolena, reviziona sa povećanom stabilnošću - constrained (CCK) i rotaciona šarka (RHK), tip 1 | 12 | Femoralni dodaci – distalni, posteriorni I anteriorni, Veličine: kojima proizvođač raspolaže | NexGen Femoral Augment | Zimmer Inc, SAD | 599003331 | KK231342 | 11003373 | NGK LEGACY CCK FEMORAL AUGMENT ANTERIOR C | komad | 45900 | 10% | Magna Pharmacia | 51-1/23
| Implantati za kukove i kolena | 404-1-110/23-11 | 9 | Unikondilarna i totalna primarna poliaksijalna cementna endoproteza kolena, reviziona sa povećanom stabilnošću - constrained (CCK) i rotaciona šarka (RHK), tip 1 | 12 | Femoralni dodaci – distalni, posteriorni I anteriorni, Veličine: kojima proizvođač raspolaže | NexGen Femoral Augment | Zimmer Inc, SAD | 599003401 | KK231343 | 11003374 | NGK LEGACY CCK FEMORAL AUGMENT POSTERIOR 5 D | komad | 45900 | 10% | Magna Pharmacia | 51-1/23
| Implantati za kukove i kolena | 404-1-110/23-11 | 9 | Unikondilarna i totalna primarna poliaksijalna cementna endoproteza kolena, reviziona sa povećanom stabilnošću - constrained (CCK) i rotaciona šarka (RHK), tip 1 | 12 | Femoralni dodaci – distalni, posteriorni I anteriorni, Veličine: kojima proizvođač raspolaže | NexGen Femoral Augment | Zimmer Inc, SAD | 599003402 | KK231344 | 11003375 | NGK LEGACY CCK FEMORAL AUGMENT POSTERIOR 10 D | komad | 45900 | 10% | Magna Pharmacia | 51-1/23
| Implantati za kukove i kolena | 404-1-110/23-11 | 9 | Unikondilarna i totalna primarna poliaksijalna cementna endoproteza kolena, reviziona sa povećanom stabilnošću - constrained (CCK) i rotaciona šarka (RHK), tip 1 | 12 | Femoralni dodaci – distalni, posteriorni I anteriorni, Veličine: kojima proizvođač raspolaže | NexGen Femoral Augment | Zimmer Inc, SAD | 599003410 | KK231345 | 11003376 | NGK LEGACY CCK FEMORAL AUGMENT DISTAL 5 D | komad | 45900 | 10% | Magna Pharmacia | 51-1/23
| Implantati za kukove i kolena | 404-1-110/23-11 | 9 | Unikondilarna i totalna primarna poliaksijalna cementna endoproteza kolena, reviziona sa povećanom stabilnošću - constrained (CCK) i rotaciona šarka (RHK), tip 1 | 12 | Femoralni dodaci – distalni, posteriorni I anteriorni, Veličine: kojima proizvođač raspolaže | NexGen Femoral Augment | Zimmer Inc, SAD | 599003420 | KK231346 | 11003377 | NGK LEGACY CCK FEMORAL AUGMENT DISTAL 10 D | komad | 45900 | 10% | Magna Pharmacia | 51-1/23
| Implantati za kukove i kolena | 404-1-110/23-11 | 9 | Unikondilarna i totalna primarna poliaksijalna cementna endoproteza kolena, reviziona sa povećanom stabilnošću - constrained (CCK) i rotaciona šarka (RHK), tip 1 | 12 | Femoralni dodaci – distalni, posteriorni I anteriorni, Veličine: kojima proizvođač raspolaže | NexGen Femoral Augment | Zimmer Inc, SAD | 599003431 | KK231347 | 11003378 | NGK LEGACY CCK FEMORAL AUGMENT ANTERIOR D | komad | 45900 | 10% | Magna Pharmacia | 51-1/23
| Implantati za kukove i kolena | 404-1-110/23-11 | 9 | Unikondilarna i totalna primarna poliaksijalna cementna endoproteza kolena, reviziona sa povećanom stabilnošću - constrained (CCK) i rotaciona šarka (RHK), tip 1 | 12 | Femoralni dodaci – distalni, posteriorni I anteriorni, Veličine: kojima proizvođač raspolaže | NexGen Femoral Augment | Zimmer Inc, SAD | 599003501 | KK231348 | 11003379 | NGK LEGACY CCK FEMORAL AUGMENT POSTERIOR 5 E | komad | 45900 | 10% | Magna Pharmacia | 51-1/23
| Implantati za kukove i kolena | 404-1-110/23-11 | 9 | Unikondilarna i totalna primarna poliaksijalna cementna endoproteza kolena, reviziona sa povećanom stabilnošću - constrained (CCK) i rotaciona šarka (RHK), tip 1 | 12 | Femoralni dodaci – distalni, posteriorni I anteriorni, Veličine: kojima proizvođač raspolaže | NexGen Femoral Augment | Zimmer Inc, SAD | 599003502 | KK231349 | 11003380 | NGK LEGACY CCK FEMORAL AUGMENT POSTERIOR 10 E | komad | 45900 | 10% | Magna Pharmacia | 51-1/23
| Implantati za kukove i kolena | 404-1-110/23-11 | 9 | Unikondilarna i totalna primarna poliaksijalna cementna endoproteza kolena, reviziona sa povećanom stabilnošću - constrained (CCK) i rotaciona šarka (RHK), tip 1 | 12 | Femoralni dodaci – distalni, posteriorni I anteriorni, Veličine: kojima proizvođač raspolaže | NexGen Femoral Augment | Zimmer Inc, SAD | 599003510 | KK231350 | 11003381 | NGK LEGACY CCK FEMORAL AUGMENT DISTAL 5 E | komad | 45900 | 10% | Magna Pharmacia | 51-1/23
| Implantati za kukove i kolena | 404-1-110/23-11 | 9 | Unikondilarna i totalna primarna poliaksijalna cementna endoproteza kolena, reviziona sa povećanom stabilnošću - constrained (CCK) i rotaciona šarka (RHK), tip 1 | 12 | Femoralni dodaci – distalni, posteriorni I anteriorni, Veličine: kojima proizvođač raspolaže | NexGen Femoral Augment | Zimmer Inc, SAD | 599003520 | KK231351 | 11003382 | NGK LEGACY CCK FEMORAL AUGMENT DISTAL 10 E | komad | 45900 | 10% | Magna Pharmacia | 51-1/23
| Implantati za kukove i kolena | 404-1-110/23-11 | 9 | Unikondilarna i totalna primarna poliaksijalna cementna endoproteza kolena, reviziona sa povećanom stabilnošću - constrained (CCK) i rotaciona šarka (RHK), tip 1 | 12 | Femoralni dodaci – distalni, posteriorni I anteriorni, Veličine: kojima proizvođač raspolaže | NexGen Femoral Augment | Zimmer Inc, SAD | 599003531 | KK231352 | 11003383 | NGK LEGACY CCK FEMORAL AUGMENT ANTERIOR E | komad | 45900 | 10% | Magna Pharmacia | 51-1/23
| Implantati za kukove i kolena | 404-1-110/23-11 | 9 | Unikondilarna i totalna primarna poliaksijalna cementna endoproteza kolena, reviziona sa povećanom stabilnošću - constrained (CCK) i rotaciona šarka (RHK), tip 1 | 12 | Femoralni dodaci – distalni, posteriorni I anteriorni, Veličine: kojima proizvođač raspolaže | NexGen Femoral Augment | Zimmer Inc, SAD | 599003601 | KK231353 | 11003384 | NGK LEGACY CCK FEMORAL AUGMENT POSTERIOR 5 F | komad | 45900 | 10% | Magna Pharmacia | 51-1/23
| Implantati za kukove i kolena | 404-1-110/23-11 | 9 | Unikondilarna i totalna primarna poliaksijalna cementna endoproteza kolena, reviziona sa povećanom stabilnošću - constrained (CCK) i rotaciona šarka (RHK), tip 1 | 12 | Femoralni dodaci – distalni, posteriorni I anteriorni, Veličine: kojima proizvođač raspolaže | NexGen Femoral Augment | Zimmer Inc, SAD | 599003602 | KK231354 | 11003385 | NGK LEGACY CCK FEMORAL AUGMENT POSTERIOR 10 F | komad | 45900 | 10% | Magna Pharmacia | 51-1/23
| Implantati za kukove i kolena | 404-1-110/23-11 | 9 | Unikondilarna i totalna primarna poliaksijalna cementna endoproteza kolena, reviziona sa povećanom stabilnošću - constrained (CCK) i rotaciona šarka (RHK), tip 1 | 12 | Femoralni dodaci – distalni, posteriorni I anteriorni, Veličine: kojima proizvođač raspolaže | NexGen Femoral Augment | Zimmer Inc, SAD | 599003610 | KK231355 | 11003386 | NGK LEGACY CCK FEMORAL AUGMENT DISTAL 5 F | komad | 45900 | 10% | Magna Pharmacia | 51-1/23
| Implantati za kukove i kolena | 404-1-110/23-11 | 9 | Unikondilarna i totalna primarna poliaksijalna cementna endoproteza kolena, reviziona sa povećanom stabilnošću - constrained (CCK) i rotaciona šarka (RHK), tip 1 | 12 | Femoralni dodaci – distalni, posteriorni I anteriorni, Veličine: kojima proizvođač raspolaže | NexGen Femoral Augment | Zimmer Inc, SAD | 599003620 | KK231356 | 11003387 | NGK LEGACY CCK FEMORAL AUGMENT DISTAL 10 F | komad | 45900 | 10% | Magna Pharmacia | 51-1/23
| Implantati za kukove i kolena | 404-1-110/23-11 | 9 | Unikondilarna i totalna primarna poliaksijalna cementna endoproteza kolena, reviziona sa povećanom stabilnošću - constrained (CCK) i rotaciona šarka (RHK), tip 1 | 12 | Femoralni dodaci – distalni, posteriorni I anteriorni, Veličine: kojima proizvođač raspolaže | NexGen Femoral Augment | Zimmer Inc, SAD | 599003631 | KK231357 | 11003388 | NGK LEGACY CCK FEMORAL AUGMENT ANTERIOR F | komad | 45900 | 10% | Magna Pharmacia | 51-1/23
| Implantati za kukove i kolena | 404-1-110/23-11 | 9 | Unikondilarna i totalna primarna poliaksijalna cementna endoproteza kolena, reviziona sa povećanom stabilnošću - constrained (CCK) i rotaciona šarka (RHK), tip 1 | 12 | Femoralni dodaci – distalni, posteriorni I anteriorni, Veličine: kojima proizvođač raspolaže | NexGen Femoral Augment | Zimmer Inc, SAD | 599003701 | KK231358 | 11003389 | NGK LEGACY CCK FEMORAL AUGMENT POSTERIOR 5 G | komad | 45900 | 10% | Magna Pharmacia | 51-1/23
| Implantati za kukove i kolena | 404-1-110/23-11 | 9 | Unikondilarna i totalna primarna poliaksijalna cementna endoproteza kolena, reviziona sa povećanom stabilnošću - constrained (CCK) i rotaciona šarka (RHK), tip 1 | 12 | Femoralni dodaci – distalni, posteriorni I anteriorni, Veličine: kojima proizvođač raspolaže | NexGen Femoral Augment | Zimmer Inc, SAD | 599003702 | KK231359 | 11003390 | NGK LEGACY CCK FEMORAL AUGMENT POSTERIOR 10 G | komad | 45900 | 10% | Magna Pharmacia | 51-1/23
| Implantati za kukove i kolena | 404-1-110/23-11 | 9 | Unikondilarna i totalna primarna poliaksijalna cementna endoproteza kolena, reviziona sa povećanom stabilnošću - constrained (CCK) i rotaciona šarka (RHK), tip 1 | 12 | Femoralni dodaci – distalni, posteriorni I anteriorni, Veličine: kojima proizvođač raspolaže | NexGen Femoral Augment | Zimmer Inc, SAD | 599003710 | KK231360 | 11003391 | NGK LEGACY CCK FEMORAL AUGMENT DISTAL 5 G | komad | 45900 | 10% | Magna Pharmacia | 51-1/23
| Implantati za kukove i kolena | 404-1-110/23-11 | 9 | Unikondilarna i totalna primarna poliaksijalna cementna endoproteza kolena, reviziona sa povećanom stabilnošću - constrained (CCK) i rotaciona šarka (RHK), tip 1 | 12 | Femoralni dodaci – distalni, posteriorni I anteriorni, Veličine: kojima proizvođač raspolaže | NexGen Femoral Augment | Zimmer Inc, SAD | 599003720 | KK231361 | 11003392 | NGK LEGACY CCK FEMORAL AUGMENT DISTAL 10 G | komad | 45900 | 10% | Magna Pharmacia | 51-1/23
| Implantati za kukove i kolena | 404-1-110/23-11 | 9 | Unikondilarna i totalna primarna poliaksijalna cementna endoproteza kolena, reviziona sa povećanom stabilnošću - constrained (CCK) i rotaciona šarka (RHK), tip 1 | 12 | Femoralni dodaci – distalni, posteriorni I anteriorni, Veličine: kojima proizvođač raspolaže | NexGen Femoral Augment | Zimmer Inc, SAD | 599003731 | KK231362 | 11003393 | NGK LEGACY CCK FEMORAL AUGMENT ANTERIOR G | komad | 45900 | 10% | Magna Pharmacia | 51-1/23
| Implantati za kukove i kolena | 404-1-110/23-11 | 9 | Unikondilarna i totalna primarna poliaksijalna cementna endoproteza kolena, reviziona sa povećanom stabilnošću - constrained (CCK) i rotaciona šarka (RHK), tip 1 | 13 | Dodaci za nadoknadu defekata femura i tibije od legure tantala, trabekularne strukture | TM Cone Femur/Tibia | Zimmer TMT Inc, SAD | 00-5450-017-30 | KK231363 | 11003394 | Small-Left | komad | 115155 | 10% | Magna Pharmacia | 51-1/23
| Implantati za kukove i kolena | 404-1-110/23-11 | 9 | Unikondilarna i totalna primarna poliaksijalna cementna endoproteza kolena, reviziona sa povećanom stabilnošću - constrained (CCK) i rotaciona šarka (RHK), tip 1 | 13 | Dodaci za nadoknadu defekata femura i tibije od legure tantala, trabekularne strukture | TM Cone Femur/Tibia | Zimmer TMT Inc, SAD | 00-5450-017-31 | KK231364 | 11003395 | Small -Right | komad | 115155 | 10% | Magna Pharmacia | 51-1/23
| Implantati za kukove i kolena | 404-1-110/23-11 | 9 | Unikondilarna i totalna primarna poliaksijalna cementna endoproteza kolena, reviziona sa povećanom stabilnošću - constrained (CCK) i rotaciona šarka (RHK), tip 1 | 13 | Dodaci za nadoknadu defekata femura i tibije od legure tantala, trabekularne strukture | TM Cone Femur/Tibia | Zimmer TMT Inc, SAD | 00-5450-018-30 | KK231365 | 11003396 | Medium-Left | komad | 115155 | 10% | Magna Pharmacia | 51-1/23
| Implantati za kukove i kolena | 404-1-110/23-11 | 9 | Unikondilarna i totalna primarna poliaksijalna cementna endoproteza kolena, reviziona sa povećanom stabilnošću - constrained (CCK) i rotaciona šarka (RHK), tip 1 | 13 | Dodaci za nadoknadu defekata femura i tibije od legure tantala, trabekularne strukture | TM Cone Femur/Tibia | Zimmer TMT Inc, SAD | 00-5450-018-31 | KK231366 | 11003397 | Medium -Right | komad | 115155 | 10% | Magna Pharmacia | 51-1/23
| Implantati za kukove i kolena | 404-1-110/23-11 | 9 | Unikondilarna i totalna primarna poliaksijalna cementna endoproteza kolena, reviziona sa povećanom stabilnošću - constrained (CCK) i rotaciona šarka (RHK), tip 1 | 13 | Dodaci za nadoknadu defekata femura i tibije od legure tantala, trabekularne strukture | TM Cone Femur/Tibia | Zimmer TMT Inc, SAD | 00-5450-019-30 | KK231367 | 11003398 | Large-Left | komad | 115155 | 10% | Magna Pharmacia | 51-1/23
| Implantati za kukove i kolena | 404-1-110/23-11 | 9 | Unikondilarna i totalna primarna poliaksijalna cementna endoproteza kolena, reviziona sa povećanom stabilnošću - constrained (CCK) i rotaciona šarka (RHK), tip 1 | 13 | Dodaci za nadoknadu defekata femura i tibije od legure tantala, trabekularne strukture | TM Cone Femur/Tibia | Zimmer TMT Inc, SAD | 00-5450-019-31 | KK231368 | 11003399 | Large -Right | komad | 115155 | 10% | Magna Pharmacia | 51-1/23
| Implantati za kukove i kolena | 404-1-110/23-11 | 9 | Unikondilarna i totalna primarna poliaksijalna cementna endoproteza kolena, reviziona sa povećanom stabilnošću - constrained (CCK) i rotaciona šarka (RHK), tip 1 | 13 | Dodaci za nadoknadu defekata femura i tibije od legure tantala, trabekularne strukture | TM Cone Femur/Tibia | Zimmer TMT Inc, SAD | 00-5450-020-35 | KK231369 | 11003400 | Small-Left | komad | 115155 | 10% | Magna Pharmacia | 51-1/23
| Implantati za kukove i kolena | 404-1-110/23-11 | 9 | Unikondilarna i totalna primarna poliaksijalna cementna endoproteza kolena, reviziona sa povećanom stabilnošću - constrained (CCK) i rotaciona šarka (RHK), tip 1 | 13 | Dodaci za nadoknadu defekata femura i tibije od legure tantala, trabekularne strukture | TM Cone Femur/Tibia | Zimmer TMT Inc, SAD | 00-5450-020-36 | KK231370 | 11003401 | Small -Right | komad | 115155 | 10% | Magna Pharmacia | 51-1/23
| Implantati za kukove i kolena | 404-1-110/23-11 | 9 | Unikondilarna i totalna primarna poliaksijalna cementna endoproteza kolena, reviziona sa povećanom stabilnošću - constrained (CCK) i rotaciona šarka (RHK), tip 1 | 13 | Dodaci za nadoknadu defekata femura i tibije od legure tantala, trabekularne strukture | TM Cone Femur/Tibia | Zimmer TMT Inc, SAD | 00-5450-021-35 | KK231371 | 11003402 | Medium-Left | komad | 115155 | 10% | Magna Pharmacia | 51-1/23
| Implantati za kukove i kolena | 404-1-110/23-11 | 9 | Unikondilarna i totalna primarna poliaksijalna cementna endoproteza kolena, reviziona sa povećanom stabilnošću - constrained (CCK) i rotaciona šarka (RHK), tip 1 | 13 | Dodaci za nadoknadu defekata femura i tibije od legure tantala, trabekularne strukture | TM Cone Femur/Tibia | Zimmer TMT Inc, SAD | 00-5450-021-36 | KK231372 | 11003403 | Medium -Right | komad | 115155 | 10% | Magna Pharmacia | 51-1/23
| Implantati za kukove i kolena | 404-1-110/23-11 | 9 | Unikondilarna i totalna primarna poliaksijalna cementna endoproteza kolena, reviziona sa povećanom stabilnošću - constrained (CCK) i rotaciona šarka (RHK), tip 1 | 13 | Dodaci za nadoknadu defekata femura i tibije od legure tantala, trabekularne strukture | TM Cone Femur/Tibia | Zimmer TMT Inc, SAD | 00-5450-022-35 | KK231373 | 11003404 | Large-Left | komad | 115155 | 10% | Magna Pharmacia | 51-1/23
| Implantati za kukove i kolena | 404-1-110/23-11 | 9 | Unikondilarna i totalna primarna poliaksijalna cementna endoproteza kolena, reviziona sa povećanom stabilnošću - constrained (CCK) i rotaciona šarka (RHK), tip 1 | 13 | Dodaci za nadoknadu defekata femura i tibije od legure tantala, trabekularne strukture | TM Cone Femur/Tibia | Zimmer TMT Inc, SAD | 00-5450-022-36 | KK231374 | 11003405 | Large -Right | komad | 115155 | 10% | Magna Pharmacia | 51-1/23
| Implantati za kukove i kolena | 404-1-110/23-11 | 9 | Unikondilarna i totalna primarna poliaksijalna cementna endoproteza kolena, reviziona sa povećanom stabilnošću - constrained (CCK) i rotaciona šarka (RHK), tip 1 | 13 | Dodaci za nadoknadu defekata femura i tibije od legure tantala, trabekularne strukture | TM Cone Femur/Tibia | Zimmer TMT Inc, SAD | 00-5450-013-31 | KK231375 | 11003406 | 31 x 31 mm | komad | 115155 | 10% | Magna Pharmacia | 51-1/23
| Implantati za kukove i kolena | 404-1-110/23-11 | 9 | Unikondilarna i totalna primarna poliaksijalna cementna endoproteza kolena, reviziona sa povećanom stabilnošću - constrained (CCK) i rotaciona šarka (RHK), tip 1 | 13 | Dodaci za nadoknadu defekata femura i tibije od legure tantala, trabekularne strukture | TM Cone Femur/Tibia | Zimmer TMT Inc, SAD | 00-5450-013-36 | KK231376 | 11003407 | 36 x 31 mm | komad | 115155 | 10% | Magna Pharmacia | 51-1/23
| Implantati za kukove i kolena | 404-1-110/23-11 | 9 | Unikondilarna i totalna primarna poliaksijalna cementna endoproteza kolena, reviziona sa povećanom stabilnošću - constrained (CCK) i rotaciona šarka (RHK), tip 1 | 13 | Dodaci za nadoknadu defekata femura i tibije od legure tantala, trabekularne strukture | TM Cone Femur/Tibia | Zimmer TMT Inc, SAD | 00-5450-013-41 | KK231377 | 11003408 | 41 x 34 mm | komad | 115155 | 10% | Magna Pharmacia | 51-1/23
| Implantati za kukove i kolena | 404-1-110/23-11 | 9 | Unikondilarna i totalna primarna poliaksijalna cementna endoproteza kolena, reviziona sa povećanom stabilnošću - constrained (CCK) i rotaciona šarka (RHK), tip 1 | 13 | Dodaci za nadoknadu defekata femura i tibije od legure tantala, trabekularne strukture | TM Cone Femur/Tibia | Zimmer TMT Inc, SAD | 00-5450-013-46 | KK231378 | 11003409 | 46 x 34 mm | komad | 115155 | 10% | Magna Pharmacia | 51-1/23
| Implantati za kukove i kolena | 404-1-110/23-11 | 9 | Unikondilarna i totalna primarna poliaksijalna cementna endoproteza kolena, reviziona sa povećanom stabilnošću - constrained (CCK) i rotaciona šarka (RHK), tip 1 | 14 | Obavezene karakteristike: Femoralna komponenta anatomska sa mehanizmom zglobljavanja po tipu "rotacione šarke" Materijal: legura kobalta, hroma (CoCr) Veličine: kojima proizvođač raspolaže, najmanje 4 | RHK Femoral Component | Zimmer Inc, SAD | 588001301 | KK231379 | 11003410 | NEXGEN ROTATING HINGE FEMORAL C, LT | komad | 284634 | 10% | Magna Pharmacia | 51-1/23
| Implantati za kukove i kolena | 404-1-110/23-11 | 9 | Unikondilarna i totalna primarna poliaksijalna cementna endoproteza kolena, reviziona sa povećanom stabilnošću - constrained (CCK) i rotaciona šarka (RHK), tip 1 | 14 | Obavezene karakteristike: Femoralna komponenta anatomska sa mehanizmom zglobljavanja po tipu "rotacione šarke" Materijal: legura kobalta, hroma (CoCr) Veličine: kojima proizvođač raspolaže, najmanje 4 | RHK Femoral Component | Zimmer Inc, SAD | 588001302 | KK231380 | 11003411 | NEXGEN ROTATING HINGE FEMORAL C, RT | komad | 284634 | 10% | Magna Pharmacia | 51-1/23
| Implantati za kukove i kolena | 404-1-110/23-11 | 9 | Unikondilarna i totalna primarna poliaksijalna cementna endoproteza kolena, reviziona sa povećanom stabilnošću - constrained (CCK) i rotaciona šarka (RHK), tip 1 | 14 | Obavezene karakteristike: Femoralna komponenta anatomska sa mehanizmom zglobljavanja po tipu "rotacione šarke" Materijal: legura kobalta, hroma (CoCr) Veličine: kojima proizvođač raspolaže, najmanje 4 | RHK Femoral Component | Zimmer Inc, SAD | 588001401 | KK231381 | 11003412 | NEXGEN ROTATING HINGE FEMORAL D, LT | komad | 284634 | 10% | Magna Pharmacia | 51-1/23
| Implantati za kukove i kolena | 404-1-110/23-11 | 9 | Unikondilarna i totalna primarna poliaksijalna cementna endoproteza kolena, reviziona sa povećanom stabilnošću - constrained (CCK) i rotaciona šarka (RHK), tip 1 | 14 | Obavezene karakteristike: Femoralna komponenta anatomska sa mehanizmom zglobljavanja po tipu "rotacione šarke" Materijal: legura kobalta, hroma (CoCr) Veličine: kojima proizvođač raspolaže, najmanje 4 | RHK Femoral Component | Zimmer Inc, SAD | 588001402 | KK231382 | 11003413 | NEXGEN ROTATING HINGE FEMORAL D, RT | komad | 284634 | 10% | Magna Pharmacia | 51-1/23
| Implantati za kukove i kolena | 404-1-110/23-11 | 9 | Unikondilarna i totalna primarna poliaksijalna cementna endoproteza kolena, reviziona sa povećanom stabilnošću - constrained (CCK) i rotaciona šarka (RHK), tip 1 | 14 | Obavezene karakteristike: Femoralna komponenta anatomska sa mehanizmom zglobljavanja po tipu "rotacione šarke" Materijal: legura kobalta, hroma (CoCr) Veličine: kojima proizvođač raspolaže, najmanje 4 | RHK Femoral Component | Zimmer Inc, SAD | 588001501 | KK231383 | 11003414 | NEXGEN ROTATING HINGE FEMORAL E, LT | komad | 284634 | 10% | Magna Pharmacia | 51-1/23
| Implantati za kukove i kolena | 404-1-110/23-11 | 9 | Unikondilarna i totalna primarna poliaksijalna cementna endoproteza kolena, reviziona sa povećanom stabilnošću - constrained (CCK) i rotaciona šarka (RHK), tip 1 | 14 | Obavezene karakteristike: Femoralna komponenta anatomska sa mehanizmom zglobljavanja po tipu "rotacione šarke" Materijal: legura kobalta, hroma (CoCr) Veličine: kojima proizvođač raspolaže, najmanje 4 | RHK Femoral Component | Zimmer Inc, SAD | 588001502 | KK231384 | 11003415 | NEXGEN ROTATING HINGE FEMORAL E, RT | komad | 284634 | 10% | Magna Pharmacia | 51-1/23
| Implantati za kukove i kolena | 404-1-110/23-11 | 9 | Unikondilarna i totalna primarna poliaksijalna cementna endoproteza kolena, reviziona sa povećanom stabilnošću - constrained (CCK) i rotaciona šarka (RHK), tip 1 | 14 | Obavezene karakteristike: Femoralna komponenta anatomska sa mehanizmom zglobljavanja po tipu "rotacione šarke" Materijal: legura kobalta, hroma (CoCr) Veličine: kojima proizvođač raspolaže, najmanje 4 | RHK Femoral Component | Zimmer Inc, SAD | 588001601 | KK231385 | 11003416 | NEXGEN ROTATING HINGE FEMORAL F, LT | komad | 284634 | 10% | Magna Pharmacia | 51-1/23
| Implantati za kukove i kolena | 404-1-110/23-11 | 9 | Unikondilarna i totalna primarna poliaksijalna cementna endoproteza kolena, reviziona sa povećanom stabilnošću - constrained (CCK) i rotaciona šarka (RHK), tip 1 | 14 | Obavezene karakteristike: Femoralna komponenta anatomska sa mehanizmom zglobljavanja po tipu "rotacione šarke" Materijal: legura kobalta, hroma (CoCr) Veličine: kojima proizvođač raspolaže, najmanje 4 | RHK Femoral Component | Zimmer Inc, SAD | 588001602 | KK231386 | 11003417 | NEXGEN ROTATING HINGE FEMORAL F, RT | komad | 284634 | 10% | Magna Pharmacia | 51-1/23
| Implantati za kukove i kolena | 404-1-110/23-11 | 9 | Unikondilarna i totalna primarna poliaksijalna cementna endoproteza kolena, reviziona sa povećanom stabilnošću - constrained (CCK) i rotaciona šarka (RHK), tip 1 | 15 | Tibijalna komponenta: sa rotirajućom platformom sa mogućnošću nadogradnje stemnim produžecima različitin dimenzija i geometrije, i tibijalnim dodacima Materijal: legura kobalta, hroma (CoCr) Veličine: najmanje 5 | RHK Tibia, | Zimmer Inc, SAD | 00-5880-002-00 | KK231387 | 11003418 | NEXGEN ROTATING HINGE STEM TIBIAL PLATE, SIZE 2 | komad | 108000 | 10% | Magna Pharmacia | 51-1/23
| Implantati za kukove i kolena | 404-1-110/23-11 | 9 | Unikondilarna i totalna primarna poliaksijalna cementna endoproteza kolena, reviziona sa povećanom stabilnošću - constrained (CCK) i rotaciona šarka (RHK), tip 1 | 15 | Tibijalna komponenta: sa rotirajućom platformom sa mogućnošću nadogradnje stemnim produžecima različitin dimenzija i geometrije, i tibijalnim dodacima Materijal: legura kobalta, hroma (CoCr) Veličine: najmanje 5 | RHK Tibia, | Zimmer Inc, SAD | 00-5880-003-00 | KK231388 | 11003419 | NEXGEN ROTATING HINGE STEM TIBIAL PLATE, SIZE 3 | komad | 108000 | 10% | Magna Pharmacia | 51-1/23
| Implantati za kukove i kolena | 404-1-110/23-11 | 9 | Unikondilarna i totalna primarna poliaksijalna cementna endoproteza kolena, reviziona sa povećanom stabilnošću - constrained (CCK) i rotaciona šarka (RHK), tip 1 | 15 | Tibijalna komponenta: sa rotirajućom platformom sa mogućnošću nadogradnje stemnim produžecima različitin dimenzija i geometrije, i tibijalnim dodacima Materijal: legura kobalta, hroma (CoCr) Veličine: najmanje 5 | RHK Tibia, | Zimmer Inc, SAD | 00-5880-004-00 | KK231389 | 11003420 | NEXGEN ROTATING HINGE STEM TIBIAL PLATE, SIZE 4 | komad | 108000 | 10% | Magna Pharmacia | 51-1/23
| Implantati za kukove i kolena | 404-1-110/23-11 | 9 | Unikondilarna i totalna primarna poliaksijalna cementna endoproteza kolena, reviziona sa povećanom stabilnošću - constrained (CCK) i rotaciona šarka (RHK), tip 1 | 15 | Tibijalna komponenta: sa rotirajućom platformom sa mogućnošću nadogradnje stemnim produžecima različitin dimenzija i geometrije, i tibijalnim dodacima Materijal: legura kobalta, hroma (CoCr) Veličine: najmanje 5 | RHK Tibia, | Zimmer Inc, SAD | 00-5880-005-00 | KK231390 | 11003421 | NEXGEN ROTATING HINGE STEM TIBIAL PLATE, SIZE 5 | komad | 108000 | 10% | Magna Pharmacia | 51-1/23
| Implantati za kukove i kolena | 404-1-110/23-11 | 9 | Unikondilarna i totalna primarna poliaksijalna cementna endoproteza kolena, reviziona sa povećanom stabilnošću - constrained (CCK) i rotaciona šarka (RHK), tip 1 | 15 | Tibijalna komponenta: sa rotirajućom platformom sa mogućnošću nadogradnje stemnim produžecima različitin dimenzija i geometrije, i tibijalnim dodacima Materijal: legura kobalta, hroma (CoCr) Veličine: najmanje 5 | RHK Tibia, | Zimmer Inc, SAD | 00-5880-006-00 | KK231391 | 11003422 | NEXGEN ROTATING HINGE STEM TIBIAL PLATE, SIZE 6 | komad | 108000 | 10% | Magna Pharmacia | 51-1/23
| Implantati za kukove i kolena | 404-1-110/23-11 | 9 | Unikondilarna i totalna primarna poliaksijalna cementna endoproteza kolena, reviziona sa povećanom stabilnošću - constrained (CCK) i rotaciona šarka (RHK), tip 1 | 16 | Insert Polietilenski za rotacionu platformu Veličine: sve kojima proizvođač raspolaže | RHK Insert | Zimmer Inc, SAD | 00-5880-030-12 | KK231392 | 11003423 | NEXGEN ROTATING HINGE ARTICULAR SURFACE, C, 12MM | komad | 52866 | 10% | Magna Pharmacia | 51-1/23
| Implantati za kukove i kolena | 404-1-110/23-11 | 9 | Unikondilarna i totalna primarna poliaksijalna cementna endoproteza kolena, reviziona sa povećanom stabilnošću - constrained (CCK) i rotaciona šarka (RHK), tip 1 | 16 | Insert Polietilenski za rotacionu platformu Veličine: sve kojima proizvođač raspolaže | RHK Insert | Zimmer Inc, SAD | 00-5880-030-14 | KK231393 | 11003424 | NEXGEN ROTATING HINGE ARTICULAR SURFACE, C, 14MM | komad | 52866 | 10% | Magna Pharmacia | 51-1/23
| Implantati za kukove i kolena | 404-1-110/23-11 | 9 | Unikondilarna i totalna primarna poliaksijalna cementna endoproteza kolena, reviziona sa povećanom stabilnošću - constrained (CCK) i rotaciona šarka (RHK), tip 1 | 16 | Insert Polietilenski za rotacionu platformu Veličine: sve kojima proizvođač raspolaže | RHK Insert | Zimmer Inc, SAD | 00-5880-030-17 | KK231394 | 11003425 | NEXGEN ROTATING HINGE ARTICULAR SURFACE, C, 17MM | komad | 52866 | 10% | Magna Pharmacia | 51-1/23
| Implantati za kukove i kolena | 404-1-110/23-11 | 9 | Unikondilarna i totalna primarna poliaksijalna cementna endoproteza kolena, reviziona sa povećanom stabilnošću - constrained (CCK) i rotaciona šarka (RHK), tip 1 | 16 | Insert Polietilenski za rotacionu platformu Veličine: sve kojima proizvođač raspolaže | RHK Insert | Zimmer Inc, SAD | 00-5880-030-20 | KK231395 | 11003426 | NEXGEN ROTATING HINGE ARTICULAR SURFACE, C, 20MM | komad | 52866 | 10% | Magna Pharmacia | 51-1/23
| Implantati za kukove i kolena | 404-1-110/23-11 | 9 | Unikondilarna i totalna primarna poliaksijalna cementna endoproteza kolena, reviziona sa povećanom stabilnošću - constrained (CCK) i rotaciona šarka (RHK), tip 1 | 16 | Insert Polietilenski za rotacionu platformu Veličine: sve kojima proizvođač raspolaže | RHK Insert | Zimmer Inc, SAD | 00-5880-030-23 | KK231396 | 11003427 | NEXGEN ROTATING HINGE ARTICULAR SURFACE, C, 23MM | komad | 52866 | 10% | Magna Pharmacia | 51-1/23
| Implantati za kukove i kolena | 404-1-110/23-11 | 9 | Unikondilarna i totalna primarna poliaksijalna cementna endoproteza kolena, reviziona sa povećanom stabilnošću - constrained (CCK) i rotaciona šarka (RHK), tip 1 | 16 | Insert Polietilenski za rotacionu platformu Veličine: sve kojima proizvođač raspolaže | RHK Insert | Zimmer Inc, SAD | 00-5880-030-26 | KK231397 | 11003428 | NEXGEN ROTATING HINGE ARTICULAR SURFACE, C, 26MM | komad | 52866 | 10% | Magna Pharmacia | 51-1/23
| Implantati za kukove i kolena | 404-1-110/23-11 | 9 | Unikondilarna i totalna primarna poliaksijalna cementna endoproteza kolena, reviziona sa povećanom stabilnošću - constrained (CCK) i rotaciona šarka (RHK), tip 1 | 16 | Insert Polietilenski za rotacionu platformu Veličine: sve kojima proizvođač raspolaže | RHK Insert | Zimmer Inc, SAD | 00-5880-040-12 | KK231398 | 11003429 | NEXGEN ROTATING HINGE ARTICULAR SURFACE, D, 12MM | komad | 52866 | 10% | Magna Pharmacia | 51-1/23
| Implantati za kukove i kolena | 404-1-110/23-11 | 9 | Unikondilarna i totalna primarna poliaksijalna cementna endoproteza kolena, reviziona sa povećanom stabilnošću - constrained (CCK) i rotaciona šarka (RHK), tip 1 | 16 | Insert Polietilenski za rotacionu platformu Veličine: sve kojima proizvođač raspolaže | RHK Insert | Zimmer Inc, SAD | 00-5880-040-14 | KK231399 | 11003430 | NEXGEN ROTATING HINGE ARTICULAR SURFACE, D, 14MM | komad | 52866 | 10% | Magna Pharmacia | 51-1/23
| Implantati za kukove i kolena | 404-1-110/23-11 | 9 | Unikondilarna i totalna primarna poliaksijalna cementna endoproteza kolena, reviziona sa povećanom stabilnošću - constrained (CCK) i rotaciona šarka (RHK), tip 1 | 16 | Insert Polietilenski za rotacionu platformu Veličine: sve kojima proizvođač raspolaže | RHK Insert | Zimmer Inc, SAD | 00-5880-040-17 | KK231400 | 11003431 | NEXGEN ROTATING HINGE ARTICULAR SURFACE, D, 17MM | komad | 52866 | 10% | Magna Pharmacia | 51-1/23
| Implantati za kukove i kolena | 404-1-110/23-11 | 9 | Unikondilarna i totalna primarna poliaksijalna cementna endoproteza kolena, reviziona sa povećanom stabilnošću - constrained (CCK) i rotaciona šarka (RHK), tip 1 | 16 | Insert Polietilenski za rotacionu platformu Veličine: sve kojima proizvođač raspolaže | RHK Insert | Zimmer Inc, SAD | 00-5880-040-20 | KK231401 | 11003432 | NEXGEN ROTATING HINGE ARTICULAR SURFACE, D, 20MM | komad | 52866 | 10% | Magna Pharmacia | 51-1/23
| Implantati za kukove i kolena | 404-1-110/23-11 | 9 | Unikondilarna i totalna primarna poliaksijalna cementna endoproteza kolena, reviziona sa povećanom stabilnošću - constrained (CCK) i rotaciona šarka (RHK), tip 1 | 16 | Insert Polietilenski za rotacionu platformu Veličine: sve kojima proizvođač raspolaže | RHK Insert | Zimmer Inc, SAD | 00-5880-040-23 | KK231402 | 11003433 | NEXGEN ROTATING HINGE ARTICULAR SURFACE, D, 23MM | komad | 52866 | 10% | Magna Pharmacia | 51-1/23
| Implantati za kukove i kolena | 404-1-110/23-11 | 9 | Unikondilarna i totalna primarna poliaksijalna cementna endoproteza kolena, reviziona sa povećanom stabilnošću - constrained (CCK) i rotaciona šarka (RHK), tip 1 | 16 | Insert Polietilenski za rotacionu platformu Veličine: sve kojima proizvođač raspolaže | RHK Insert | Zimmer Inc, SAD | 00-5880-040-26 | KK231403 | 11003434 | NEXGEN ROTATING HINGE ARTICULAR SURFACE, D, 26MM | komad | 52866 | 10% | Magna Pharmacia | 51-1/23
| Implantati za kukove i kolena | 404-1-110/23-11 | 9 | Unikondilarna i totalna primarna poliaksijalna cementna endoproteza kolena, reviziona sa povećanom stabilnošću - constrained (CCK) i rotaciona šarka (RHK), tip 1 | 16 | Insert Polietilenski za rotacionu platformu Veličine: sve kojima proizvođač raspolaže | RHK Insert | Zimmer Inc, SAD | 00-5880-050-12 | KK231404 | 11003435 | NEXGEN ROTATING HINGE ARTICULAR SURFACE, E, 12MM | komad | 52866 | 10% | Magna Pharmacia | 51-1/23
| Implantati za kukove i kolena | 404-1-110/23-11 | 9 | Unikondilarna i totalna primarna poliaksijalna cementna endoproteza kolena, reviziona sa povećanom stabilnošću - constrained (CCK) i rotaciona šarka (RHK), tip 1 | 16 | Insert Polietilenski za rotacionu platformu Veličine: sve kojima proizvođač raspolaže | RHK Insert | Zimmer Inc, SAD | 00-5880-050-14 | KK231405 | 11003436 | NEXGEN ROTATING HINGE ARTICULAR SURFACE, E, 14MM | komad | 52866 | 10% | Magna Pharmacia | 51-1/23
| Implantati za kukove i kolena | 404-1-110/23-11 | 9 | Unikondilarna i totalna primarna poliaksijalna cementna endoproteza kolena, reviziona sa povećanom stabilnošću - constrained (CCK) i rotaciona šarka (RHK), tip 1 | 16 | Insert Polietilenski za rotacionu platformu Veličine: sve kojima proizvođač raspolaže | RHK Insert | Zimmer Inc, SAD | 00-5880-050-17 | KK231406 | 11003437 | NEXGEN ROTATING HINGE ARTICULAR SURFACE, E, 17MM | komad | 52866 | 10% | Magna Pharmacia | 51-1/23
| Implantati za kukove i kolena | 404-1-110/23-11 | 9 | Unikondilarna i totalna primarna poliaksijalna cementna endoproteza kolena, reviziona sa povećanom stabilnošću - constrained (CCK) i rotaciona šarka (RHK), tip 1 | 16 | Insert Polietilenski za rotacionu platformu Veličine: sve kojima proizvođač raspolaže | RHK Insert | Zimmer Inc, SAD | 00-5880-050-20 | KK231407 | 11003438 | NEXGEN ROTATING HINGE ARTICULAR SURFACE, E, 20MM | komad | 52866 | 10% | Magna Pharmacia | 51-1/23
| Implantati za kukove i kolena | 404-1-110/23-11 | 9 | Unikondilarna i totalna primarna poliaksijalna cementna endoproteza kolena, reviziona sa povećanom stabilnošću - constrained (CCK) i rotaciona šarka (RHK), tip 1 | 16 | Insert Polietilenski za rotacionu platformu Veličine: sve kojima proizvođač raspolaže | RHK Insert | Zimmer Inc, SAD | 00-5880-050-23 | KK231408 | 11003439 | NEXGEN ROTATING HINGE ARTICULAR SURFACE, E, 23MM | komad | 52866 | 10% | Magna Pharmacia | 51-1/23
| Implantati za kukove i kolena | 404-1-110/23-11 | 9 | Unikondilarna i totalna primarna poliaksijalna cementna endoproteza kolena, reviziona sa povećanom stabilnošću - constrained (CCK) i rotaciona šarka (RHK), tip 1 | 16 | Insert Polietilenski za rotacionu platformu Veličine: sve kojima proizvođač raspolaže | RHK Insert | Zimmer Inc, SAD | 00-5880-050-26 | KK231409 | 11003440 | NEXGEN ROTATING HINGE ARTICULAR SURFACE, E, 26MM | komad | 52866 | 10% | Magna Pharmacia | 51-1/23
| Implantati za kukove i kolena | 404-1-110/23-11 | 9 | Unikondilarna i totalna primarna poliaksijalna cementna endoproteza kolena, reviziona sa povećanom stabilnošću - constrained (CCK) i rotaciona šarka (RHK), tip 1 | 16 | Insert Polietilenski za rotacionu platformu Veličine: sve kojima proizvođač raspolaže | RHK Insert | Zimmer Inc, SAD | 00-5880-060-12 | KK231410 | 11003441 | NEXGEN ROTATING HINGE ARTICULAR SURFACE, F, 12MM | komad | 52866 | 10% | Magna Pharmacia | 51-1/23
| Implantati za kukove i kolena | 404-1-110/23-11 | 9 | Unikondilarna i totalna primarna poliaksijalna cementna endoproteza kolena, reviziona sa povećanom stabilnošću - constrained (CCK) i rotaciona šarka (RHK), tip 1 | 16 | Insert Polietilenski za rotacionu platformu Veličine: sve kojima proizvođač raspolaže | RHK Insert | Zimmer Inc, SAD | 00-5880-060-14 | KK231411 | 11003442 | NEXGEN ROTATING HINGE ARTICULAR SURFACE, F, 14MM | komad | 52866 | 10% | Magna Pharmacia | 51-1/23
| Implantati za kukove i kolena | 404-1-110/23-11 | 9 | Unikondilarna i totalna primarna poliaksijalna cementna endoproteza kolena, reviziona sa povećanom stabilnošću - constrained (CCK) i rotaciona šarka (RHK), tip 1 | 16 | Insert Polietilenski za rotacionu platformu Veličine: sve kojima proizvođač raspolaže | RHK Insert | Zimmer Inc, SAD | 00-5880-060-17 | KK231412 | 11003443 | NEXGEN ROTATING HINGE ARTICULAR SURFACE, F, 17MM | komad | 52866 | 10% | Magna Pharmacia | 51-1/23
| Implantati za kukove i kolena | 404-1-110/23-11 | 9 | Unikondilarna i totalna primarna poliaksijalna cementna endoproteza kolena, reviziona sa povećanom stabilnošću - constrained (CCK) i rotaciona šarka (RHK), tip 1 | 16 | Insert Polietilenski za rotacionu platformu Veličine: sve kojima proizvođač raspolaže | RHK Insert | Zimmer Inc, SAD | 00-5880-060-20 | KK231413 | 11003444 | NEXGEN ROTATING HINGE ARTICULAR SURFACE, F, 20MM | komad | 52866 | 10% | Magna Pharmacia | 51-1/23
| Implantati za kukove i kolena | 404-1-110/23-11 | 9 | Unikondilarna i totalna primarna poliaksijalna cementna endoproteza kolena, reviziona sa povećanom stabilnošću - constrained (CCK) i rotaciona šarka (RHK), tip 1 | 16 | Insert Polietilenski za rotacionu platformu Veličine: sve kojima proizvođač raspolaže | RHK Insert | Zimmer Inc, SAD | 00-5880-060-23 | KK231414 | 11003445 | NEXGEN ROTATING HINGE ARTICULAR SURFACE, F, 23MM | komad | 52866 | 10% | Magna Pharmacia | 51-1/23
| Implantati za kukove i kolena | 404-1-110/23-11 | 9 | Unikondilarna i totalna primarna poliaksijalna cementna endoproteza kolena, reviziona sa povećanom stabilnošću - constrained (CCK) i rotaciona šarka (RHK), tip 1 | 16 | Insert Polietilenski za rotacionu platformu Veličine: sve kojima proizvođač raspolaže | RHK Insert | Zimmer Inc, SAD | 00-5880-060-26 | KK231415 | 11003446 | NEXGEN ROTATING HINGE ARTICULAR SURFACE, F, 26MM | komad | 52866 | 10% | Magna Pharmacia | 51-1/23
| Implantati za kukove i kolena | 404-1-110/23-11 | 9 | Unikondilarna i totalna primarna poliaksijalna cementna endoproteza kolena, reviziona sa povećanom stabilnošću - constrained (CCK) i rotaciona šarka (RHK), tip 1 | 17 | Tibijalni dodaci - blok totalni, Veličine: sve kojima proizvođač raspolaže | RHK Full Tibial Block | Zimmer Inc, SAD | 00-5880-002-10 | KK231416 | 11003447 | NEXGEN ROTATING HINGE FULL TIB AGMT BLK 10MM, SZ 2 | komad | 71280 | 10% | Magna Pharmacia | 51-1/23
| Implantati za kukove i kolena | 404-1-110/23-11 | 9 | Unikondilarna i totalna primarna poliaksijalna cementna endoproteza kolena, reviziona sa povećanom stabilnošću - constrained (CCK) i rotaciona šarka (RHK), tip 1 | 17 | Tibijalni dodaci - blok totalni, Veličine: sve kojima proizvođač raspolaže | RHK Full Tibial Block | Zimmer Inc, SAD | 00-5880-003-10 | KK231417 | 11003448 | NEXGEN ROTATING HINGE FULL TIB AGMT BLK 10MM, SZ 3 | komad | 71280 | 10% | Magna Pharmacia | 51-1/23
| Implantati za kukove i kolena | 404-1-110/23-11 | 9 | Unikondilarna i totalna primarna poliaksijalna cementna endoproteza kolena, reviziona sa povećanom stabilnošću - constrained (CCK) i rotaciona šarka (RHK), tip 1 | 17 | Tibijalni dodaci - blok totalni, Veličine: sve kojima proizvođač raspolaže | RHK Full Tibial Block | Zimmer Inc, SAD | 00-5880-004-10 | KK231418 | 11003449 | NEXGEN ROTATING HINGE FULL TIB AGMT BLK 10MM, SZ 4 | komad | 71280 | 10% | Magna Pharmacia | 51-1/23
| Implantati za kukove i kolena | 404-1-110/23-11 | 9 | Unikondilarna i totalna primarna poliaksijalna cementna endoproteza kolena, reviziona sa povećanom stabilnošću - constrained (CCK) i rotaciona šarka (RHK), tip 1 | 17 | Tibijalni dodaci - blok totalni, Veličine: sve kojima proizvođač raspolaže | RHK Full Tibial Block | Zimmer Inc, SAD | 00-5880-005-10 | KK231419 | 11003450 | NEXGEN ROTATING HINGE FULL TIB AGMT BLK 10MM, SZ 5 | komad | 71280 | 10% | Magna Pharmacia | 51-1/23
| Implantati za kukove i kolena | 404-1-110/23-11 | 9 | Unikondilarna i totalna primarna poliaksijalna cementna endoproteza kolena, reviziona sa povećanom stabilnošću - constrained (CCK) i rotaciona šarka (RHK), tip 1 | 17 | Tibijalni dodaci - blok totalni, Veličine: sve kojima proizvođač raspolaže | RHK Full Tibial Block | Zimmer Inc, SAD | 00-5880-006-10 | KK231420 | 11003451 | NEXGEN ROTATING HINGE FULL TIB AGMT BLK 10MM, SZ 6 | komad | 71280 | 10% | Magna Pharmacia | 51-1/23
| Implantati za kukove i kolena | 404-1-110/23-11 | 10 | Totalna primarna poliaksijalna cementna endoproteza kolena, tip 2 | 1 | Obavezne karakteristike: Poliaksijalno (kinemetsko) koleno sa zadnjom stabilizacijom (PS) Femoralna komponenta: Anatomska, PS Materijal: CoCrMo Veličine: najmanje 7 | ACS Femoral component cemented ACSLDPS femoral | implantcast G.m.b.H Nemačka | 4200-6101 | KK231421 | 11003452 | 1/left | komad | 70400 | 10% | Orthoaid | 51-4/23
| Implantati za kukove i kolena | 404-1-110/23-11 | 10 | Totalna primarna poliaksijalna cementna endoproteza kolena, tip 2 | 1 | Obavezne karakteristike: Poliaksijalno (kinemetsko) koleno sa zadnjom stabilizacijom (PS) Femoralna komponenta: Anatomska, PS Materijal: CoCrMo Veličine: najmanje 8 | ACS Femoral component cemented ACSLDPS femoral | implantcast G.m.b.H Nemačka | 4200-6102 | KK231422 | 11003453 | 2/left | komad | 70400 | 10% | Orthoaid | 51-4/23
| Implantati za kukove i kolena | 404-1-110/23-11 | 10 | Totalna primarna poliaksijalna cementna endoproteza kolena, tip 2 | 1 | Obavezne karakteristike: Poliaksijalno (kinemetsko) koleno sa zadnjom stabilizacijom (PS) Femoralna komponenta: Anatomska, PS Materijal: CoCrMo Veličine: najmanje 9 | ACS Femoral component cemented ACSLDPS femoral | implantcast G.m.b.H Nemačka | 4200-6103 | KK231423 | 11003454 | 3/left | komad | 70400 | 10% | Orthoaid | 51-4/23
| Implantati za kukove i kolena | 404-1-110/23-11 | 10 | Totalna primarna poliaksijalna cementna endoproteza kolena, tip 2 | 1 | Obavezne karakteristike: Poliaksijalno (kinemetsko) koleno sa zadnjom stabilizacijom (PS) Femoralna komponenta: Anatomska, PS Materijal: CoCrMo Veličine: najmanje 10 | ACS Femoral component cemented ACSLDPS femoral | implantcast G.m.b.H Nemačka | 4200-6104 | KK231424 | 11003455 | 4/left | komad | 70400 | 10% | Orthoaid | 51-4/23
| Implantati za kukove i kolena | 404-1-110/23-11 | 10 | Totalna primarna poliaksijalna cementna endoproteza kolena, tip 2 | 1 | Obavezne karakteristike: Poliaksijalno (kinemetsko) koleno sa zadnjom stabilizacijom (PS) Femoralna komponenta: Anatomska, PS Materijal: CoCrMo Veličine: najmanje 11 | ACS Femoral component cemented ACSLDPS femoral | implantcast G.m.b.H Nemačka | 4200-6105 | KK231425 | 11003456 | 5/left | komad | 70400 | 10% | Orthoaid | 51-4/23
| Implantati za kukove i kolena | 404-1-110/23-11 | 10 | Totalna primarna poliaksijalna cementna endoproteza kolena, tip 2 | 1 | Obavezne karakteristike: Poliaksijalno (kinemetsko) koleno sa zadnjom stabilizacijom (PS) Femoralna komponenta: Anatomska, PS Materijal: CoCrMo Veličine: najmanje 12 | ACS Femoral component cemented ACSLDPS femoral | implantcast G.m.b.H Nemačka | 4200-6106 | KK231426 | 11003457 | 6/left | komad | 70400 | 10% | Orthoaid | 51-4/23
| Implantati za kukove i kolena | 404-1-110/23-11 | 10 | Totalna primarna poliaksijalna cementna endoproteza kolena, tip 2 | 1 | Obavezne karakteristike: Poliaksijalno (kinemetsko) koleno sa zadnjom stabilizacijom (PS) Femoralna komponenta: Anatomska, PS Materijal: CoCrMo Veličine: najmanje 13 | ACS Femoral component cemented ACSLDPS femoral | implantcast G.m.b.H Nemačka | 4200-6108 | KK231427 | 11003458 | 2,5/left | komad | 70400 | 10% | Orthoaid | 51-4/23
| Implantati za kukove i kolena | 404-1-110/23-11 | 10 | Totalna primarna poliaksijalna cementna endoproteza kolena, tip 2 | 1 | Obavezne karakteristike: Poliaksijalno (kinemetsko) koleno sa zadnjom stabilizacijom (PS) Femoralna komponenta: Anatomska, PS Materijal: CoCrMo Veličine: najmanje 14 | ACS Femoral component cemented ACSLDPS femoral | implantcast G.m.b.H Nemačka | 4200-6111 | KK231428 | 11003459 | 1/right | komad | 70400 | 10% | Orthoaid | 51-4/23
| Implantati za kukove i kolena | 404-1-110/23-11 | 10 | Totalna primarna poliaksijalna cementna endoproteza kolena, tip 2 | 1 | Obavezne karakteristike: Poliaksijalno (kinemetsko) koleno sa zadnjom stabilizacijom (PS) Femoralna komponenta: Anatomska, PS Materijal: CoCrMo Veličine: najmanje 15 | ACS Femoral component cemented ACSLDPS femoral | implantcast G.m.b.H Nemačka | 4200-6112 | KK231429 | 11003460 | 2/right | komad | 70400 | 10% | Orthoaid | 51-4/23
| Implantati za kukove i kolena | 404-1-110/23-11 | 10 | Totalna primarna poliaksijalna cementna endoproteza kolena, tip 2 | 1 | Obavezne karakteristike: Poliaksijalno (kinemetsko) koleno sa zadnjom stabilizacijom (PS) Femoralna komponenta: Anatomska, PS Materijal: CoCrMo Veličine: najmanje 16 | ACS Femoral component cemented ACSLDPS femoral | implantcast G.m.b.H Nemačka | 4200-6113 | KK231430 | 11003461 | 3/right | komad | 70400 | 10% | Orthoaid | 51-4/23
| Implantati za kukove i kolena | 404-1-110/23-11 | 10 | Totalna primarna poliaksijalna cementna endoproteza kolena, tip 2 | 1 | Obavezne karakteristike: Poliaksijalno (kinemetsko) koleno sa zadnjom stabilizacijom (PS) Femoralna komponenta: Anatomska, PS Materijal: CoCrMo Veličine: najmanje 17 | ACS Femoral component cemented ACSLDPS femoral | implantcast G.m.b.H Nemačka | 4200-6114 | KK231431 | 11003462 | 4/right | komad | 70400 | 10% | Orthoaid | 51-4/23
| Implantati za kukove i kolena | 404-1-110/23-11 | 10 | Totalna primarna poliaksijalna cementna endoproteza kolena, tip 2 | 1 | Obavezne karakteristike: Poliaksijalno (kinemetsko) koleno sa zadnjom stabilizacijom (PS) Femoralna komponenta: Anatomska, PS Materijal: CoCrMo Veličine: najmanje 18 | ACS Femoral component cemented ACSLDPS femoral | implantcast G.m.b.H Nemačka | 4200-6115 | KK231432 | 11003463 | 5/right | komad | 70400 | 10% | Orthoaid | 51-4/23
| Implantati za kukove i kolena | 404-1-110/23-11 | 10 | Totalna primarna poliaksijalna cementna endoproteza kolena, tip 2 | 1 | Obavezne karakteristike: Poliaksijalno (kinemetsko) koleno sa zadnjom stabilizacijom (PS) Femoralna komponenta: Anatomska, PS Materijal: CoCrMo Veličine: najmanje 19 | ACS Femoral component cemented ACSLDPS femoral | implantcast G.m.b.H Nemačka | 4200-6116 | KK231433 | 11003464 | 6/right | komad | 70400 | 10% | Orthoaid | 51-4/23
| Implantati za kukove i kolena | 404-1-110/23-11 | 10 | Totalna primarna poliaksijalna cementna endoproteza kolena, tip 2 | 1 | Obavezne karakteristike: Poliaksijalno (kinemetsko) koleno sa zadnjom stabilizacijom (PS) Femoralna komponenta: Anatomska, PS Materijal: CoCrMo Veličine: najmanje 20 | ACS Femoral component cemented ACSLDPS femoral | implantcast G.m.b.H Nemačka | 4200-6118 | KK231434 | 11003465 | 2,5/right | komad | 70400 | 10% | Orthoaid | 51-4/23
| Implantati za kukove i kolena | 404-1-110/23-11 | 10 | Totalna primarna poliaksijalna cementna endoproteza kolena, tip 2 | 2 | Tibijalna komponenta: anatomska, fiksna platforma Materijal: CoCrMo Veličine: najmanje 6 | ACS Tibial component cemented incl plugh LD FB | implantcast G.m.b.H Nemačka | 4201-1002 | KK231435 | 11003466 | 2/left | komad | 46200 | 10% | Orthoaid | 51-4/23
| Implantati za kukove i kolena | 404-1-110/23-11 | 10 | Totalna primarna poliaksijalna cementna endoproteza kolena, tip 2 | 2 | Tibijalna komponenta: anatomska, fiksna platforma Materijal: CoCrMo Veličine: najmanje 7 | ACS Tibial component cemented incl plugh LD FB | implantcast G.m.b.H Nemačka | 4201-1003 | KK231436 | 11003467 | 3/left | komad | 46200 | 10% | Orthoaid | 51-4/23
| Implantati za kukove i kolena | 404-1-110/23-11 | 10 | Totalna primarna poliaksijalna cementna endoproteza kolena, tip 2 | 2 | Tibijalna komponenta: anatomska, fiksna platforma Materijal: CoCrMo Veličine: najmanje 8 | ACS Tibial component cemented incl plugh LD FB | implantcast G.m.b.H Nemačka | 4201-1004 | KK231437 | 11003468 | 4/left | komad | 46200 | 10% | Orthoaid | 51-4/23
| Implantati za kukove i kolena | 404-1-110/23-11 | 10 | Totalna primarna poliaksijalna cementna endoproteza kolena, tip 2 | 2 | Tibijalna komponenta: anatomska, fiksna platforma Materijal: CoCrMo Veličine: najmanje 9 | ACS Tibial component cemented incl plugh LD FB | implantcast G.m.b.H Nemačka | 4201-1005 | KK231438 | 11003469 | 5/left | komad | 46200 | 10% | Orthoaid | 51-4/23
| Implantati za kukove i kolena | 404-1-110/23-11 | 10 | Totalna primarna poliaksijalna cementna endoproteza kolena, tip 2 | 2 | Tibijalna komponenta: anatomska, fiksna platforma Materijal: CoCrMo Veličine: najmanje 10 | ACS Tibial component cemented incl plugh LD FB | implantcast G.m.b.H Nemačka | 4201-1006 | KK231439 | 11003470 | 6/left | komad | 46200 | 10% | Orthoaid | 51-4/23
| Implantati za kukove i kolena | 404-1-110/23-11 | 10 | Totalna primarna poliaksijalna cementna endoproteza kolena, tip 2 | 2 | Tibijalna komponenta: anatomska, fiksna platforma Materijal: CoCrMo Veličine: najmanje 11 | ACS Tibial component cemented incl plugh LD FB | implantcast G.m.b.H Nemačka | 4201-1009 | KK231440 | 11003471 | 3,5/left | komad | 46200 | 10% | Orthoaid | 51-4/23
| Implantati za kukove i kolena | 404-1-110/23-11 | 10 | Totalna primarna poliaksijalna cementna endoproteza kolena, tip 2 | 2 | Tibijalna komponenta: anatomska, fiksna platforma Materijal: CoCrMo Veličine: najmanje 12 | ACS Tibial component cemented incl plugh LD FB | implantcast G.m.b.H Nemačka | 4201-1012 | KK231441 | 11003472 | 2/right | komad | 46200 | 10% | Orthoaid | 51-4/23
| Implantati za kukove i kolena | 404-1-110/23-11 | 10 | Totalna primarna poliaksijalna cementna endoproteza kolena, tip 2 | 2 | Tibijalna komponenta: anatomska, fiksna platforma Materijal: CoCrMo Veličine: najmanje 13 | ACS Tibial component cemented incl plugh LD FB | implantcast G.m.b.H Nemačka | 4201-1013 | KK231442 | 11003473 | 3/right | komad | 46200 | 10% | Orthoaid | 51-4/23
| Implantati za kukove i kolena | 404-1-110/23-11 | 10 | Totalna primarna poliaksijalna cementna endoproteza kolena, tip 2 | 2 | Tibijalna komponenta: anatomska, fiksna platforma Materijal: CoCrMo Veličine: najmanje 14 | ACS Tibial component cemented incl plugh LD FB | implantcast G.m.b.H Nemačka | 4201-1014 | KK231443 | 11003474 | 4/right | komad | 46200 | 10% | Orthoaid | 51-4/23
| Implantati za kukove i kolena | 404-1-110/23-11 | 10 | Totalna primarna poliaksijalna cementna endoproteza kolena, tip 2 | 2 | Tibijalna komponenta: anatomska, fiksna platforma Materijal: CoCrMo Veličine: najmanje 15 | ACS Tibial component cemented incl plugh LD FB | implantcast G.m.b.H Nemačka | 4201-1015 | KK231444 | 11003475 | 5/right | komad | 46200 | 10% | Orthoaid | 51-4/23
| Implantati za kukove i kolena | 404-1-110/23-11 | 10 | Totalna primarna poliaksijalna cementna endoproteza kolena, tip 2 | 2 | Tibijalna komponenta: anatomska, fiksna platforma Materijal: CoCrMo Veličine: najmanje 16 | ACS Tibial component cemented incl plugh LD FB | implantcast G.m.b.H Nemačka | 4201-1016 | KK231445 | 11003476 | 6/right | komad | 46200 | 10% | Orthoaid | 51-4/23
| Implantati za kukove i kolena | 404-1-110/23-11 | 10 | Totalna primarna poliaksijalna cementna endoproteza kolena, tip 2 | 2 | Tibijalna komponenta: anatomska, fiksna platforma Materijal: CoCrMo Veličine: najmanje 17 | ACS Tibial component cemented incl plugh LD FB | implantcast G.m.b.H Nemačka | 4201-1019 | KK231446 | 11003477 | 3,5/right | komad | 46200 | 10% | Orthoaid | 51-4/23
| Implantati za kukove i kolena | 404-1-110/23-11 | 10 | Totalna primarna poliaksijalna cementna endoproteza kolena, tip 2 | 2 | Tibijalna komponenta: anatomska, fiksna platforma Materijal: CoCrMo Veličine: najmanje 18 | ACS LD FB + Tibia cemented incl.plugh | implantcast G.m.b.H Nemačka | 4201-7202 | KK231447 | 11003478 | 2/left | komad | 46200 | 10% | Orthoaid | 51-4/23
| Implantati za kukove i kolena | 404-1-110/23-11 | 10 | Totalna primarna poliaksijalna cementna endoproteza kolena, tip 2 | 2 | Tibijalna komponenta: anatomska, fiksna platforma Materijal: CoCrMo Veličine: najmanje 19 | ACS LD FB + Tibia cemented incl.plugh | implantcast G.m.b.H Nemačka | 4201-7203 | KK231448 | 11003479 | 3/left | komad | 46200 | 10% | Orthoaid | 51-4/23
| Implantati za kukove i kolena | 404-1-110/23-11 | 10 | Totalna primarna poliaksijalna cementna endoproteza kolena, tip 2 | 2 | Tibijalna komponenta: anatomska, fiksna platforma Materijal: CoCrMo Veličine: najmanje 20 | ACS LD FB + Tibia cemented incl.plugh | implantcast G.m.b.H Nemačka | 4201-7204 | KK231449 | 11003480 | 4/left | komad | 46200 | 10% | Orthoaid | 51-4/23
| Implantati za kukove i kolena | 404-1-110/23-11 | 10 | Totalna primarna poliaksijalna cementna endoproteza kolena, tip 2 | 2 | Tibijalna komponenta: anatomska, fiksna platforma Materijal: CoCrMo Veličine: najmanje 21 | ACS LD FB + Tibia cemented incl.plugh | implantcast G.m.b.H Nemačka | 4201-7205 | KK231450 | 11003481 | 5,left | komad | 46200 | 10% | Orthoaid | 51-4/23
| Implantati za kukove i kolena | 404-1-110/23-11 | 10 | Totalna primarna poliaksijalna cementna endoproteza kolena, tip 2 | 2 | Tibijalna komponenta: anatomska, fiksna platforma Materijal: CoCrMo Veličine: najmanje 22 | ACS LD FB + Tibia cemented incl.plugh | implantcast G.m.b.H Nemačka | 4201-7206 | KK231451 | 11003482 | 6/left | komad | 46200 | 10% | Orthoaid | 51-4/23
| Implantati za kukove i kolena | 404-1-110/23-11 | 10 | Totalna primarna poliaksijalna cementna endoproteza kolena, tip 2 | 2 | Tibijalna komponenta: anatomska, fiksna platforma Materijal: CoCrMo Veličine: najmanje 23 | ACS LD FB + Tibia cemented incl.plugh | implantcast G.m.b.H Nemačka | 4201-7208 | KK231452 | 11003483 | 2,5/left | komad | 46200 | 10% | Orthoaid | 51-4/23
| Implantati za kukove i kolena | 404-1-110/23-11 | 10 | Totalna primarna poliaksijalna cementna endoproteza kolena, tip 2 | 2 | Tibijalna komponenta: anatomska, fiksna platforma Materijal: CoCrMo Veličine: najmanje 24 | ACS LD FB + Tibia cemented incl.plugh | implantcast G.m.b.H Nemačka | 4201-7209 | KK231453 | 11003484 | 3,5/left | komad | 46200 | 10% | Orthoaid | 51-4/23
| Implantati za kukove i kolena | 404-1-110/23-11 | 10 | Totalna primarna poliaksijalna cementna endoproteza kolena, tip 2 | 2 | Tibijalna komponenta: anatomska, fiksna platforma Materijal: CoCrMo Veličine: najmanje 25 | ACS LD FB + Tibia cemented incl.plugh | implantcast G.m.b.H Nemačka | 4201-7212 | KK231454 | 11003485 | 2/right | komad | 46200 | 10% | Orthoaid | 51-4/23
| Implantati za kukove i kolena | 404-1-110/23-11 | 10 | Totalna primarna poliaksijalna cementna endoproteza kolena, tip 2 | 2 | Tibijalna komponenta: anatomska, fiksna platforma Materijal: CoCrMo Veličine: najmanje 26 | ACS LD FB + Tibia cemented incl.plugh | implantcast G.m.b.H Nemačka | 4201-7213 | KK231455 | 11003486 | 3/right | komad | 46200 | 10% | Orthoaid | 51-4/23
| Implantati za kukove i kolena | 404-1-110/23-11 | 10 | Totalna primarna poliaksijalna cementna endoproteza kolena, tip 2 | 2 | Tibijalna komponenta: anatomska, fiksna platforma Materijal: CoCrMo Veličine: najmanje 27 | ACS LD FB + Tibia cemented incl.plugh | implantcast G.m.b.H Nemačka | 4201-7214 | KK231456 | 11003487 | 4/right | komad | 46200 | 10% | Orthoaid | 51-4/23
| Implantati za kukove i kolena | 404-1-110/23-11 | 10 | Totalna primarna poliaksijalna cementna endoproteza kolena, tip 2 | 2 | Tibijalna komponenta: anatomska, fiksna platforma Materijal: CoCrMo Veličine: najmanje 28 | ACS LD FB + Tibia cemented incl.plugh | implantcast G.m.b.H Nemačka | 4201-7215 | KK231457 | 11003488 | 5/right | komad | 46200 | 10% | Orthoaid | 51-4/23
| Implantati za kukove i kolena | 404-1-110/23-11 | 10 | Totalna primarna poliaksijalna cementna endoproteza kolena, tip 2 | 2 | Tibijalna komponenta: anatomska, fiksna platforma Materijal: CoCrMo Veličine: najmanje 29 | ACS LD FB + Tibia cemented incl.plugh | implantcast G.m.b.H Nemačka | 4201-7216 | KK231458 | 11003489 | 6/right | komad | 46200 | 10% | Orthoaid | 51-4/23
| Implantati za kukove i kolena | 404-1-110/23-11 | 10 | Totalna primarna poliaksijalna cementna endoproteza kolena, tip 2 | 2 | Tibijalna komponenta: anatomska, fiksna platforma Materijal: CoCrMo Veličine: najmanje 30 | ACS LD FB + Tibia cemented incl.plugh | implantcast G.m.b.H Nemačka | 4201-7218 | KK231459 | 11003490 | 2,5/right | komad | 46200 | 10% | Orthoaid | 51-4/23
| Implantati za kukove i kolena | 404-1-110/23-11 | 10 | Totalna primarna poliaksijalna cementna endoproteza kolena, tip 2 | 2 | Tibijalna komponenta: anatomska, fiksna platforma Materijal: CoCrMo Veličine: najmanje 31 | ACS LD FB + Tibia cemented incl.plugh | implantcast G.m.b.H Nemačka | 4201-7219 | KK231460 | 11003491 | 3,5/right | komad | 46200 | 10% | Orthoaid | 51-4/23
| Implantati za kukove i kolena | 404-1-110/23-11 | 10 | Totalna primarna poliaksijalna cementna endoproteza kolena, tip 2 | 3 | Insert: Polietilenski, PS Veličine: sve kojima proizvođač raspolaže, najmanje 5 debljina inserta | ACS PE insert FB PS hyperflex | implantcast G.m.b.H Nemačka | 4240-1210 | KK231461 | 11003492 | 2/10mm | komad | 35200 | 10% | Orthoaid | 51-4/23
| Implantati za kukove i kolena | 404-1-110/23-11 | 10 | Totalna primarna poliaksijalna cementna endoproteza kolena, tip 2 | 3 | Insert: Polietilenski, PS Veličine: sve kojima proizvođač raspolaže, najmanje 5 debljina inserta | ACS PE insert FB PS hyperflex | implantcast G.m.b.H Nemačka | 4240-1310 | KK231462 | 11003493 | 3/10mm | komad | 35200 | 10% | Orthoaid | 51-4/23
| Implantati za kukove i kolena | 404-1-110/23-11 | 10 | Totalna primarna poliaksijalna cementna endoproteza kolena, tip 2 | 3 | Insert: Polietilenski, PS Veličine: sve kojima proizvođač raspolaže, najmanje 5 debljina inserta | ACS PE insert FB PS hyperflex | implantcast G.m.b.H Nemačka | 4240-1410 | KK231463 | 11003494 | 4/10mm | komad | 35200 | 10% | Orthoaid | 51-4/23
| Implantati za kukove i kolena | 404-1-110/23-11 | 10 | Totalna primarna poliaksijalna cementna endoproteza kolena, tip 2 | 3 | Insert: Polietilenski, PS Veličine: sve kojima proizvođač raspolaže, najmanje 5 debljina inserta | ACS PE insert FB PS hyperflex | implantcast G.m.b.H Nemačka | 4240-1510 | KK231464 | 11003495 | 5/10mm | komad | 35200 | 10% | Orthoaid | 51-4/23
| Implantati za kukove i kolena | 404-1-110/23-11 | 10 | Totalna primarna poliaksijalna cementna endoproteza kolena, tip 2 | 3 | Insert: Polietilenski, PS Veličine: sve kojima proizvođač raspolaže, najmanje 5 debljina inserta | ACS PE insert FB PS hyperflex | implantcast G.m.b.H Nemačka | 4240-1610 | KK231465 | 11003496 | 6/10mm | komad | 35200 | 10% | Orthoaid | 51-4/23
| Implantati za kukove i kolena | 404-1-110/23-11 | 10 | Totalna primarna poliaksijalna cementna endoproteza kolena, tip 2 | 3 | Insert: Polietilenski, PS Veličine: sve kojima proizvođač raspolaže, najmanje 5 debljina inserta | ACS PE insert FB PS hyperflex | implantcast G.m.b.H Nemačka | 4240-1212 | KK231466 | 11003497 | 2/12mm | komad | 35200 | 10% | Orthoaid | 51-4/23
| Implantati za kukove i kolena | 404-1-110/23-11 | 10 | Totalna primarna poliaksijalna cementna endoproteza kolena, tip 2 | 3 | Insert: Polietilenski, PS Veličine: sve kojima proizvođač raspolaže, najmanje 5 debljina inserta | ACS PE insert FB PS hyperflex | implantcast G.m.b.H Nemačka | 4240-1312 | KK231467 | 11003498 | 3/12mm | komad | 35200 | 10% | Orthoaid | 51-4/23
| Implantati za kukove i kolena | 404-1-110/23-11 | 10 | Totalna primarna poliaksijalna cementna endoproteza kolena, tip 2 | 3 | Insert: Polietilenski, PS Veličine: sve kojima proizvođač raspolaže, najmanje 5 debljina inserta | ACS PE insert FB PS hyperflex | implantcast G.m.b.H Nemačka | 4240-1412 | KK231468 | 11003499 | 4/12mm | komad | 35200 | 10% | Orthoaid | 51-4/23
| Implantati za kukove i kolena | 404-1-110/23-11 | 10 | Totalna primarna poliaksijalna cementna endoproteza kolena, tip 2 | 3 | Insert: Polietilenski, PS Veličine: sve kojima proizvođač raspolaže, najmanje 5 debljina inserta | ACS PE insert FB PS hyperflex | implantcast G.m.b.H Nemačka | 4240-1512 | KK231469 | 11003500 | 5/12mm | komad | 35200 | 10% | Orthoaid | 51-4/23
| Implantati za kukove i kolena | 404-1-110/23-11 | 10 | Totalna primarna poliaksijalna cementna endoproteza kolena, tip 2 | 3 | Insert: Polietilenski, PS Veličine: sve kojima proizvođač raspolaže, najmanje 5 debljina inserta | ACS PE insert FB PS hyperflex | implantcast G.m.b.H Nemačka | 4240-1612 | KK231470 | 11003501 | 6/12mm | komad | 35200 | 10% | Orthoaid | 51-4/23
| Implantati za kukove i kolena | 404-1-110/23-11 | 10 | Totalna primarna poliaksijalna cementna endoproteza kolena, tip 2 | 3 | Insert: Polietilenski, PS Veličine: sve kojima proizvođač raspolaže, najmanje 5 debljina inserta | ACS PE insert FB PS hyperflex | implantcast G.m.b.H Nemačka | 4240-1215 | KK231471 | 11003502 | 2/15mm | komad | 35200 | 10% | Orthoaid | 51-4/23
| Implantati za kukove i kolena | 404-1-110/23-11 | 10 | Totalna primarna poliaksijalna cementna endoproteza kolena, tip 2 | 3 | Insert: Polietilenski, PS Veličine: sve kojima proizvođač raspolaže, najmanje 5 debljina inserta | ACS PE insert FB PS hyperflex | implantcast G.m.b.H Nemačka | 4240-1315 | KK231472 | 11003503 | 3/15mm | komad | 35200 | 10% | Orthoaid | 51-4/23
| Implantati za kukove i kolena | 404-1-110/23-11 | 10 | Totalna primarna poliaksijalna cementna endoproteza kolena, tip 2 | 3 | Insert: Polietilenski, PS Veličine: sve kojima proizvođač raspolaže, najmanje 5 debljina inserta | ACS PE insert FB PS hyperflex | implantcast G.m.b.H Nemačka | 4240-1415 | KK231473 | 11003504 | 4/15mm | komad | 35200 | 10% | Orthoaid | 51-4/23
| Implantati za kukove i kolena | 404-1-110/23-11 | 10 | Totalna primarna poliaksijalna cementna endoproteza kolena, tip 2 | 3 | Insert: Polietilenski, PS Veličine: sve kojima proizvođač raspolaže, najmanje 5 debljina inserta | ACS PE insert FB PS hyperflex | implantcast G.m.b.H Nemačka | 4240-1515 | KK231474 | 11003505 | 5/15mm | komad | 35200 | 10% | Orthoaid | 51-4/23
| Implantati za kukove i kolena | 404-1-110/23-11 | 10 | Totalna primarna poliaksijalna cementna endoproteza kolena, tip 2 | 3 | Insert: Polietilenski, PS Veličine: sve kojima proizvođač raspolaže, najmanje 5 debljina inserta | ACS PE insert FB PS hyperflex | implantcast G.m.b.H Nemačka | 4240-1615 | KK231475 | 11003506 | 6/15mm | komad | 35200 | 10% | Orthoaid | 51-4/23
| Implantati za kukove i kolena | 404-1-110/23-11 | 10 | Totalna primarna poliaksijalna cementna endoproteza kolena, tip 2 | 3 | Insert: Polietilenski, PS Veličine: sve kojima proizvođač raspolaže, najmanje 5 debljina inserta | ACS PE insert FB PS hyperflex | implantcast G.m.b.H Nemačka | 4240-1217 | KK231476 | 11003507 | 2/17mm | komad | 35200 | 10% | Orthoaid | 51-4/23
| Implantati za kukove i kolena | 404-1-110/23-11 | 10 | Totalna primarna poliaksijalna cementna endoproteza kolena, tip 2 | 3 | Insert: Polietilenski, PS Veličine: sve kojima proizvođač raspolaže, najmanje 5 debljina inserta | ACS PE insert FB PS hyperflex | implantcast G.m.b.H Nemačka | 4240-1317 | KK231477 | 11003508 | 3/17mm | komad | 35200 | 10% | Orthoaid | 51-4/23
| Implantati za kukove i kolena | 404-1-110/23-11 | 10 | Totalna primarna poliaksijalna cementna endoproteza kolena, tip 2 | 3 | Insert: Polietilenski, PS Veličine: sve kojima proizvođač raspolaže, najmanje 5 debljina inserta | ACS PE insert FB PS hyperflex | implantcast G.m.b.H Nemačka | 4240-1417 | KK231478 | 11003509 | 4/17mm | komad | 35200 | 10% | Orthoaid | 51-4/23
| Implantati za kukove i kolena | 404-1-110/23-11 | 10 | Totalna primarna poliaksijalna cementna endoproteza kolena, tip 2 | 3 | Insert: Polietilenski, PS Veličine: sve kojima proizvođač raspolaže, najmanje 5 debljina inserta | ACS PE insert FB PS hyperflex | implantcast G.m.b.H Nemačka | 4240-1517 | KK231479 | 11003510 | 5/17mm | komad | 35200 | 10% | Orthoaid | 51-4/23
| Implantati za kukove i kolena | 404-1-110/23-11 | 10 | Totalna primarna poliaksijalna cementna endoproteza kolena, tip 2 | 3 | Insert: Polietilenski, PS Veličine: sve kojima proizvođač raspolaže, najmanje 5 debljina inserta | ACS PE insert FB PS hyperflex | implantcast G.m.b.H Nemačka | 4240-1617 | KK231480 | 11003511 | 6/17mm | komad | 35200 | 10% | Orthoaid | 51-4/23
| Implantati za kukove i kolena | 404-1-110/23-11 | 10 | Totalna primarna poliaksijalna cementna endoproteza kolena, tip 2 | 3 | Insert: Polietilenski, PS Veličine: sve kojima proizvođač raspolaže, najmanje 5 debljina inserta | ACS PE insert FB PS hyperflex | implantcast G.m.b.H Nemačka | 4240-1220 | KK231481 | 11003512 | 2/20mm | komad | 35200 | 10% | Orthoaid | 51-4/23
| Implantati za kukove i kolena | 404-1-110/23-11 | 10 | Totalna primarna poliaksijalna cementna endoproteza kolena, tip 2 | 3 | Insert: Polietilenski, PS Veličine: sve kojima proizvođač raspolaže, najmanje 5 debljina inserta | ACS PE insert FB PS hyperflex | implantcast G.m.b.H Nemačka | 4240-1320 | KK231482 | 11003513 | 3/20mm | komad | 35200 | 10% | Orthoaid | 51-4/23
| Implantati za kukove i kolena | 404-1-110/23-11 | 10 | Totalna primarna poliaksijalna cementna endoproteza kolena, tip 2 | 3 | Insert: Polietilenski, PS Veličine: sve kojima proizvođač raspolaže, najmanje 5 debljina inserta | ACS PE insert FB PS hyperflex | implantcast G.m.b.H Nemačka | 4240-1420 | KK231483 | 11003514 | 4/20mm | komad | 35200 | 10% | Orthoaid | 51-4/23
| Implantati za kukove i kolena | 404-1-110/23-11 | 10 | Totalna primarna poliaksijalna cementna endoproteza kolena, tip 2 | 3 | Insert: Polietilenski, PS Veličine: sve kojima proizvođač raspolaže, najmanje 5 debljina inserta | ACS PE insert FB PS hyperflex | implantcast G.m.b.H Nemačka | 4240-1520 | KK231484 | 11003515 | 5/20mm | komad | 35200 | 10% | Orthoaid | 51-4/23
| Implantati za kukove i kolena | 404-1-110/23-11 | 10 | Totalna primarna poliaksijalna cementna endoproteza kolena, tip 2 | 3 | Insert: Polietilenski, PS Veličine: sve kojima proizvođač raspolaže, najmanje 5 debljina inserta | ACS PE insert FB PS hyperflex | implantcast G.m.b.H Nemačka | 4240-1620 | KK231485 | 11003516 | 6/20mm | komad | 35200 | 10% | Orthoaid | 51-4/23
| Implantati za kukove i kolena | 404-1-110/23-11 | 10 | Totalna primarna poliaksijalna cementna endoproteza kolena, tip 2 | 3 | Insert: Polietilenski, PS Veličine: sve kojima proizvođač raspolaže, najmanje 5 debljina inserta | ACS FB + PS PE insert hyperflex | implantcast G.m.b.H Nemačka | 4245-4210 | KK231486 | 11003517 | 2/10mm | komad | 35200 | 10% | Orthoaid | 51-4/23
| Implantati za kukove i kolena | 404-1-110/23-11 | 10 | Totalna primarna poliaksijalna cementna endoproteza kolena, tip 2 | 3 | Insert: Polietilenski, PS Veličine: sve kojima proizvođač raspolaže, najmanje 5 debljina inserta | ACS FB + PS PE insert hyperflex | implantcast G.m.b.H Nemačka | 4245-4212 | KK231487 | 11003518 | 2/12,5mm | komad | 35200 | 10% | Orthoaid | 51-4/23
| Implantati za kukove i kolena | 404-1-110/23-11 | 10 | Totalna primarna poliaksijalna cementna endoproteza kolena, tip 2 | 3 | Insert: Polietilenski, PS Veličine: sve kojima proizvođač raspolaže, najmanje 5 debljina inserta | ACS FB + PS PE insert hyperflex | implantcast G.m.b.H Nemačka | 4245-4215 | KK231488 | 11003519 | 2/15mm | komad | 35200 | 10% | Orthoaid | 51-4/23
| Implantati za kukove i kolena | 404-1-110/23-11 | 10 | Totalna primarna poliaksijalna cementna endoproteza kolena, tip 2 | 3 | Insert: Polietilenski, PS Veličine: sve kojima proizvođač raspolaže, najmanje 5 debljina inserta | ACS FB + PS PE insert hyperflex | implantcast G.m.b.H Nemačka | 4245-4217 | KK231489 | 11003520 | 2/17,5mm | komad | 35200 | 10% | Orthoaid | 51-4/23
| Implantati za kukove i kolena | 404-1-110/23-11 | 10 | Totalna primarna poliaksijalna cementna endoproteza kolena, tip 2 | 3 | Insert: Polietilenski, PS Veličine: sve kojima proizvođač raspolaže, najmanje 5 debljina inserta | ACS FB + PS PE insert hyperflex | implantcast G.m.b.H Nemačka | 4245-4220 | KK231490 | 11003521 | 2/20mm | komad | 35200 | 10% | Orthoaid | 51-4/23
| Implantati za kukove i kolena | 404-1-110/23-11 | 10 | Totalna primarna poliaksijalna cementna endoproteza kolena, tip 2 | 3 | Insert: Polietilenski, PS Veličine: sve kojima proizvođač raspolaže, najmanje 5 debljina inserta | ACS FB + PS PE insert hyperflex | implantcast G.m.b.H Nemačka | 4245-4310 | KK231491 | 11003522 | 3/10mm | komad | 35200 | 10% | Orthoaid | 51-4/23
| Implantati za kukove i kolena | 404-1-110/23-11 | 10 | Totalna primarna poliaksijalna cementna endoproteza kolena, tip 2 | 3 | Insert: Polietilenski, PS Veličine: sve kojima proizvođač raspolaže, najmanje 5 debljina inserta | ACS FB + PS PE insert hyperflex | implantcast G.m.b.H Nemačka | 4245-4312 | KK231492 | 11003523 | 3/12,5mm | komad | 35200 | 10% | Orthoaid | 51-4/23
| Implantati za kukove i kolena | 404-1-110/23-11 | 10 | Totalna primarna poliaksijalna cementna endoproteza kolena, tip 2 | 3 | Insert: Polietilenski, PS Veličine: sve kojima proizvođač raspolaže, najmanje 5 debljina inserta | ACS FB + PS PE insert hyperflex | implantcast G.m.b.H Nemačka | 4245-4315 | KK231493 | 11003524 | 3/15mm | komad | 35200 | 10% | Orthoaid | 51-4/23
| Implantati za kukove i kolena | 404-1-110/23-11 | 10 | Totalna primarna poliaksijalna cementna endoproteza kolena, tip 2 | 3 | Insert: Polietilenski, PS Veličine: sve kojima proizvođač raspolaže, najmanje 5 debljina inserta | ACS FB + PS PE insert hyperflex | implantcast G.m.b.H Nemačka | 4245-4317 | KK231494 | 11003525 | 3/17,5mm | komad | 35200 | 10% | Orthoaid | 51-4/23
| Implantati za kukove i kolena | 404-1-110/23-11 | 10 | Totalna primarna poliaksijalna cementna endoproteza kolena, tip 2 | 3 | Insert: Polietilenski, PS Veličine: sve kojima proizvođač raspolaže, najmanje 5 debljina inserta | ACS FB + PS PE insert hyperflex | implantcast G.m.b.H Nemačka | 4245-4320 | KK231495 | 11003526 | 3/20mm | komad | 35200 | 10% | Orthoaid | 51-4/23
| Implantati za kukove i kolena | 404-1-110/23-11 | 10 | Totalna primarna poliaksijalna cementna endoproteza kolena, tip 2 | 3 | Insert: Polietilenski, PS Veličine: sve kojima proizvođač raspolaže, najmanje 5 debljina inserta | ACS FB + PS PE insert hyperflex | implantcast G.m.b.H Nemačka | 4245-4410 | KK231496 | 11003527 | 4/10mm | komad | 35200 | 10% | Orthoaid | 51-4/23
| Implantati za kukove i kolena | 404-1-110/23-11 | 10 | Totalna primarna poliaksijalna cementna endoproteza kolena, tip 2 | 3 | Insert: Polietilenski, PS Veličine: sve kojima proizvođač raspolaže, najmanje 5 debljina inserta | ACS FB + PS PE insert hyperflex | implantcast G.m.b.H Nemačka | 4245-4412 | KK231497 | 11003528 | 4/12,5mm | komad | 35200 | 10% | Orthoaid | 51-4/23
| Implantati za kukove i kolena | 404-1-110/23-11 | 10 | Totalna primarna poliaksijalna cementna endoproteza kolena, tip 2 | 3 | Insert: Polietilenski, PS Veličine: sve kojima proizvođač raspolaže, najmanje 5 debljina inserta | ACS FB + PS PE insert hyperflex | implantcast G.m.b.H Nemačka | 4245-4415 | KK231498 | 11003529 | 4/15mm | komad | 35200 | 10% | Orthoaid | 51-4/23
| Implantati za kukove i kolena | 404-1-110/23-11 | 10 | Totalna primarna poliaksijalna cementna endoproteza kolena, tip 2 | 3 | Insert: Polietilenski, PS Veličine: sve kojima proizvođač raspolaže, najmanje 5 debljina inserta | ACS FB + PS PE insert hyperflex | implantcast G.m.b.H Nemačka | 4245-4417 | KK231499 | 11003530 | 4/17,5mm | komad | 35200 | 10% | Orthoaid | 51-4/23
| Implantati za kukove i kolena | 404-1-110/23-11 | 10 | Totalna primarna poliaksijalna cementna endoproteza kolena, tip 2 | 3 | Insert: Polietilenski, PS Veličine: sve kojima proizvođač raspolaže, najmanje 5 debljina inserta | ACS FB + PS PE insert hyperflex | implantcast G.m.b.H Nemačka | 4245-4420 | KK231500 | 11003531 | 4/20mm | komad | 35200 | 10% | Orthoaid | 51-4/23
| Implantati za kukove i kolena | 404-1-110/23-11 | 10 | Totalna primarna poliaksijalna cementna endoproteza kolena, tip 2 | 3 | Insert: Polietilenski, PS Veličine: sve kojima proizvođač raspolaže, najmanje 5 debljina inserta | ACS FB + PS PE insert hyperflex | implantcast G.m.b.H Nemačka | 4245-4510 | KK231501 | 11003532 | 5/10mm | komad | 35200 | 10% | Orthoaid | 51-4/23
| Implantati za kukove i kolena | 404-1-110/23-11 | 10 | Totalna primarna poliaksijalna cementna endoproteza kolena, tip 2 | 3 | Insert: Polietilenski, PS Veličine: sve kojima proizvođač raspolaže, najmanje 5 debljina inserta | ACS FB + PS PE insert hyperflex | implantcast G.m.b.H Nemačka | 4245-4512 | KK231502 | 11003533 | 5/12,5mm | komad | 35200 | 10% | Orthoaid | 51-4/23
| Implantati za kukove i kolena | 404-1-110/23-11 | 10 | Totalna primarna poliaksijalna cementna endoproteza kolena, tip 2 | 3 | Insert: Polietilenski, PS Veličine: sve kojima proizvođač raspolaže, najmanje 5 debljina inserta | ACS FB + PS PE insert hyperflex | implantcast G.m.b.H Nemačka | 4245-4515 | KK231503 | 11003534 | 5/15mm | komad | 35200 | 10% | Orthoaid | 51-4/23
| Implantati za kukove i kolena | 404-1-110/23-11 | 10 | Totalna primarna poliaksijalna cementna endoproteza kolena, tip 2 | 3 | Insert: Polietilenski, PS Veličine: sve kojima proizvođač raspolaže, najmanje 5 debljina inserta | ACS FB + PS PE insert hyperflex | implantcast G.m.b.H Nemačka | 4245-4517 | KK231504 | 11003535 | 5/17,5mm | komad | 35200 | 10% | Orthoaid | 51-4/23
| Implantati za kukove i kolena | 404-1-110/23-11 | 10 | Totalna primarna poliaksijalna cementna endoproteza kolena, tip 2 | 3 | Insert: Polietilenski, PS Veličine: sve kojima proizvođač raspolaže, najmanje 5 debljina inserta | ACS FB + PS PE insert hyperflex | implantcast G.m.b.H Nemačka | 4245-4520 | KK231505 | 11003536 | 5/20mm | komad | 35200 | 10% | Orthoaid | 51-4/23
| Implantati za kukove i kolena | 404-1-110/23-11 | 10 | Totalna primarna poliaksijalna cementna endoproteza kolena, tip 2 | 3 | Insert: Polietilenski, PS Veličine: sve kojima proizvođač raspolaže, najmanje 5 debljina inserta | ACS FB + PS PE insert hyperflex | implantcast G.m.b.H Nemačka | 4245-4610 | KK231506 | 11003537 | 6/10mm | komad | 35200 | 10% | Orthoaid | 51-4/23
| Implantati za kukove i kolena | 404-1-110/23-11 | 10 | Totalna primarna poliaksijalna cementna endoproteza kolena, tip 2 | 3 | Insert: Polietilenski, PS Veličine: sve kojima proizvođač raspolaže, najmanje 5 debljina inserta | ACS FB + PS PE insert hyperflex | implantcast G.m.b.H Nemačka | 4245-4612 | KK231507 | 11003538 | 6/12,5mm | komad | 35200 | 10% | Orthoaid | 51-4/23
| Implantati za kukove i kolena | 404-1-110/23-11 | 10 | Totalna primarna poliaksijalna cementna endoproteza kolena, tip 2 | 3 | Insert: Polietilenski, PS Veličine: sve kojima proizvođač raspolaže, najmanje 5 debljina inserta | ACS FB + PS PE insert hyperflex | implantcast G.m.b.H Nemačka | 4245-4615 | KK231508 | 11003539 | 6/15mm | komad | 35200 | 10% | Orthoaid | 51-4/23
| Implantati za kukove i kolena | 404-1-110/23-11 | 10 | Totalna primarna poliaksijalna cementna endoproteza kolena, tip 2 | 3 | Insert: Polietilenski, PS Veličine: sve kojima proizvođač raspolaže, najmanje 5 debljina inserta | ACS FB + PS PE insert hyperflex | implantcast G.m.b.H Nemačka | 4245-4617 | KK231509 | 11003540 | 6/17,5mm | komad | 35200 | 10% | Orthoaid | 51-4/23
| Implantati za kukove i kolena | 404-1-110/23-11 | 10 | Totalna primarna poliaksijalna cementna endoproteza kolena, tip 2 | 3 | Insert: Polietilenski, PS Veličine: sve kojima proizvođač raspolaže, najmanje 5 debljina inserta | ACS FB + PS PE insert hyperflex | implantcast G.m.b.H Nemačka | 4245-4620 | KK231510 | 11003541 | 6/20mm | komad | 35200 | 10% | Orthoaid | 51-4/23
| Implantati za kukove i kolena | 404-1-110/23-11 | 11 | Totalna primarna poliaksijalna cementna endoproteza kolena, tip 3 | 1 | Obavezne karakteristike: Poliaksijalno (kinemetsko) koleno sa zadnjom stabilizacijom (PS) Femoralna komponenta: Anatomska, PS Materijal: CoCrMo, opciono presvučena TiN Veličine: najmanje 7 | GII NONPOROUS PS FEM SZ 1 LT | Smith & Nephew Othopaedics AG | 71420096 | KK231511 | 11003542 | 1 LT | komad | 105600 | 10% | ECOTRADE BG D.O.O. | 51-6/23
| Implantati za kukove i kolena | 404-1-110/23-11 | 11 | Totalna primarna poliaksijalna cementna endoproteza kolena, tip 3 | 1 | Obavezne karakteristike: Poliaksijalno (kinemetsko) koleno sa zadnjom stabilizacijom (PS) Femoralna komponenta: Anatomska, PS Materijal: CoCrMo, opciono presvučena TiN Veličine: najmanje 7 | GII NONPOROUS PS FEM SZ 2 LT | Smith & Nephew Othopaedics AG | 71420098 | KK231512 | 11003543 | 2 LT | komad | 105600 | 10% | ECOTRADE BG D.O.O. | 51-6/23
| Implantati za kukove i kolena | 404-1-110/23-11 | 11 | Totalna primarna poliaksijalna cementna endoproteza kolena, tip 3 | 1 | Obavezne karakteristike: Poliaksijalno (kinemetsko) koleno sa zadnjom stabilizacijom (PS) Femoralna komponenta: Anatomska, PS Materijal: CoCrMo, opciono presvučena TiN Veličine: najmanje 7 | GII NONPOROUS PS FEM SZ 3 LT | Smith & Nephew Othopaedics AG | 71420100 | KK231513 | 11003544 | 3 LT | komad | 105600 | 10% | ECOTRADE BG D.O.O. | 51-6/23
| Implantati za kukove i kolena | 404-1-110/23-11 | 11 | Totalna primarna poliaksijalna cementna endoproteza kolena, tip 3 | 1 | Obavezne karakteristike: Poliaksijalno (kinemetsko) koleno sa zadnjom stabilizacijom (PS) Femoralna komponenta: Anatomska, PS Materijal: CoCrMo, opciono presvučena TiN Veličine: najmanje 7 | GII NONPOROUS PS FEM SZ 4 LT | Smith & Nephew Othopaedics AG | 71420102 | KK231514 | 11003545 | 4 LT | komad | 105600 | 10% | ECOTRADE BG D.O.O. | 51-6/23
| Implantati za kukove i kolena | 404-1-110/23-11 | 11 | Totalna primarna poliaksijalna cementna endoproteza kolena, tip 3 | 1 | Obavezne karakteristike: Poliaksijalno (kinemetsko) koleno sa zadnjom stabilizacijom (PS) Femoralna komponenta: Anatomska, PS Materijal: CoCrMo, opciono presvučena TiN Veličine: najmanje 7 | GII NONPOROUS PS FEM SZ 5 LT | Smith & Nephew Othopaedics AG | 71420104 | KK231515 | 11003546 | 5 LT | komad | 105600 | 10% | ECOTRADE BG D.O.O. | 51-6/23
| Implantati za kukove i kolena | 404-1-110/23-11 | 11 | Totalna primarna poliaksijalna cementna endoproteza kolena, tip 3 | 1 | Obavezne karakteristike: Poliaksijalno (kinemetsko) koleno sa zadnjom stabilizacijom (PS) Femoralna komponenta: Anatomska, PS Materijal: CoCrMo, opciono presvučena TiN Veličine: najmanje 7 | GII NONPOROUS PS FEM SZ 6 LT | Smith & Nephew Othopaedics AG | 71420106 | KK231516 | 11003547 | 6 LT | komad | 105600 | 10% | ECOTRADE BG D.O.O. | 51-6/23
| Implantati za kukove i kolena | 404-1-110/23-11 | 11 | Totalna primarna poliaksijalna cementna endoproteza kolena, tip 3 | 1 | Obavezne karakteristike: Poliaksijalno (kinemetsko) koleno sa zadnjom stabilizacijom (PS) Femoralna komponenta: Anatomska, PS Materijal: CoCrMo, opciono presvučena TiN Veličine: najmanje 7 | GII NONPOROUS PS FEM SZ 7 LT | Smith & Nephew Othopaedics AG | 71420108 | KK231517 | 11003548 | 7 LT | komad | 105600 | 10% | ECOTRADE BG D.O.O. | 51-6/23
| Implantati za kukove i kolena | 404-1-110/23-11 | 11 | Totalna primarna poliaksijalna cementna endoproteza kolena, tip 3 | 1 | Obavezne karakteristike: Poliaksijalno (kinemetsko) koleno sa zadnjom stabilizacijom (PS) Femoralna komponenta: Anatomska, PS Materijal: CoCrMo, opciono presvučena TiN Veličine: najmanje 7 | GII NONPOROUS PS FEM SZ 8 LT | Smith & Nephew Othopaedics AG | 71420110 | KK231518 | 11003549 | 8 LT | komad | 105600 | 10% | ECOTRADE BG D.O.O. | 51-6/23
| Implantati za kukove i kolena | 404-1-110/23-11 | 11 | Totalna primarna poliaksijalna cementna endoproteza kolena, tip 3 | 1 | Obavezne karakteristike: Poliaksijalno (kinemetsko) koleno sa zadnjom stabilizacijom (PS) Femoralna komponenta: Anatomska, PS Materijal: CoCrMo, opciono presvučena TiN Veličine: najmanje 7 | GII NONPOROUS PS FEM SZ 1 RT | Smith & Nephew Othopaedics AG | 71420112 | KK231519 | 11003550 | 1 RT | komad | 105600 | 10% | ECOTRADE BG D.O.O. | 51-6/23
| Implantati za kukove i kolena | 404-1-110/23-11 | 11 | Totalna primarna poliaksijalna cementna endoproteza kolena, tip 3 | 1 | Obavezne karakteristike: Poliaksijalno (kinemetsko) koleno sa zadnjom stabilizacijom (PS) Femoralna komponenta: Anatomska, PS Materijal: CoCrMo, opciono presvučena TiN Veličine: najmanje 7 | GII NONPOROUS PS FEM SZ 2 RT | Smith & Nephew Othopaedics AG | 71420114 | KK231520 | 11003551 | 2 RT | komad | 105600 | 10% | ECOTRADE BG D.O.O. | 51-6/23
| Implantati za kukove i kolena | 404-1-110/23-11 | 11 | Totalna primarna poliaksijalna cementna endoproteza kolena, tip 3 | 1 | Obavezne karakteristike: Poliaksijalno (kinemetsko) koleno sa zadnjom stabilizacijom (PS) Femoralna komponenta: Anatomska, PS Materijal: CoCrMo, opciono presvučena TiN Veličine: najmanje 7 | GII NONPOROUS PS FEM SZ 3 RT | Smith & Nephew Othopaedics AG | 71420116 | KK231521 | 11003552 | 3 RT | komad | 105600 | 10% | ECOTRADE BG D.O.O. | 51-6/23
| Implantati za kukove i kolena | 404-1-110/23-11 | 11 | Totalna primarna poliaksijalna cementna endoproteza kolena, tip 3 | 1 | Obavezne karakteristike: Poliaksijalno (kinemetsko) koleno sa zadnjom stabilizacijom (PS) Femoralna komponenta: Anatomska, PS Materijal: CoCrMo, opciono presvučena TiN Veličine: najmanje 7 | GII NONPOROUS PS FEM SZ 4 RT | Smith & Nephew Othopaedics AG | 71420118 | KK231522 | 11003553 | 4 RT | komad | 105600 | 10% | ECOTRADE BG D.O.O. | 51-6/23
| Implantati za kukove i kolena | 404-1-110/23-11 | 11 | Totalna primarna poliaksijalna cementna endoproteza kolena, tip 3 | 1 | Obavezne karakteristike: Poliaksijalno (kinemetsko) koleno sa zadnjom stabilizacijom (PS) Femoralna komponenta: Anatomska, PS Materijal: CoCrMo, opciono presvučena TiN Veličine: najmanje 7 | GII NONPOROUS PS FEM SZ 5 RT | Smith & Nephew Othopaedics AG | 71420120 | KK231523 | 11003554 | 5 RT | komad | 105600 | 10% | ECOTRADE BG D.O.O. | 51-6/23
| Implantati za kukove i kolena | 404-1-110/23-11 | 11 | Totalna primarna poliaksijalna cementna endoproteza kolena, tip 3 | 1 | Obavezne karakteristike: Poliaksijalno (kinemetsko) koleno sa zadnjom stabilizacijom (PS) Femoralna komponenta: Anatomska, PS Materijal: CoCrMo, opciono presvučena TiN Veličine: najmanje 7 | GII NONPOROUS PS FEM SZ 6 RT | Smith & Nephew Othopaedics AG | 71420122 | KK231524 | 11003555 | 6 RT | komad | 105600 | 10% | ECOTRADE BG D.O.O. | 51-6/23
| Implantati za kukove i kolena | 404-1-110/23-11 | 11 | Totalna primarna poliaksijalna cementna endoproteza kolena, tip 3 | 1 | Obavezne karakteristike: Poliaksijalno (kinemetsko) koleno sa zadnjom stabilizacijom (PS) Femoralna komponenta: Anatomska, PS Materijal: CoCrMo, opciono presvučena TiN Veličine: najmanje 7 | GII NONPOROUS PS FEM SZ 7 RT | Smith & Nephew Othopaedics AG | 71420124 | KK231525 | 11003556 | 7 RT | komad | 105600 | 10% | ECOTRADE BG D.O.O. | 51-6/23
| Implantati za kukove i kolena | 404-1-110/23-11 | 11 | Totalna primarna poliaksijalna cementna endoproteza kolena, tip 3 | 1 | Obavezne karakteristike: Poliaksijalno (kinemetsko) koleno sa zadnjom stabilizacijom (PS) Femoralna komponenta: Anatomska, PS Materijal: CoCrMo, opciono presvučena TiN Veličine: najmanje 7 | GII NONPOROUS PS FEM SZ 8 RT | Smith & Nephew Othopaedics AG | 71420126 | KK231526 | 11003557 | 8 RT | komad | 105600 | 10% | ECOTRADE BG D.O.O. | 51-6/23
| Implantati za kukove i kolena | 404-1-110/23-11 | 11 | Totalna primarna poliaksijalna cementna endoproteza kolena, tip 3 | 2 | Tibijalna komponenta: Anatomska, fiksna platforma Materijal: CoCrMo, opciono presvučena TiN Veličine: najmanje 6 | GII NON POR TIB BASEPLATE, SZ 1LT | Smith & Nephew Othopaedics AG | 71420160 | KK231527 | 11003558 | 1 LT | komad | 48500 | 10% | ECOTRADE BG D.O.O. | 51-6/23
| Implantati za kukove i kolena | 404-1-110/23-11 | 11 | Totalna primarna poliaksijalna cementna endoproteza kolena, tip 3 | 2 | Tibijalna komponenta: Anatomska, fiksna platforma Materijal: CoCrMo, opciono presvučena TiN Veličine: najmanje 6 | GII NON POR TIB BASEPLATE, SZ 2 LT | Smith & Nephew Othopaedics AG | 71420162 | KK231528 | 11003559 | 2 LT | komad | 48500 | 10% | ECOTRADE BG D.O.O. | 51-6/23
| Implantati za kukove i kolena | 404-1-110/23-11 | 11 | Totalna primarna poliaksijalna cementna endoproteza kolena, tip 3 | 2 | Tibijalna komponenta: Anatomska, fiksna platforma Materijal: CoCrMo, opciono presvučena TiN Veličine: najmanje 6 | GII NON POR TIB BASEPLATE, SZ 3 LT | Smith & Nephew Othopaedics AG | 71420164 | KK231529 | 11003560 | 3 LT | komad | 48500 | 10% | ECOTRADE BG D.O.O. | 51-6/23
| Implantati za kukove i kolena | 404-1-110/23-11 | 11 | Totalna primarna poliaksijalna cementna endoproteza kolena, tip 3 | 2 | Tibijalna komponenta: Anatomska, fiksna platforma Materijal: CoCrMo, opciono presvučena TiN Veličine: najmanje 6 | GII NON-POR TIB BASEPLATE, SZ 4 LT | Smith & Nephew Othopaedics AG | 71420166 | KK231530 | 11003561 | 4 LT | komad | 48500 | 10% | ECOTRADE BG D.O.O. | 51-6/23
| Implantati za kukove i kolena | 404-1-110/23-11 | 11 | Totalna primarna poliaksijalna cementna endoproteza kolena, tip 3 | 2 | Tibijalna komponenta: Anatomska, fiksna platforma Materijal: CoCrMo, opciono presvučena TiN Veličine: najmanje 6 | GII NON-POR TIB BASEPLATE, SZ 5 LT | Smith & Nephew Othopaedics AG | 71420168 | KK231531 | 11003562 | 5 LT | komad | 48500 | 10% | ECOTRADE BG D.O.O. | 51-6/23
| Implantati za kukove i kolena | 404-1-110/23-11 | 11 | Totalna primarna poliaksijalna cementna endoproteza kolena, tip 3 | 2 | Tibijalna komponenta: Anatomska, fiksna platforma Materijal: CoCrMo, opciono presvučena TiN Veličine: najmanje 6 | GII NON-POR TIB BASEPLATE, SZ 6 LT | Smith & Nephew Othopaedics AG | 71420170 | KK231532 | 11003563 | 6 LT | komad | 48500 | 10% | ECOTRADE BG D.O.O. | 51-6/23
| Implantati za kukove i kolena | 404-1-110/23-11 | 11 | Totalna primarna poliaksijalna cementna endoproteza kolena, tip 3 | 2 | Tibijalna komponenta: Anatomska, fiksna platforma Materijal: CoCrMo, opciono presvučena TiN Veličine: najmanje 6 | GII NON-POR TIB BASEPLATE, SZ 7 LT | Smith & Nephew Othopaedics AG | 71420172 | KK231533 | 11003564 | 7 LT | komad | 48500 | 10% | ECOTRADE BG D.O.O. | 51-6/23
| Implantati za kukove i kolena | 404-1-110/23-11 | 11 | Totalna primarna poliaksijalna cementna endoproteza kolena, tip 3 | 2 | Tibijalna komponenta: Anatomska, fiksna platforma Materijal: CoCrMo, opciono presvučena TiN Veličine: najmanje 6 | GII NON-POR TIB BASEPLATE, SZ 8 LT | Smith & Nephew Othopaedics AG | 71420174 | KK231534 | 11003565 | 8 LT | komad | 48500 | 10% | ECOTRADE BG D.O.O. | 51-6/23
| Implantati za kukove i kolena | 404-1-110/23-11 | 11 | Totalna primarna poliaksijalna cementna endoproteza kolena, tip 3 | 2 | Tibijalna komponenta: Anatomska, fiksna platforma Materijal: CoCrMo, opciono presvučena TiN Veličine: najmanje 6 | GII NON POR TIB BASEPLATE, SZ 1RT | Smith & Nephew Othopaedics AG | 71420176 | KK231535 | 11003566 | 1 RT | komad | 48500 | 10% | ECOTRADE BG D.O.O. | 51-6/23
| Implantati za kukove i kolena | 404-1-110/23-11 | 11 | Totalna primarna poliaksijalna cementna endoproteza kolena, tip 3 | 2 | Tibijalna komponenta: Anatomska, fiksna platforma Materijal: CoCrMo, opciono presvučena TiN Veličine: najmanje 6 | GII NON-POR TIB BASEPLATE, SZ 2 RT | Smith & Nephew Othopaedics AG | 71420180 | KK231536 | 11003567 | 2 RT | komad | 48500 | 10% | ECOTRADE BG D.O.O. | 51-6/23
| Implantati za kukove i kolena | 404-1-110/23-11 | 11 | Totalna primarna poliaksijalna cementna endoproteza kolena, tip 3 | 2 | Tibijalna komponenta: Anatomska, fiksna platforma Materijal: CoCrMo, opciono presvučena TiN Veličine: najmanje 6 | GII NON-POR TIB BASEPLATE, SZ 3 RT | Smith & Nephew Othopaedics AG | 71420182 | KK231537 | 11003568 | 3 RT | komad | 48500 | 10% | ECOTRADE BG D.O.O. | 51-6/23
| Implantati za kukove i kolena | 404-1-110/23-11 | 11 | Totalna primarna poliaksijalna cementna endoproteza kolena, tip 3 | 2 | Tibijalna komponenta: Anatomska, fiksna platforma Materijal: CoCrMo, opciono presvučena TiN Veličine: najmanje 6 | GII NON-POR TIB BASEPLATE, SZ 4 RT | Smith & Nephew Othopaedics AG | 71420184 | KK231538 | 11003569 | 4 RT | komad | 48500 | 10% | ECOTRADE BG D.O.O. | 51-6/23
| Implantati za kukove i kolena | 404-1-110/23-11 | 11 | Totalna primarna poliaksijalna cementna endoproteza kolena, tip 3 | 2 | Tibijalna komponenta: Anatomska, fiksna platforma Materijal: CoCrMo, opciono presvučena TiN Veličine: najmanje 6 | GII NON-POR TIB BASEPLATE, SZ 5 RT | Smith & Nephew Othopaedics AG | 71420186 | KK231539 | 11003570 | 5 RT | komad | 48500 | 10% | ECOTRADE BG D.O.O. | 51-6/23
| Implantati za kukove i kolena | 404-1-110/23-11 | 11 | Totalna primarna poliaksijalna cementna endoproteza kolena, tip 3 | 2 | Tibijalna komponenta: Anatomska, fiksna platforma Materijal: CoCrMo, opciono presvučena TiN Veličine: najmanje 6 | GII NON-POR TIB BASEPLATE, SZ 6 RT | Smith & Nephew Othopaedics AG | 71420188 | KK231540 | 11003571 | 6 RT | komad | 48500 | 10% | ECOTRADE BG D.O.O. | 51-6/23
| Implantati za kukove i kolena | 404-1-110/23-11 | 11 | Totalna primarna poliaksijalna cementna endoproteza kolena, tip 3 | 2 | Tibijalna komponenta: Anatomska, fiksna platforma Materijal: CoCrMo, opciono presvučena TiN Veličine: najmanje 6 | GII NON-POR TIB BASEPLATE, SZ 7 RT | Smith & Nephew Othopaedics AG | 71420190 | KK231541 | 11003572 | 7 RT | komad | 48500 | 10% | ECOTRADE BG D.O.O. | 51-6/23
| Implantati za kukove i kolena | 404-1-110/23-11 | 11 | Totalna primarna poliaksijalna cementna endoproteza kolena, tip 3 | 2 | Tibijalna komponenta: Anatomska, fiksna platforma Materijal: CoCrMo, opciono presvučena TiN Veličine: najmanje 6 | GII NON POR TIB BASEPLATE, SZ 8 RT | Smith & Nephew Othopaedics AG | 71420191 | KK231542 | 11003573 | 8 RT | komad | 48500 | 10% | ECOTRADE BG D.O.O. | 51-6/23
| Implantati za kukove i kolena | 404-1-110/23-11 | 11 | Totalna primarna poliaksijalna cementna endoproteza kolena, tip 3 | 3 | Insert: UHMWPE, Veličine: sve kojima proizvođač raspolaže, najmanje 5 debljina inserta | LGN XLPE PS INSERT SZ 1-2 9MM | Smith & Nephew Othopaedics AG | 71453201 | KK231543 | 11003574 | 1-2 9MM | komad | 31200 | 10% | ECOTRADE BG D.O.O. | 51-6/23
| Implantati za kukove i kolena | 404-1-110/23-11 | 11 | Totalna primarna poliaksijalna cementna endoproteza kolena, tip 3 | 3 | Insert: UHMWPE, Veličine: sve kojima proizvođač raspolaže, najmanje 5 debljina inserta | LGN PS XLPE INSERT SZ 1-2 11MM | Smith & Nephew Othopaedics AG | 71453202 | KK231544 | 11003575 | 1-2 11MM | komad | 31200 | 10% | ECOTRADE BG D.O.O. | 51-6/23
| Implantati za kukove i kolena | 404-1-110/23-11 | 11 | Totalna primarna poliaksijalna cementna endoproteza kolena, tip 3 | 3 | Insert: UHMWPE, Veličine: sve kojima proizvođač raspolaže, najmanje 5 debljina inserta | LGN XLPE PS INSERT SZ 1-2 13MM | Smith & Nephew Othopaedics AG | 71453203 | KK231545 | 11003576 | 1-2 13MM | komad | 31200 | 10% | ECOTRADE BG D.O.O. | 51-6/23
| Implantati za kukove i kolena | 404-1-110/23-11 | 11 | Totalna primarna poliaksijalna cementna endoproteza kolena, tip 3 | 3 | Insert: UHMWPE, Veličine: sve kojima proizvođač raspolaže, najmanje 5 debljina inserta | LGN XLPE PS INSERT SZ 1-2 15MM | Smith & Nephew Othopaedics AG | 71453204 | KK231546 | 11003577 | 1-2 15MM | komad | 31200 | 10% | ECOTRADE BG D.O.O. | 51-6/23
| Implantati za kukove i kolena | 404-1-110/23-11 | 11 | Totalna primarna poliaksijalna cementna endoproteza kolena, tip 3 | 3 | Insert: UHMWPE, Veličine: sve kojima proizvođač raspolaže, najmanje 5 debljina inserta | LGN XLPE PS INSERT SZ 1-2 18MM | Smith & Nephew Othopaedics AG | 71453205 | KK231547 | 11003578 | 1-2 18MM | komad | 31200 | 10% | ECOTRADE BG D.O.O. | 51-6/23
| Implantati za kukove i kolena | 404-1-110/23-11 | 11 | Totalna primarna poliaksijalna cementna endoproteza kolena, tip 3 | 3 | Insert: UHMWPE, Veličine: sve kojima proizvođač raspolaže, najmanje 5 debljina inserta | LGN XLPE PS INSERT SZ 3-4 9MM | Smith & Nephew Othopaedics AG | 71453211 | KK231548 | 11003579 | 3-4 9MM | komad | 31200 | 10% | ECOTRADE BG D.O.O. | 51-6/23
| Implantati za kukove i kolena | 404-1-110/23-11 | 11 | Totalna primarna poliaksijalna cementna endoproteza kolena, tip 3 | 3 | Insert: UHMWPE, Veličine: sve kojima proizvođač raspolaže, najmanje 5 debljina inserta | LGN XLPE PS INSERT SZ 3-4 11MM | Smith & Nephew Othopaedics AG | 71453212 | KK231549 | 11003580 | 3-4 11MM | komad | 31200 | 10% | ECOTRADE BG D.O.O. | 51-6/23
| Implantati za kukove i kolena | 404-1-110/23-11 | 11 | Totalna primarna poliaksijalna cementna endoproteza kolena, tip 3 | 3 | Insert: UHMWPE, Veličine: sve kojima proizvođač raspolaže, najmanje 5 debljina inserta | LGN XLPE PS INSERT SZ 3-4 13MM | Smith & Nephew Othopaedics AG | 71453213 | KK231550 | 11003581 | 3-4 13MM | komad | 31200 | 10% | ECOTRADE BG D.O.O. | 51-6/23
| Implantati za kukove i kolena | 404-1-110/23-11 | 11 | Totalna primarna poliaksijalna cementna endoproteza kolena, tip 3 | 3 | Insert: UHMWPE, Veličine: sve kojima proizvođač raspolaže, najmanje 5 debljina inserta | LGN XLPE PS INSERT SZ 3-4 15MM | Smith & Nephew Othopaedics AG | 71453214 | KK231551 | 11003582 | 3-4 15MM | komad | 31200 | 10% | ECOTRADE BG D.O.O. | 51-6/23
| Implantati za kukove i kolena | 404-1-110/23-11 | 11 | Totalna primarna poliaksijalna cementna endoproteza kolena, tip 3 | 3 | Insert: UHMWPE, Veličine: sve kojima proizvođač raspolaže, najmanje 5 debljina inserta | LGN XLPE PS INSERT SZ 3-4 18MM | Smith & Nephew Othopaedics AG | 71453215 | KK231552 | 11003583 | 3-4 18MM | komad | 31200 | 10% | ECOTRADE BG D.O.O. | 51-6/23
| Implantati za kukove i kolena | 404-1-110/23-11 | 11 | Totalna primarna poliaksijalna cementna endoproteza kolena, tip 3 | 3 | Insert: UHMWPE, Veličine: sve kojima proizvođač raspolaže, najmanje 5 debljina inserta | LGN XLPE PS INSERT SZ 5-6 9MM | Smith & Nephew Othopaedics AG | 71453221 | KK231553 | 11003584 | 5-6 9MM | komad | 31200 | 10% | ECOTRADE BG D.O.O. | 51-6/23
| Implantati za kukove i kolena | 404-1-110/23-11 | 11 | Totalna primarna poliaksijalna cementna endoproteza kolena, tip 3 | 3 | Insert: UHMWPE, Veličine: sve kojima proizvođač raspolaže, najmanje 5 debljina inserta | LGN XLPE PS INSERT SZ 5-6 11MM | Smith & Nephew Othopaedics AG | 71453222 | KK231554 | 11003585 | 5-6 11MM | komad | 31200 | 10% | ECOTRADE BG D.O.O. | 51-6/23
| Implantati za kukove i kolena | 404-1-110/23-11 | 11 | Totalna primarna poliaksijalna cementna endoproteza kolena, tip 3 | 3 | Insert: UHMWPE, Veličine: sve kojima proizvođač raspolaže, najmanje 5 debljina inserta | LGN XLPE PS INSERT SZ 5-6 13MM | Smith & Nephew Othopaedics AG | 71453223 | KK231555 | 11003586 | 5-6 13MM | komad | 31200 | 10% | ECOTRADE BG D.O.O. | 51-6/23
| Implantati za kukove i kolena | 404-1-110/23-11 | 11 | Totalna primarna poliaksijalna cementna endoproteza kolena, tip 3 | 3 | Insert: UHMWPE, Veličine: sve kojima proizvođač raspolaže, najmanje 5 debljina inserta | LGN XLPE PS INSERT SZ 5-6 15MM | Smith & Nephew Othopaedics AG | 71453224 | KK231556 | 11003587 | 5-6 15MM | komad | 31200 | 10% | ECOTRADE BG D.O.O. | 51-6/23
| Implantati za kukove i kolena | 404-1-110/23-11 | 11 | Totalna primarna poliaksijalna cementna endoproteza kolena, tip 3 | 3 | Insert: UHMWPE, Veličine: sve kojima proizvođač raspolaže, najmanje 5 debljina inserta | LGN XLPE PS INSERT SZ 5-6 18MM | Smith & Nephew Othopaedics AG | 71453225 | KK231557 | 11003588 | 5-6 18MM | komad | 31200 | 10% | ECOTRADE BG D.O.O. | 51-6/23
| Implantati za kukove i kolena | 404-1-110/23-11 | 11 | Totalna primarna poliaksijalna cementna endoproteza kolena, tip 3 | 3 | Insert: UHMWPE, Veličine: sve kojima proizvođač raspolaže, najmanje 5 debljina inserta | LGN XLPE PS INSERT SZ 7-8 9MM | Smith & Nephew Othopaedics AG | 71453231 | KK231558 | 11003589 | 7-8 9MM | komad | 31200 | 10% | ECOTRADE BG D.O.O. | 51-6/23
| Implantati za kukove i kolena | 404-1-110/23-11 | 11 | Totalna primarna poliaksijalna cementna endoproteza kolena, tip 3 | 3 | Insert: UHMWPE, Veličine: sve kojima proizvođač raspolaže, najmanje 5 debljina inserta | LGN XLPE PS INSERT SZ 7-8 11MM | Smith & Nephew Othopaedics AG | 71453232 | KK231559 | 11003590 | 7-8 11MM | komad | 31200 | 10% | ECOTRADE BG D.O.O. | 51-6/23
| Implantati za kukove i kolena | 404-1-110/23-11 | 11 | Totalna primarna poliaksijalna cementna endoproteza kolena, tip 3 | 3 | Insert: UHMWPE, Veličine: sve kojima proizvođač raspolaže, najmanje 5 debljina inserta | LGN XLPE PS INSERT SZ 7-8 13MM | Smith & Nephew Othopaedics AG | 71453233 | KK231560 | 11003591 | 7-8 13MM | komad | 31200 | 10% | ECOTRADE BG D.O.O. | 51-6/23
| Implantati za kukove i kolena | 404-1-110/23-11 | 11 | Totalna primarna poliaksijalna cementna endoproteza kolena, tip 3 | 3 | Insert: UHMWPE, Veličine: sve kojima proizvođač raspolaže, najmanje 5 debljina inserta | LGN XLPE PS INSERT SZ 7-8 15MM | Smith & Nephew Othopaedics AG | 71453234 | KK231561 | 11003592 | 7-8 15MM | komad | 31200 | 10% | ECOTRADE BG D.O.O. | 51-6/23
| Implantati za kukove i kolena | 404-1-110/23-11 | 11 | Totalna primarna poliaksijalna cementna endoproteza kolena, tip 3 | 3 | Insert: UHMWPE, Veličine: sve kojima proizvođač raspolaže, najmanje 5 debljina inserta | LGN XLPE PS INSERT SZ 7-8 18MM | Smith & Nephew Othopaedics AG | 71453235 | KK231562 | 11003593 | 7-8 18MM | komad | 31200 | 10% | ECOTRADE BG D.O.O. | 51-6/23
| Implantati za kukove i kolena | 404-1-110/23-11 | 11 | Totalna primarna poliaksijalna cementna endoproteza kolena, tip 3 | 4 | Patelarno dugme: izrađeno od XLPE, najmanje 4 veličine | GNS II BICONVEX PAT 23MM | Smith & Nephew Othopaedics AG | 71420566 | KK231563 | 11003594 | 23MM | komad | 1000 | 10% | ECOTRADE BG D.O.O. | 51-6/23
| Implantati za kukove i kolena | 404-1-110/23-11 | 11 | Totalna primarna poliaksijalna cementna endoproteza kolena, tip 3 | 4 | Patelarno dugme: izrađeno od XLPE, najmanje 4 veličine | GNS II BICONVEX PAT 26MM | Smith & Nephew Othopaedics AG | 71420568 | KK231564 | 11003595 | 26MM | komad | 1000 | 10% | ECOTRADE BG D.O.O. | 51-6/23
| Implantati za kukove i kolena | 404-1-110/23-11 | 11 | Totalna primarna poliaksijalna cementna endoproteza kolena, tip 3 | 4 | Patelarno dugme: izrađeno od XLPE, najmanje 4 veličine | GNS II BICONVEX PAT 29MM | Smith & Nephew Othopaedics AG | 71420570 | KK231565 | 11003596 | 29MM | komad | 1000 | 10% | ECOTRADE BG D.O.O. | 51-6/23
| Implantati za kukove i kolena | 404-1-110/23-11 | 11 | Totalna primarna poliaksijalna cementna endoproteza kolena, tip 3 | 4 | Patelarno dugme: izrađeno od XLPE, najmanje 4 veličine | GNS II BICONVEX PAT 32MM | Smith & Nephew Othopaedics AG | 71420572 | KK231566 | 11003597 | 32MM | komad | 1000 | 10% | ECOTRADE BG D.O.O. | 51-6/23
| Implantati za kukove i kolena | 404-1-110/23-11 | 13 | Totalna primarna poliaksijalna cementna endoproteza kolena, tip 5 | 1 | Obavezne karakteristike: Poliaksijalno (kinemetsko) koleno bez zadnje stabilizacije (CR) i sa zadnjom stabilizacijom (PS), Femoralna komponenta: Anatomska, CR i PS, Materijal: legura kobalta i hroma (CoCr), Veličine: najmanje 6 | SIGMA PS CEM FEM SZ1,5 l | DePuy | 196040150 | KK231567 | 11003598 | 1,5L | komad | 100534.5 | 10% | Makler d.o.o. | 51-5/23
| Implantati za kukove i kolena | 404-1-110/23-11 | 13 | Totalna primarna poliaksijalna cementna endoproteza kolena, tip 5 | 1 | Obavezne karakteristike: Poliaksijalno (kinemetsko) koleno bez zadnje stabilizacije (CR) i sa zadnjom stabilizacijom (PS), Femoralna komponenta: Anatomska, CR i PS, Materijal: legura kobalta i hroma (CoCr), Veličine: najmanje 6 | SIGMA PS CEM FEM SZ2 L | DePuy | 196040200 | KK231568 | 11003599 | 2L | komad | 100534.5 | 10% | Makler d.o.o. | 51-5/23
| Implantati za kukove i kolena | 404-1-110/23-11 | 13 | Totalna primarna poliaksijalna cementna endoproteza kolena, tip 5 | 1 | Obavezne karakteristike: Poliaksijalno (kinemetsko) koleno bez zadnje stabilizacije (CR) i sa zadnjom stabilizacijom (PS), Femoralna komponenta: Anatomska, CR i PS, Materijal: legura kobalta i hroma (CoCr), Veličine: najmanje 6 | SIGMA PS CEM FEM SZ2.5 L | DePuy | 196040250 | KK231569 | 11003600 | 2,5L | komad | 100534.5 | 10% | Makler d.o.o. | 51-5/23
| Implantati za kukove i kolena | 404-1-110/23-11 | 13 | Totalna primarna poliaksijalna cementna endoproteza kolena, tip 5 | 1 | Obavezne karakteristike: Poliaksijalno (kinemetsko) koleno bez zadnje stabilizacije (CR) i sa zadnjom stabilizacijom (PS), Femoralna komponenta: Anatomska, CR i PS, Materijal: legura kobalta i hroma (CoCr), Veličine: najmanje 6 | SIGMA PS CEM FEM SZ3 L | DePuy | 196040300 | KK231570 | 11003601 | 3L | komad | 100534.5 | 10% | Makler d.o.o. | 51-5/23
| Implantati za kukove i kolena | 404-1-110/23-11 | 13 | Totalna primarna poliaksijalna cementna endoproteza kolena, tip 5 | 1 | Obavezne karakteristike: Poliaksijalno (kinemetsko) koleno bez zadnje stabilizacije (CR) i sa zadnjom stabilizacijom (PS), Femoralna komponenta: Anatomska, CR i PS, Materijal: legura kobalta i hroma (CoCr), Veličine: najmanje 6 | SIGMA PS CEM FEM SZ4 L | DePuy | 196040400 | KK231571 | 11003602 | 4L | komad | 100534.5 | 10% | Makler d.o.o. | 51-5/23
| Implantati za kukove i kolena | 404-1-110/23-11 | 13 | Totalna primarna poliaksijalna cementna endoproteza kolena, tip 5 | 1 | Obavezne karakteristike: Poliaksijalno (kinemetsko) koleno bez zadnje stabilizacije (CR) i sa zadnjom stabilizacijom (PS), Femoralna komponenta: Anatomska, CR i PS, Materijal: legura kobalta i hroma (CoCr), Veličine: najmanje 6 | SIGMA PS CEM FEM SZ5 L | DePuy | 196040500 | KK231572 | 11003603 | 5L | komad | 100534.5 | 10% | Makler d.o.o. | 51-5/23
| Implantati za kukove i kolena | 404-1-110/23-11 | 13 | Totalna primarna poliaksijalna cementna endoproteza kolena, tip 5 | 1 | Obavezne karakteristike: Poliaksijalno (kinemetsko) koleno bez zadnje stabilizacije (CR) i sa zadnjom stabilizacijom (PS), Femoralna komponenta: Anatomska, CR i PS, Materijal: legura kobalta i hroma (CoCr), Veličine: najmanje 6 | SIGMA PS CEM FEM SZ6 L | DePuy | 196040600 | KK231573 | 11003604 | 6L | komad | 100534.5 | 10% | Makler d.o.o. | 51-5/23
| Implantati za kukove i kolena | 404-1-110/23-11 | 13 | Totalna primarna poliaksijalna cementna endoproteza kolena, tip 5 | 1 | Obavezne karakteristike: Poliaksijalno (kinemetsko) koleno bez zadnje stabilizacije (CR) i sa zadnjom stabilizacijom (PS), Femoralna komponenta: Anatomska, CR i PS, Materijal: legura kobalta i hroma (CoCr), Veličine: najmanje 6 | SIGMA PS CEM FEM SZ1,5 R | DePuy | 196050150 | KK231574 | 11003605 | 1,5R | komad | 100534.5 | 10% | Makler d.o.o. | 51-5/23
| Implantati za kukove i kolena | 404-1-110/23-11 | 13 | Totalna primarna poliaksijalna cementna endoproteza kolena, tip 5 | 1 | Obavezne karakteristike: Poliaksijalno (kinemetsko) koleno bez zadnje stabilizacije (CR) i sa zadnjom stabilizacijom (PS), Femoralna komponenta: Anatomska, CR i PS, Materijal: legura kobalta i hroma (CoCr), Veličine: najmanje 6 | SIGMA PS CEM FEM SZ2 R | DePuy | 196050200 | KK231575 | 11003606 | 2R | komad | 100534.5 | 10% | Makler d.o.o. | 51-5/23
| Implantati za kukove i kolena | 404-1-110/23-11 | 13 | Totalna primarna poliaksijalna cementna endoproteza kolena, tip 5 | 1 | Obavezne karakteristike: Poliaksijalno (kinemetsko) koleno bez zadnje stabilizacije (CR) i sa zadnjom stabilizacijom (PS), Femoralna komponenta: Anatomska, CR i PS, Materijal: legura kobalta i hroma (CoCr), Veličine: najmanje 6 | SIGMA PS CEM FEM SZ2.5 R | DePuy | 196050250 | KK231576 | 11003607 | 2,5R | komad | 100534.5 | 10% | Makler d.o.o. | 51-5/23
| Implantati za kukove i kolena | 404-1-110/23-11 | 13 | Totalna primarna poliaksijalna cementna endoproteza kolena, tip 5 | 1 | Obavezne karakteristike: Poliaksijalno (kinemetsko) koleno bez zadnje stabilizacije (CR) i sa zadnjom stabilizacijom (PS), Femoralna komponenta: Anatomska, CR i PS, Materijal: legura kobalta i hroma (CoCr), Veličine: najmanje 6 | SIGMA PS CEM FEM SZ3 R | DePuy | 196050300 | KK231577 | 11003608 | 3R | komad | 100534.5 | 10% | Makler d.o.o. | 51-5/23
| Implantati za kukove i kolena | 404-1-110/23-11 | 13 | Totalna primarna poliaksijalna cementna endoproteza kolena, tip 5 | 1 | Obavezne karakteristike: Poliaksijalno (kinemetsko) koleno bez zadnje stabilizacije (CR) i sa zadnjom stabilizacijom (PS), Femoralna komponenta: Anatomska, CR i PS, Materijal: legura kobalta i hroma (CoCr), Veličine: najmanje 6 | SIGMA PS CEM FEM SZ4 R | DePuy | 196050400 | KK231578 | 11003609 | 4R | komad | 100534.5 | 10% | Makler d.o.o. | 51-5/23
| Implantati za kukove i kolena | 404-1-110/23-11 | 13 | Totalna primarna poliaksijalna cementna endoproteza kolena, tip 5 | 1 | Obavezne karakteristike: Poliaksijalno (kinemetsko) koleno bez zadnje stabilizacije (CR) i sa zadnjom stabilizacijom (PS), Femoralna komponenta: Anatomska, CR i PS, Materijal: legura kobalta i hroma (CoCr), Veličine: najmanje 6 | SIGMA PS CEM FEM SZ5 R | DePuy | 196050500 | KK231579 | 11003610 | 5R | komad | 100534.5 | 10% | Makler d.o.o. | 51-5/23
| Implantati za kukove i kolena | 404-1-110/23-11 | 13 | Totalna primarna poliaksijalna cementna endoproteza kolena, tip 5 | 1 | Obavezne karakteristike: Poliaksijalno (kinemetsko) koleno bez zadnje stabilizacije (CR) i sa zadnjom stabilizacijom (PS), Femoralna komponenta: Anatomska, CR i PS, Materijal: legura kobalta i hroma (CoCr), Veličine: najmanje 6 | SIGMA PS CEM FEM SZ6 R | DePuy | 196050600 | KK231580 | 11003611 | 6R | komad | 100534.5 | 10% | Makler d.o.o. | 51-5/23
| Implantati za kukove i kolena | 404-1-110/23-11 | 13 | Totalna primarna poliaksijalna cementna endoproteza kolena, tip 5 | 1 | Obavezne karakteristike: Poliaksijalno (kinemetsko) koleno bez zadnje stabilizacije (CR) i sa zadnjom stabilizacijom (PS), Femoralna komponenta: Anatomska, CR i PS, Materijal: legura kobalta i hroma (CoCr), Veličine: najmanje 6 | PFC*SIGMA C/R NPOR FEM LT SZ 2 | DePuy | 960002 | KK231581 | 11003612 | 2L | komad | 100534.5 | 10% | Makler d.o.o. | 51-5/23
| Implantati za kukove i kolena | 404-1-110/23-11 | 13 | Totalna primarna poliaksijalna cementna endoproteza kolena, tip 5 | 1 | Obavezne karakteristike: Poliaksijalno (kinemetsko) koleno bez zadnje stabilizacije (CR) i sa zadnjom stabilizacijom (PS), Femoralna komponenta: Anatomska, CR i PS, Materijal: legura kobalta i hroma (CoCr), Veličine: najmanje 6 | PFC*SIGMA C/R NPOR FEM LTSZ 2.5 | DePuy | 960008 | KK231582 | 11003613 | 2,5L | komad | 100534.5 | 10% | Makler d.o.o. | 51-5/23
| Implantati za kukove i kolena | 404-1-110/23-11 | 13 | Totalna primarna poliaksijalna cementna endoproteza kolena, tip 5 | 1 | Obavezne karakteristike: Poliaksijalno (kinemetsko) koleno bez zadnje stabilizacije (CR) i sa zadnjom stabilizacijom (PS), Femoralna komponenta: Anatomska, CR i PS, Materijal: legura kobalta i hroma (CoCr), Veličine: najmanje 6 | PFC*SIGMA C/R NPOR FEM LT SZ 3 | DePuy | 960003 | KK231583 | 11003614 | 3L | komad | 100534.5 | 10% | Makler d.o.o. | 51-5/23
| Implantati za kukove i kolena | 404-1-110/23-11 | 13 | Totalna primarna poliaksijalna cementna endoproteza kolena, tip 5 | 1 | Obavezne karakteristike: Poliaksijalno (kinemetsko) koleno bez zadnje stabilizacije (CR) i sa zadnjom stabilizacijom (PS), Femoralna komponenta: Anatomska, CR i PS, Materijal: legura kobalta i hroma (CoCr), Veličine: najmanje 6 | PFC*SIGMA C/R NPOR FEM LT SZ 4 | DePuy | 960004 | KK231584 | 11003615 | 4L | komad | 100534.5 | 10% | Makler d.o.o. | 51-5/23
| Implantati za kukove i kolena | 404-1-110/23-11 | 13 | Totalna primarna poliaksijalna cementna endoproteza kolena, tip 5 | 1 | Obavezne karakteristike: Poliaksijalno (kinemetsko) koleno bez zadnje stabilizacije (CR) i sa zadnjom stabilizacijom (PS), Femoralna komponenta: Anatomska, CR i PS, Materijal: legura kobalta i hroma (CoCr), Veličine: najmanje 6 | PFC*SIGMA C/R NPOR FEM LT SZ 5 | DePuy | 960005 | KK231585 | 11003616 | 5L | komad | 100534.5 | 10% | Makler d.o.o. | 51-5/23
| Implantati za kukove i kolena | 404-1-110/23-11 | 13 | Totalna primarna poliaksijalna cementna endoproteza kolena, tip 5 | 1 | Obavezne karakteristike: Poliaksijalno (kinemetsko) koleno bez zadnje stabilizacije (CR) i sa zadnjom stabilizacijom (PS), Femoralna komponenta: Anatomska, CR i PS, Materijal: legura kobalta i hroma (CoCr), Veličine: najmanje 6 | PFC*SIGMA C/R NPOR FEM RT SZ 2 | DePuy | 960012 | KK231586 | 11003617 | 2R | komad | 100534.5 | 10% | Makler d.o.o. | 51-5/23
| Implantati za kukove i kolena | 404-1-110/23-11 | 13 | Totalna primarna poliaksijalna cementna endoproteza kolena, tip 5 | 1 | Obavezne karakteristike: Poliaksijalno (kinemetsko) koleno bez zadnje stabilizacije (CR) i sa zadnjom stabilizacijom (PS), Femoralna komponenta: Anatomska, CR i PS, Materijal: legura kobalta i hroma (CoCr), Veličine: najmanje 6 | PFC*SIGMA C/R NPOR FEM RT SZ 2.5 | DePuy | 960018 | KK231587 | 11003618 | 2,5R | komad | 100534.5 | 10% | Makler d.o.o. | 51-5/23
| Implantati za kukove i kolena | 404-1-110/23-11 | 13 | Totalna primarna poliaksijalna cementna endoproteza kolena, tip 5 | 1 | Obavezne karakteristike: Poliaksijalno (kinemetsko) koleno bez zadnje stabilizacije (CR) i sa zadnjom stabilizacijom (PS), Femoralna komponenta: Anatomska, CR i PS, Materijal: legura kobalta i hroma (CoCr), Veličine: najmanje 6 | PFC*SIGMA C/R NPOR FEM RT SZ 3 | DePuy | 960013 | KK231588 | 11003619 | 3R | komad | 100534.5 | 10% | Makler d.o.o. | 51-5/23
| Implantati za kukove i kolena | 404-1-110/23-11 | 13 | Totalna primarna poliaksijalna cementna endoproteza kolena, tip 5 | 1 | Obavezne karakteristike: Poliaksijalno (kinemetsko) koleno bez zadnje stabilizacije (CR) i sa zadnjom stabilizacijom (PS), Femoralna komponenta: Anatomska, CR i PS, Materijal: legura kobalta i hroma (CoCr), Veličine: najmanje 6 | PFC*SIGMA C/R NPOR FEM RT SZ 4 | DePuy | 960014 | KK231589 | 11003620 | 4R | komad | 100534.5 | 10% | Makler d.o.o. | 51-5/23
| Implantati za kukove i kolena | 404-1-110/23-11 | 13 | Totalna primarna poliaksijalna cementna endoproteza kolena, tip 5 | 1 | Obavezne karakteristike: Poliaksijalno (kinemetsko) koleno bez zadnje stabilizacije (CR) i sa zadnjom stabilizacijom (PS), Femoralna komponenta: Anatomska, CR i PS, Materijal: legura kobalta i hroma (CoCr), Veličine: najmanje 6 | PFC*SIGMA C/R NPOR FEM RT SZ 5 | DePuy | 960015 | KK231590 | 11003621 | 5R | komad | 100534.5 | 10% | Makler d.o.o. | 51-5/23
| Implantati za kukove i kolena | 404-1-110/23-11 | 13 | Totalna primarna poliaksijalna cementna endoproteza kolena, tip 5 | 2 | Tibijalna komponenta: Univerzalna, fiksna platforma, Materijal: legura kobalta i hroma (CoCr), Veličine: najmanje 6 | P.F.C.* MOD TIB TRAY SZ-1,5 N-8 | DePuy | 866027 | KK231591 | 11003622 | 1,5 N -8 | komad | 58860 | 10% | Makler d.o.o. | 51-5/23
| Implantati za kukove i kolena | 404-1-110/23-11 | 13 | Totalna primarna poliaksijalna cementna endoproteza kolena, tip 5 | 2 | Tibijalna komponenta: Univerzalna, fiksna platforma, Materijal: legura kobalta i hroma (CoCr), Veličine: najmanje 6 | P.F.C.* MOD TIB TRAY SZ-2 N-8 | DePuy | 866022 | KK231592 | 11003623 | 2 N-8 | komad | 58860 | 10% | Makler d.o.o. | 51-5/23
| Implantati za kukove i kolena | 404-1-110/23-11 | 13 | Totalna primarna poliaksijalna cementna endoproteza kolena, tip 5 | 2 | Tibijalna komponenta: Univerzalna, fiksna platforma, Materijal: legura kobalta i hroma (CoCr), Veličine: najmanje 6 | P.F.C.* MOD TIB TRAY SZ-3 N-8 | DePuy | 866023 | KK231593 | 11003624 | 3 N-8 | komad | 58860 | 10% | Makler d.o.o. | 51-5/23
| Implantati za kukove i kolena | 404-1-110/23-11 | 13 | Totalna primarna poliaksijalna cementna endoproteza kolena, tip 5 | 2 | Tibijalna komponenta: Univerzalna, fiksna platforma, Materijal: legura kobalta i hroma (CoCr), Veličine: najmanje 6 | P.F.C.* MOD TIB TRAY SZ-4 N-8 | DePuy | 866024 | KK231594 | 11003625 | 4 N-8 | komad | 58860 | 10% | Makler d.o.o. | 51-5/23
| Implantati za kukove i kolena | 404-1-110/23-11 | 13 | Totalna primarna poliaksijalna cementna endoproteza kolena, tip 5 | 2 | Tibijalna komponenta: Univerzalna, fiksna platforma, Materijal: legura kobalta i hroma (CoCr), Veličine: najmanje 6 | P.F.C.* MOD TIB TRAY SZ-5 N-8 | DePuy | 866025 | KK231595 | 11003626 | 5 N-8 | komad | 58860 | 10% | Makler d.o.o. | 51-5/23
| Implantati za kukove i kolena | 404-1-110/23-11 | 13 | Totalna primarna poliaksijalna cementna endoproteza kolena, tip 5 | 2 | Tibijalna komponenta: Univerzalna, fiksna platforma, Materijal: legura kobalta i hroma (CoCr), Veličine: najmanje 6 | P.F.C.* MOD TIB TRAY SZ-6 N-8 | DePuy | 866026 | KK231596 | 11003627 | 6 N-8 | komad | 58860 | 10% | Makler d.o.o. | 51-5/23
| Implantati za kukove i kolena | 404-1-110/23-11 | 13 | Totalna primarna poliaksijalna cementna endoproteza kolena, tip 5 | 2 | Tibijalna komponenta: Univerzalna, fiksna platforma, Materijal: legura kobalta i hroma (CoCr), Veličine: najmanje 6 | P.F.C.* MOD TIB TRAY SZ-2.5 N-8 | DePuy | 866029 | KK231597 | 11003628 | 2.5 N-8 | komad | 58860 | 10% | Makler d.o.o. | 51-5/23
| Implantati za kukove i kolena | 404-1-110/23-11 | 13 | Totalna primarna poliaksijalna cementna endoproteza kolena, tip 5 | 3 | Insert: Polietilenski, CR i PS, Veličine:sve kojima proizvođač raspolaže, najmanje do 20 mm | Sigma® CR CVD GVF Tibia Insert SZ 2 8 mm | DePuy | 158111008 | KK231598 | 11003629 | 2 8 | komad | 26730 | 10% | Makler d.o.o. | 51-5/23
| Implantati za kukove i kolena | 404-1-110/23-11 | 13 | Totalna primarna poliaksijalna cementna endoproteza kolena, tip 5 | 3 | Insert: Polietilenski, CR i PS, Veličine:sve kojima proizvođač raspolaže, najmanje do 20 mm | Sigma® CR CVD GVF Tibia Insert SZ 2 10 mm | DePuy | 158111010 | KK231599 | 11003630 | 2 10 | komad | 26730 | 10% | Makler d.o.o. | 51-5/23
| Implantati za kukove i kolena | 404-1-110/23-11 | 13 | Totalna primarna poliaksijalna cementna endoproteza kolena, tip 5 | 3 | Insert: Polietilenski, CR i PS, Veličine:sve kojima proizvođač raspolaže, najmanje do 20 mm | Sigma® CR CVD GVF Tibia Insert SZ 2 12.5 mm | DePuy | 158111012 | KK231600 | 11003631 | 2 12.5 | komad | 26730 | 10% | Makler d.o.o. | 51-5/23
| Implantati za kukove i kolena | 404-1-110/23-11 | 13 | Totalna primarna poliaksijalna cementna endoproteza kolena, tip 5 | 3 | Insert: Polietilenski, CR i PS, Veličine:sve kojima proizvođač raspolaže, najmanje do 20 mm | Sigma® CR CVD GVF Tibia Insert SZ 2 15 mm | DePuy | 158111015 | KK231601 | 11003632 | 2 15 | komad | 26730 | 10% | Makler d.o.o. | 51-5/23
| Implantati za kukove i kolena | 404-1-110/23-11 | 13 | Totalna primarna poliaksijalna cementna endoproteza kolena, tip 5 | 3 | Insert: Polietilenski, CR i PS, Veličine:sve kojima proizvođač raspolaže, najmanje do 20 mm | Sigma® CR CVD GVF Tibia Insert SZ 2 17.5 mm | DePuy | 158111017 | KK231602 | 11003633 | 2 17.5 | komad | 26730 | 10% | Makler d.o.o. | 51-5/23
| Implantati za kukove i kolena | 404-1-110/23-11 | 13 | Totalna primarna poliaksijalna cementna endoproteza kolena, tip 5 | 3 | Insert: Polietilenski, CR i PS, Veličine:sve kojima proizvođač raspolaže, najmanje do 20 mm | Sigma® CR CVD GVF Tibia Insert SZ 2.5 8 mm | DePuy | 158112008 | KK231603 | 11003634 | 2.5 8 | komad | 26730 | 10% | Makler d.o.o. | 51-5/23
| Implantati za kukove i kolena | 404-1-110/23-11 | 13 | Totalna primarna poliaksijalna cementna endoproteza kolena, tip 5 | 3 | Insert: Polietilenski, CR i PS, Veličine:sve kojima proizvođač raspolaže, najmanje do 20 mm | Sigma® CR CVD GVF Tibia Insert SZ 2.5 10 mm | DePuy | 158112010 | KK231604 | 11003635 | 2.5 10 | komad | 26730 | 10% | Makler d.o.o. | 51-5/23
| Implantati za kukove i kolena | 404-1-110/23-11 | 13 | Totalna primarna poliaksijalna cementna endoproteza kolena, tip 5 | 3 | Insert: Polietilenski, CR i PS, Veličine:sve kojima proizvođač raspolaže, najmanje do 20 mm | Sigma® CR CVD GVF Tibia Insert SZ 2.5 12.5 mm | DePuy | 158112012 | KK231605 | 11003636 | 2.5 12.5 | komad | 26730 | 10% | Makler d.o.o. | 51-5/23
| Implantati za kukove i kolena | 404-1-110/23-11 | 13 | Totalna primarna poliaksijalna cementna endoproteza kolena, tip 5 | 3 | Insert: Polietilenski, CR i PS, Veličine:sve kojima proizvođač raspolaže, najmanje do 20 mm | Sigma® CR CVD GVF Tibia Insert SZ 2.5 15 mm | DePuy | 158112015 | KK231606 | 11003637 | 2.5 15 | komad | 26730 | 10% | Makler d.o.o. | 51-5/23
| Implantati za kukove i kolena | 404-1-110/23-11 | 13 | Totalna primarna poliaksijalna cementna endoproteza kolena, tip 5 | 3 | Insert: Polietilenski, CR i PS, Veličine:sve kojima proizvođač raspolaže, najmanje do 20 mm | Sigma® CR CVD GVF Tibia Insert SZ 2.5 17.5 mm | DePuy | 158112017 | KK231607 | 11003638 | 2.5 17.5 | komad | 26730 | 10% | Makler d.o.o. | 51-5/23
| Implantati za kukove i kolena | 404-1-110/23-11 | 13 | Totalna primarna poliaksijalna cementna endoproteza kolena, tip 5 | 3 | Insert: Polietilenski, CR i PS, Veličine:sve kojima proizvođač raspolaže, najmanje do 20 mm | Sigma® CR CVD GVF Tibia Insert SZ 3 8 mm | DePuy | 158113008 | KK231608 | 11003639 | 3 8 | komad | 26730 | 10% | Makler d.o.o. | 51-5/23
| Implantati za kukove i kolena | 404-1-110/23-11 | 13 | Totalna primarna poliaksijalna cementna endoproteza kolena, tip 5 | 3 | Insert: Polietilenski, CR i PS, Veličine:sve kojima proizvođač raspolaže, najmanje do 20 mm | Sigma® CR CVD GVF Tibia Insert SZ 3 10 mm | DePuy | 158113010 | KK231609 | 11003640 | 3 10 | komad | 26730 | 10% | Makler d.o.o. | 51-5/23
| Implantati za kukove i kolena | 404-1-110/23-11 | 13 | Totalna primarna poliaksijalna cementna endoproteza kolena, tip 5 | 3 | Insert: Polietilenski, CR i PS, Veličine:sve kojima proizvođač raspolaže, najmanje do 20 mm | Sigma® CR CVD GVF Tibia Insert SZ 3 12.5 mm | DePuy | 158113012 | KK231610 | 11003641 | 3 12.5 | komad | 26730 | 10% | Makler d.o.o. | 51-5/23
| Implantati za kukove i kolena | 404-1-110/23-11 | 13 | Totalna primarna poliaksijalna cementna endoproteza kolena, tip 5 | 3 | Insert: Polietilenski, CR i PS, Veličine:sve kojima proizvođač raspolaže, najmanje do 20 mm | Sigma® CR CVD GVF Tibia Insert SZ 3 15 mm | DePuy | 158113015 | KK231611 | 11003642 | 3 15 | komad | 26730 | 10% | Makler d.o.o. | 51-5/23
| Implantati za kukove i kolena | 404-1-110/23-11 | 13 | Totalna primarna poliaksijalna cementna endoproteza kolena, tip 5 | 3 | Insert: Polietilenski, CR i PS, Veličine:sve kojima proizvođač raspolaže, najmanje do 20 mm | Sigma® CR CVD GVF Tibia Insert SZ 3 17.5 mm | DePuy | 158113017 | KK231612 | 11003643 | 3 17.5 | komad | 26730 | 10% | Makler d.o.o. | 51-5/23
| Implantati za kukove i kolena | 404-1-110/23-11 | 13 | Totalna primarna poliaksijalna cementna endoproteza kolena, tip 5 | 3 | Insert: Polietilenski, CR i PS, Veličine:sve kojima proizvođač raspolaže, najmanje do 20 mm | Sigma® CR CVD GVF Tibia Insert SZ 4 8 mm | DePuy | 158114008 | KK231613 | 11003644 | 4 8 | komad | 26730 | 10% | Makler d.o.o. | 51-5/23
| Implantati za kukove i kolena | 404-1-110/23-11 | 13 | Totalna primarna poliaksijalna cementna endoproteza kolena, tip 5 | 3 | Insert: Polietilenski, CR i PS, Veličine:sve kojima proizvođač raspolaže, najmanje do 20 mm | Sigma® CR CVD GVF Tibia Insert SZ 4 10 mm | DePuy | 158114010 | KK231614 | 11003645 | 4 10 | komad | 26730 | 10% | Makler d.o.o. | 51-5/23
| Implantati za kukove i kolena | 404-1-110/23-11 | 13 | Totalna primarna poliaksijalna cementna endoproteza kolena, tip 5 | 3 | Insert: Polietilenski, CR i PS, Veličine:sve kojima proizvođač raspolaže, najmanje do 20 mm | Sigma® CR CVD GVF Tibia Insert SZ 4 12.5 mm | DePuy | 158114012 | KK231615 | 11003646 | 4 12.5 | komad | 26730 | 10% | Makler d.o.o. | 51-5/23
| Implantati za kukove i kolena | 404-1-110/23-11 | 13 | Totalna primarna poliaksijalna cementna endoproteza kolena, tip 5 | 3 | Insert: Polietilenski, CR i PS, Veličine:sve kojima proizvođač raspolaže, najmanje do 20 mm | Sigma® CR CVD GVF Tibia Insert SZ 4 15 mm | DePuy | 158114015 | KK231616 | 11003647 | 4 15 | komad | 26730 | 10% | Makler d.o.o. | 51-5/23
| Implantati za kukove i kolena | 404-1-110/23-11 | 13 | Totalna primarna poliaksijalna cementna endoproteza kolena, tip 5 | 3 | Insert: Polietilenski, CR i PS, Veličine:sve kojima proizvođač raspolaže, najmanje do 20 mm | Sigma® CR CVD GVF Tibia Insert SZ 4 17.5 mm | DePuy | 158114017 | KK231617 | 11003648 | 4 17.5 | komad | 26730 | 10% | Makler d.o.o. | 51-5/23
| Implantati za kukove i kolena | 404-1-110/23-11 | 13 | Totalna primarna poliaksijalna cementna endoproteza kolena, tip 5 | 3 | Insert: Polietilenski, CR i PS, Veličine:sve kojima proizvođač raspolaže, najmanje do 20 mm | Sigma® CR CVD GVF Tibia Insert SZ 5 8 mm | DePuy | 158115008 | KK231618 | 11003649 | 5 8 | komad | 26730 | 10% | Makler d.o.o. | 51-5/23
| Implantati za kukove i kolena | 404-1-110/23-11 | 13 | Totalna primarna poliaksijalna cementna endoproteza kolena, tip 5 | 3 | Insert: Polietilenski, CR i PS, Veličine:sve kojima proizvođač raspolaže, najmanje do 20 mm | Sigma® CR CVD GVF Tibia Insert SZ 5 10 mm | DePuy | 158115010 | KK231619 | 11003650 | 5 10 | komad | 26730 | 10% | Makler d.o.o. | 51-5/23
| Implantati za kukove i kolena | 404-1-110/23-11 | 13 | Totalna primarna poliaksijalna cementna endoproteza kolena, tip 5 | 3 | Insert: Polietilenski, CR i PS, Veličine:sve kojima proizvođač raspolaže, najmanje do 20 mm | Sigma® CR CVD GVF Tibia Insert SZ 5 12.5 mm | DePuy | 158115012 | KK231620 | 11003651 | 5 12.5 | komad | 26730 | 10% | Makler d.o.o. | 51-5/23
| Implantati za kukove i kolena | 404-1-110/23-11 | 13 | Totalna primarna poliaksijalna cementna endoproteza kolena, tip 5 | 3 | Insert: Polietilenski, CR i PS, Veličine:sve kojima proizvođač raspolaže, najmanje do 20 mm | Sigma® CR CVD GVF Tibia Insert SZ 5 15 mm | DePuy | 158115015 | KK231621 | 11003652 | 5 15 | komad | 26730 | 10% | Makler d.o.o. | 51-5/23
| Implantati za kukove i kolena | 404-1-110/23-11 | 13 | Totalna primarna poliaksijalna cementna endoproteza kolena, tip 5 | 3 | Insert: Polietilenski, CR i PS, Veličine:sve kojima proizvođač raspolaže, najmanje do 20 mm | Sigma® CR CVD GVF Tibia Insert SZ 5 17.5 mm | DePuy | 158115017 | KK231622 | 11003653 | 5 17.5 | komad | 26730 | 10% | Makler d.o.o. | 51-5/23
| Implantati za kukove i kolena | 404-1-110/23-11 | 13 | Totalna primarna poliaksijalna cementna endoproteza kolena, tip 5 | 3 | Insert: Polietilenski, CR i PS, Veličine:sve kojima proizvođač raspolaže, najmanje do 20 mm | Sigma® STB GVF Tibia Insert SZ 1,5 8 mm | DePuy | 158110008 | KK231623 | 11003654 | 1,5 8 | komad | 26730 | 10% | Makler d.o.o. | 51-5/23
| Implantati za kukove i kolena | 404-1-110/23-11 | 13 | Totalna primarna poliaksijalna cementna endoproteza kolena, tip 5 | 3 | Insert: Polietilenski, CR i PS, Veličine:sve kojima proizvođač raspolaže, najmanje do 20 mm | Sigma® STB GVF Tibia Insert SZ 1,5 10 mm | DePuy | 158110010 | KK231624 | 11003655 | 1,5 10 | komad | 26730 | 10% | Makler d.o.o. | 51-5/23
| Implantati za kukove i kolena | 404-1-110/23-11 | 13 | Totalna primarna poliaksijalna cementna endoproteza kolena, tip 5 | 3 | Insert: Polietilenski, CR i PS, Veličine:sve kojima proizvođač raspolaže, najmanje do 20 mm | Sigma® STB GVF Tibia Insert SZ 1,5 12 mm | DePuy | 158110012 | KK231625 | 11003656 | 1,5 12 | komad | 26730 | 10% | Makler d.o.o. | 51-5/23
| Implantati za kukove i kolena | 404-1-110/23-11 | 13 | Totalna primarna poliaksijalna cementna endoproteza kolena, tip 5 | 3 | Insert: Polietilenski, CR i PS, Veličine:sve kojima proizvođač raspolaže, najmanje do 20 mm | Sigma® STB GVF Tibia Insert SZ 1,5 15 mm | DePuy | 158110015 | KK231626 | 11003657 | 1,5 15 | komad | 26730 | 10% | Makler d.o.o. | 51-5/23
| Implantati za kukove i kolena | 404-1-110/23-11 | 13 | Totalna primarna poliaksijalna cementna endoproteza kolena, tip 5 | 3 | Insert: Polietilenski, CR i PS, Veličine:sve kojima proizvođač raspolaže, najmanje do 20 mm | Sigma® STB GVF Tibia Insert SZ 1,5 17 mm | DePuy | 158110017 | KK231627 | 11003658 | 1,5 17 | komad | 26730 | 10% | Makler d.o.o. | 51-5/23
| Implantati za kukove i kolena | 404-1-110/23-11 | 13 | Totalna primarna poliaksijalna cementna endoproteza kolena, tip 5 | 3 | Insert: Polietilenski, CR i PS, Veličine:sve kojima proizvođač raspolaže, najmanje do 20 mm | Sigma® STB GVF Tibia Insert SZ 2 8 mm | DePuy | 158121008 | KK231628 | 11003659 | 2 8 | komad | 26730 | 10% | Makler d.o.o. | 51-5/23
| Implantati za kukove i kolena | 404-1-110/23-11 | 13 | Totalna primarna poliaksijalna cementna endoproteza kolena, tip 5 | 3 | Insert: Polietilenski, CR i PS, Veličine:sve kojima proizvođač raspolaže, najmanje do 20 mm | Sigma® STB GVF Tibia Insert SZ 2 10 mm | DePuy | 158121010 | KK231629 | 11003660 | 2 10 | komad | 26730 | 10% | Makler d.o.o. | 51-5/23
| Implantati za kukove i kolena | 404-1-110/23-11 | 13 | Totalna primarna poliaksijalna cementna endoproteza kolena, tip 5 | 3 | Insert: Polietilenski, CR i PS, Veličine:sve kojima proizvođač raspolaže, najmanje do 20 mm | Sigma® STB GVF Tibia Insert SZ 2 12.5 mm | DePuy | 158121012 | KK231630 | 11003661 | 2 12.5 | komad | 26730 | 10% | Makler d.o.o. | 51-5/23
| Implantati za kukove i kolena | 404-1-110/23-11 | 13 | Totalna primarna poliaksijalna cementna endoproteza kolena, tip 5 | 3 | Insert: Polietilenski, CR i PS, Veličine:sve kojima proizvođač raspolaže, najmanje do 20 mm | Sigma® STB GVF Tibia Insert SZ 2 15 mm | DePuy | 158121015 | KK231631 | 11003662 | 2 15 | komad | 26730 | 10% | Makler d.o.o. | 51-5/23
| Implantati za kukove i kolena | 404-1-110/23-11 | 13 | Totalna primarna poliaksijalna cementna endoproteza kolena, tip 5 | 3 | Insert: Polietilenski, CR i PS, Veličine:sve kojima proizvođač raspolaže, najmanje do 20 mm | Sigma® STB GVF Tibia Insert SZ 2 17.5 mm | DePuy | 158121017 | KK231632 | 11003663 | 2 17.5 | komad | 26730 | 10% | Makler d.o.o. | 51-5/23
| Implantati za kukove i kolena | 404-1-110/23-11 | 13 | Totalna primarna poliaksijalna cementna endoproteza kolena, tip 5 | 3 | Insert: Polietilenski, CR i PS, Veličine:sve kojima proizvođač raspolaže, najmanje do 20 mm | Sigma® STB GVF Tibia Insert SZ 2.5 8 mm | DePuy | 158122008 | KK231633 | 11003664 | 2.5 8 | komad | 26730 | 10% | Makler d.o.o. | 51-5/23
| Implantati za kukove i kolena | 404-1-110/23-11 | 13 | Totalna primarna poliaksijalna cementna endoproteza kolena, tip 5 | 3 | Insert: Polietilenski, CR i PS, Veličine:sve kojima proizvođač raspolaže, najmanje do 20 mm | Sigma® STB GVF Tibia Insert SZ 2.5 10 mm | DePuy | 158122010 | KK231634 | 11003665 | 2.5 10 | komad | 26730 | 10% | Makler d.o.o. | 51-5/23
| Implantati za kukove i kolena | 404-1-110/23-11 | 13 | Totalna primarna poliaksijalna cementna endoproteza kolena, tip 5 | 3 | Insert: Polietilenski, CR i PS, Veličine:sve kojima proizvođač raspolaže, najmanje do 20 mm | Sigma® STB GVF Tibia Insert SZ 2.5 12.5 mm | DePuy | 158122012 | KK231635 | 11003666 | 2.5 12.5 | komad | 26730 | 10% | Makler d.o.o. | 51-5/23
| Implantati za kukove i kolena | 404-1-110/23-11 | 13 | Totalna primarna poliaksijalna cementna endoproteza kolena, tip 5 | 3 | Insert: Polietilenski, CR i PS, Veličine:sve kojima proizvođač raspolaže, najmanje do 20 mm | Sigma® STB GVF Tibia Insert SZ 2.5 15 mm | DePuy | 158122015 | KK231636 | 11003667 | 2.5 15 | komad | 26730 | 10% | Makler d.o.o. | 51-5/23
| Implantati za kukove i kolena | 404-1-110/23-11 | 13 | Totalna primarna poliaksijalna cementna endoproteza kolena, tip 5 | 3 | Insert: Polietilenski, CR i PS, Veličine:sve kojima proizvođač raspolaže, najmanje do 20 mm | Sigma® STB GVF Tibia Insert SZ 2.5 17.5 mm | DePuy | 158122017 | KK231637 | 11003668 | 2.5 17.5 | komad | 26730 | 10% | Makler d.o.o. | 51-5/23
| Implantati za kukove i kolena | 404-1-110/23-11 | 13 | Totalna primarna poliaksijalna cementna endoproteza kolena, tip 5 | 3 | Insert: Polietilenski, CR i PS, Veličine:sve kojima proizvođač raspolaže, najmanje do 20 mm | Sigma® STB GVF Tibia Insert SZ 3 8 mm | DePuy | 158123008 | KK231638 | 11003669 | 3 8 | komad | 26730 | 10% | Makler d.o.o. | 51-5/23
| Implantati za kukove i kolena | 404-1-110/23-11 | 13 | Totalna primarna poliaksijalna cementna endoproteza kolena, tip 5 | 3 | Insert: Polietilenski, CR i PS, Veličine:sve kojima proizvođač raspolaže, najmanje do 20 mm | Sigma® STB GVF Tibia Insert SZ 3 10 mm | DePuy | 158123010 | KK231639 | 11003670 | 3 10 | komad | 26730 | 10% | Makler d.o.o. | 51-5/23
| Implantati za kukove i kolena | 404-1-110/23-11 | 13 | Totalna primarna poliaksijalna cementna endoproteza kolena, tip 5 | 3 | Insert: Polietilenski, CR i PS, Veličine:sve kojima proizvođač raspolaže, najmanje do 20 mm | Sigma® STB GVF Tibia Insert SZ 3 12.5 mm | DePuy | 158123012 | KK231640 | 11003671 | 3 12.5 | komad | 26730 | 10% | Makler d.o.o. | 51-5/23
| Implantati za kukove i kolena | 404-1-110/23-11 | 13 | Totalna primarna poliaksijalna cementna endoproteza kolena, tip 5 | 3 | Insert: Polietilenski, CR i PS, Veličine:sve kojima proizvođač raspolaže, najmanje do 20 mm | Sigma® STB GVF Tibia Insert SZ 3 15 mm | DePuy | 158123015 | KK231641 | 11003672 | 3 15 | komad | 26730 | 10% | Makler d.o.o. | 51-5/23
| Implantati za kukove i kolena | 404-1-110/23-11 | 13 | Totalna primarna poliaksijalna cementna endoproteza kolena, tip 5 | 3 | Insert: Polietilenski, CR i PS, Veličine:sve kojima proizvođač raspolaže, najmanje do 20 mm | Sigma® STB GVF Tibia Insert SZ 3 17.5 mm | DePuy | 158123017 | KK231642 | 11003673 | 3 17.5 | komad | 26730 | 10% | Makler d.o.o. | 51-5/23
| Implantati za kukove i kolena | 404-1-110/23-11 | 13 | Totalna primarna poliaksijalna cementna endoproteza kolena, tip 5 | 3 | Insert: Polietilenski, CR i PS, Veličine:sve kojima proizvođač raspolaže, najmanje do 20 mm | Sigma® STB GVF Tibia Insert SZ 4 8 mm | DePuy | 158124008 | KK231643 | 11003674 | 4 8 | komad | 26730 | 10% | Makler d.o.o. | 51-5/23
| Implantati za kukove i kolena | 404-1-110/23-11 | 13 | Totalna primarna poliaksijalna cementna endoproteza kolena, tip 5 | 3 | Insert: Polietilenski, CR i PS, Veličine:sve kojima proizvođač raspolaže, najmanje do 20 mm | Sigma® STB GVF Tibia Insert SZ 4 10 mm | DePuy | 158124010 | KK231644 | 11003675 | 4 10 | komad | 26730 | 10% | Makler d.o.o. | 51-5/23
| Implantati za kukove i kolena | 404-1-110/23-11 | 13 | Totalna primarna poliaksijalna cementna endoproteza kolena, tip 5 | 3 | Insert: Polietilenski, CR i PS, Veličine:sve kojima proizvođač raspolaže, najmanje do 20 mm | Sigma® STB GVF Tibia Insert SZ 4 12.5 mm | DePuy | 158124012 | KK231645 | 11003676 | 4 12.5 | komad | 26730 | 10% | Makler d.o.o. | 51-5/23
| Implantati za kukove i kolena | 404-1-110/23-11 | 13 | Totalna primarna poliaksijalna cementna endoproteza kolena, tip 5 | 3 | Insert: Polietilenski, CR i PS, Veličine:sve kojima proizvođač raspolaže, najmanje do 20 mm | Sigma® STB GVF Tibia Insert SZ 4 15 mm | DePuy | 158124015 | KK231646 | 11003677 | 4 15 | komad | 26730 | 10% | Makler d.o.o. | 51-5/23
| Implantati za kukove i kolena | 404-1-110/23-11 | 13 | Totalna primarna poliaksijalna cementna endoproteza kolena, tip 5 | 3 | Insert: Polietilenski, CR i PS, Veličine:sve kojima proizvođač raspolaže, najmanje do 20 mm | Sigma® STB GVF Tibia Insert SZ 4 17.5 mm | DePuy | 158124017 | KK231647 | 11003678 | 4 17.5 | komad | 26730 | 10% | Makler d.o.o. | 51-5/23
| Implantati za kukove i kolena | 404-1-110/23-11 | 13 | Totalna primarna poliaksijalna cementna endoproteza kolena, tip 5 | 3 | Insert: Polietilenski, CR i PS, Veličine:sve kojima proizvođač raspolaže, najmanje do 20 mm | Sigma® STB GVF Tibia Insert SZ 5 8 mm | DePuy | 158125008 | KK231648 | 11003679 | 5 8 | komad | 26730 | 10% | Makler d.o.o. | 51-5/23
| Implantati za kukove i kolena | 404-1-110/23-11 | 13 | Totalna primarna poliaksijalna cementna endoproteza kolena, tip 5 | 3 | Insert: Polietilenski, CR i PS, Veličine:sve kojima proizvođač raspolaže, najmanje do 20 mm | Sigma® STB GVF Tibia Insert SZ 5 10 mm | DePuy | 158125010 | KK231649 | 11003680 | 5 10 | komad | 26730 | 10% | Makler d.o.o. | 51-5/23
| Implantati za kukove i kolena | 404-1-110/23-11 | 13 | Totalna primarna poliaksijalna cementna endoproteza kolena, tip 5 | 3 | Insert: Polietilenski, CR i PS, Veličine:sve kojima proizvođač raspolaže, najmanje do 20 mm | Sigma® STB GVF Tibia Insert SZ 5 12.5 mm | DePuy | 158125012 | KK231650 | 11003681 | 5 12.5 | komad | 26730 | 10% | Makler d.o.o. | 51-5/23
| Implantati za kukove i kolena | 404-1-110/23-11 | 13 | Totalna primarna poliaksijalna cementna endoproteza kolena, tip 5 | 3 | Insert: Polietilenski, CR i PS, Veličine:sve kojima proizvođač raspolaže, najmanje do 20 mm | Sigma® STB GVF Tibia Insert SZ 5 15 mm | DePuy | 158125015 | KK231651 | 11003682 | 5 15 | komad | 26730 | 10% | Makler d.o.o. | 51-5/23
| Implantati za kukove i kolena | 404-1-110/23-11 | 13 | Totalna primarna poliaksijalna cementna endoproteza kolena, tip 5 | 3 | Insert: Polietilenski, CR i PS, Veličine:sve kojima proizvođač raspolaže, najmanje do 20 mm | Sigma® STB GVF Tibia Insert SZ 5 17.5 mm | DePuy | 158125017 | KK231652 | 11003683 | 5 17.5 | komad | 26730 | 10% | Makler d.o.o. | 51-5/23
| Implantati za kukove i kolena | 404-1-110/23-11 | 13 | Totalna primarna poliaksijalna cementna endoproteza kolena, tip 5 | 3 | Insert: Polietilenski, CR i PS, Veličine:sve kojima proizvođač raspolaže, najmanje do 20 mm | Sigma® STB GVF Tibia Insert SZ 6 8 mm | DePuy | 158126008 | KK231653 | 11003684 | 6 8 | komad | 26730 | 10% | Makler d.o.o. | 51-5/23
| Implantati za kukove i kolena | 404-1-110/23-11 | 13 | Totalna primarna poliaksijalna cementna endoproteza kolena, tip 5 | 3 | Insert: Polietilenski, CR i PS, Veličine:sve kojima proizvođač raspolaže, najmanje do 20 mm | Sigma® STB GVF Tibia Insert SZ 6 10 mm | DePuy | 158126010 | KK231654 | 11003685 | 6 10 | komad | 26730 | 10% | Makler d.o.o. | 51-5/23
| Implantati za kukove i kolena | 404-1-110/23-11 | 13 | Totalna primarna poliaksijalna cementna endoproteza kolena, tip 5 | 3 | Insert: Polietilenski, CR i PS, Veličine:sve kojima proizvođač raspolaže, najmanje do 20 mm | Sigma® STB GVF Tibia Insert SZ 6 12 mm | DePuy | 158126012 | KK231655 | 11003686 | 6 12 | komad | 26730 | 10% | Makler d.o.o. | 51-5/23
| Implantati za kukove i kolena | 404-1-110/23-11 | 13 | Totalna primarna poliaksijalna cementna endoproteza kolena, tip 5 | 3 | Insert: Polietilenski, CR i PS, Veličine:sve kojima proizvođač raspolaže, najmanje do 20 mm | Sigma® STB GVF Tibia Insert SZ 6 15 mm | DePuy | 158126015 | KK231656 | 11003687 | 6 15 | komad | 26730 | 10% | Makler d.o.o. | 51-5/23
| Implantati za kukove i kolena | 404-1-110/23-11 | 13 | Totalna primarna poliaksijalna cementna endoproteza kolena, tip 5 | 3 | Insert: Polietilenski, CR i PS, Veličine:sve kojima proizvođač raspolaže, najmanje do 20 mm | Sigma® STB GVF Tibia Insert SZ 6 17 mm | DePuy | 158126017 | KK231657 | 11003688 | 6 17 | komad | 26730 | 10% | Makler d.o.o. | 51-5/23
| Implantati za kukove i kolena | 404-1-110/23-11 | 13 | Totalna primarna poliaksijalna cementna endoproteza kolena, tip 5 | 4 | Patelarno dugme: izrađeno od UHMWPE | PFC SIGMA OVAL DOME PATELLA 3 PEG | DePuy | 960100 | KK231658 | 11003689 | 32 | komad | 135 | 10% | Makler d.o.o. | 51-5/23
| Implantati za kukove i kolena | 404-1-110/23-11 | 13 | Totalna primarna poliaksijalna cementna endoproteza kolena, tip 5 | 4 | Patelarno dugme: izrađeno od UHMWPE | PFC SIGMA OVAL DOME PATELLA 3 PEG | DePuy | 960101 | KK231659 | 11003690 | 35 | komad | 135 | 10% | Makler d.o.o. | 51-5/23
| Implantati za kukove i kolena | 404-1-110/23-11 | 13 | Totalna primarna poliaksijalna cementna endoproteza kolena, tip 5 | 4 | Patelarno dugme: izrađeno od UHMWPE | PFC SIGMA OVAL DOME PATELLA 3 PEG | DePuy | 960102 | KK231660 | 11003691 | 38 | komad | 135 | 10% | Makler d.o.o. | 51-5/23
| Implantati za kukove i kolena | 404-1-110/23-11 | 13 | Totalna primarna poliaksijalna cementna endoproteza kolena, tip 5 | 4 | Patelarno dugme: izrađeno od UHMWPE | PFC SIGMA OVAL DOME PATELLA 3 PEG | DePuy | 960103 | KK231661 | 11003692 | 41 | komad | 135 | 10% | Makler d.o.o. | 51-5/23
| Implantati za kukove i kolena | 404-1-110/23-11 | 14 | Totalna primarna poliaksijalna cementna endoproteza kolena, tip 6 | 1 | Obavezne karakteristike: Poliaksijalno (kinemetsko) koleno sa zadnjom stabilizacijom (PS) Femoralna komponenta: Anatomska, PS) Materijal: CoCrMo Veličine: najmanje 6 | Knee PS Femoral Components Right #0 | Lima corporate S.p.a | 6612.09.105 | KK231723 | 11003762 | 0 R | komad | 101250 | 10% | Makler d.o.o. | 51-9/23
| Implantati za kukove i kolena | 404-1-110/23-11 | 14 | Totalna primarna poliaksijalna cementna endoproteza kolena, tip 6 | 1 | Obavezne karakteristike: Poliaksijalno (kinemetsko) koleno sa zadnjom stabilizacijom (PS) Femoralna komponenta: Anatomska, PS) Materijal: CoCrMo Veličine: najmanje 6 | Knee PS Femoral Components Right #1 | Lima corporate S.p.a | 6612.09.110 | KK231724 | 11003763 | 1 R | komad | 101250 | 10% | Makler d.o.o. | 51-9/23
| Implantati za kukove i kolena | 404-1-110/23-11 | 14 | Totalna primarna poliaksijalna cementna endoproteza kolena, tip 6 | 1 | Obavezne karakteristike: Poliaksijalno (kinemetsko) koleno sa zadnjom stabilizacijom (PS) Femoralna komponenta: Anatomska, PS) Materijal: CoCrMo Veličine: najmanje 6 | Knee PS Femoral Components Right #2 | Lima corporate S.p.a | 6612.09.120 | KK231725 | 11003764 | 2 R | komad | 101250 | 10% | Makler d.o.o. | 51-9/23
| Implantati za kukove i kolena | 404-1-110/23-11 | 14 | Totalna primarna poliaksijalna cementna endoproteza kolena, tip 6 | 1 | Obavezne karakteristike: Poliaksijalno (kinemetsko) koleno sa zadnjom stabilizacijom (PS) Femoralna komponenta: Anatomska, PS) Materijal: CoCrMo Veličine: najmanje 6 | Knee PS Femoral Components Right #3 | Lima corporate S.p.a | 6612.09.130 | KK231726 | 11003765 | 3 R | komad | 101250 | 10% | Makler d.o.o. | 51-9/23
| Implantati za kukove i kolena | 404-1-110/23-11 | 14 | Totalna primarna poliaksijalna cementna endoproteza kolena, tip 6 | 1 | Obavezne karakteristike: Poliaksijalno (kinemetsko) koleno sa zadnjom stabilizacijom (PS) Femoralna komponenta: Anatomska, PS) Materijal: CoCrMo Veličine: najmanje 6 | Knee PS Femoral Components Right #4 | Lima corporate S.p.a | 6612.09.140 | KK231727 | 11003766 | 4 R | komad | 101250 | 10% | Makler d.o.o. | 51-9/23
| Implantati za kukove i kolena | 404-1-110/23-11 | 14 | Totalna primarna poliaksijalna cementna endoproteza kolena, tip 6 | 1 | Obavezne karakteristike: Poliaksijalno (kinemetsko) koleno sa zadnjom stabilizacijom (PS) Femoralna komponenta: Anatomska, PS) Materijal: CoCrMo Veličine: najmanje 6 | Knee PS Femoral Components Right #5 | Lima corporate S.p.a | 6612.09.150 | KK231728 | 11003767 | 5 R | komad | 101250 | 10% | Makler d.o.o. | 51-9/23
| Implantati za kukove i kolena | 404-1-110/23-11 | 14 | Totalna primarna poliaksijalna cementna endoproteza kolena, tip 6 | 1 | Obavezne karakteristike: Poliaksijalno (kinemetsko) koleno sa zadnjom stabilizacijom (PS) Femoralna komponenta: Anatomska, PS) Materijal: CoCrMo Veličine: najmanje 6 | Knee PS Femoral Components Left #0 | Lima corporate S.p.a | 6612.09.205 | KK231729 | 11003768 | 0 L | komad | 101250 | 10% | Makler d.o.o. | 51-9/23
| Implantati za kukove i kolena | 404-1-110/23-11 | 14 | Totalna primarna poliaksijalna cementna endoproteza kolena, tip 6 | 1 | Obavezne karakteristike: Poliaksijalno (kinemetsko) koleno sa zadnjom stabilizacijom (PS) Femoralna komponenta: Anatomska, PS) Materijal: CoCrMo Veličine: najmanje 6 | Knee PS Femoral Components Left #1 | Lima corporate S.p.a | 6612.09.210 | KK231730 | 11003769 | 1 L | komad | 101250 | 10% | Makler d.o.o. | 51-9/23
| Implantati za kukove i kolena | 404-1-110/23-11 | 14 | Totalna primarna poliaksijalna cementna endoproteza kolena, tip 6 | 1 | Obavezne karakteristike: Poliaksijalno (kinemetsko) koleno sa zadnjom stabilizacijom (PS) Femoralna komponenta: Anatomska, PS) Materijal: CoCrMo Veličine: najmanje 6 | Knee PS Femoral Components Left #2 | Lima corporate S.p.a | 6612.09.220 | KK231731 | 11003770 | 2L | komad | 101250 | 10% | Makler d.o.o. | 51-9/23
| Implantati za kukove i kolena | 404-1-110/23-11 | 14 | Totalna primarna poliaksijalna cementna endoproteza kolena, tip 6 | 1 | Obavezne karakteristike: Poliaksijalno (kinemetsko) koleno sa zadnjom stabilizacijom (PS) Femoralna komponenta: Anatomska, PS) Materijal: CoCrMo Veličine: najmanje 6 | Knee PS Femoral Components Left #3 | Lima corporate S.p.a | 6612.09.230 | KK231732 | 11003771 | 3 L | komad | 101250 | 10% | Makler d.o.o. | 51-9/23
| Implantati za kukove i kolena | 404-1-110/23-11 | 14 | Totalna primarna poliaksijalna cementna endoproteza kolena, tip 6 | 1 | Obavezne karakteristike: Poliaksijalno (kinemetsko) koleno sa zadnjom stabilizacijom (PS) Femoralna komponenta: Anatomska, PS) Materijal: CoCrMo Veličine: najmanje 6 | Knee PS Femoral Components Left #4 | Lima corporate S.p.a | 6612.09.240 | KK231733 | 11003772 | 4 L | komad | 101250 | 10% | Makler d.o.o. | 51-9/23
| Implantati za kukove i kolena | 404-1-110/23-11 | 14 | Totalna primarna poliaksijalna cementna endoproteza kolena, tip 6 | 1 | Obavezne karakteristike: Poliaksijalno (kinemetsko) koleno sa zadnjom stabilizacijom (PS) Femoralna komponenta: Anatomska, PS) Materijal: CoCrMo Veličine: najmanje 6 | Knee PS Femoral Components Left #5 | Lima corporate S.p.a | 6612.09.250 | KK231734 | 11003773 | 5 L | komad | 101250 | 10% | Makler d.o.o. | 51-9/23
| Implantati za kukove i kolena | 404-1-110/23-11 | 14 | Totalna primarna poliaksijalna cementna endoproteza kolena, tip 6 | 2 | Tibijalna komponenta: Univerzalna, fiksna platforma Materijal: legura titanijuma Veličine: najmanje 6 Mogućnost dogradnje tibijalnim stemnim ekstenzijama od 60 i 90 mm kao i tibijalnim dodacima u dve veličine | Knee Fixed Tibial Plates, Ti6Al4V #0 | Lima corporate S.p.a | 6624.15.105 | KK231735 | 11003774 | 0 | komad | 66150 | 10% | Makler d.o.o. | 51-9/23
| Implantati za kukove i kolena | 404-1-110/23-11 | 14 | Totalna primarna poliaksijalna cementna endoproteza kolena, tip 6 | 2 | Tibijalna komponenta: Univerzalna, fiksna platforma Materijal: legura titanijuma Veličine: najmanje 6 Mogućnost dogradnje tibijalnim stemnim ekstenzijama od 60 i 90 mm kao i tibijalnim dodacima u dve veličine | Knee Fixed Tibial Plates, Ti6Al4V #1 | Lima corporate S.p.a | 6624.15.110 | KK231736 | 11003775 | 1 | komad | 66150 | 10% | Makler d.o.o. | 51-9/23
| Implantati za kukove i kolena | 404-1-110/23-11 | 14 | Totalna primarna poliaksijalna cementna endoproteza kolena, tip 6 | 2 | Tibijalna komponenta: Univerzalna, fiksna platforma Materijal: legura titanijuma Veličine: najmanje 6 Mogućnost dogradnje tibijalnim stemnim ekstenzijama od 60 i 90 mm kao i tibijalnim dodacima u dve veličine | Knee Fixed Tibial Plates, Ti6Al4V #2 | Lima corporate S.p.a | 6624.15.120 | KK231737 | 11003776 | 2 | komad | 66150 | 10% | Makler d.o.o. | 51-9/23
| Implantati za kukove i kolena | 404-1-110/23-11 | 14 | Totalna primarna poliaksijalna cementna endoproteza kolena, tip 6 | 2 | Tibijalna komponenta: Univerzalna, fiksna platforma Materijal: legura titanijuma Veličine: najmanje 6 Mogućnost dogradnje tibijalnim stemnim ekstenzijama od 60 i 90 mm kao i tibijalnim dodacima u dve veličine | Knee Fixed Tibial Plates, Ti6Al4V #3 | Lima corporate S.p.a | 6624.15.130 | KK231738 | 11003777 | 3 | komad | 66150 | 10% | Makler d.o.o. | 51-9/23
| Implantati za kukove i kolena | 404-1-110/23-11 | 14 | Totalna primarna poliaksijalna cementna endoproteza kolena, tip 6 | 2 | Tibijalna komponenta: Univerzalna, fiksna platforma Materijal: legura titanijuma Veličine: najmanje 6 Mogućnost dogradnje tibijalnim stemnim ekstenzijama od 60 i 90 mm kao i tibijalnim dodacima u dve veličine | Knee Fixed Tibial Plates, Ti6Al4V #4 | Lima corporate S.p.a | 6624.15.140 | KK231739 | 11003778 | 4 | komad | 66150 | 10% | Makler d.o.o. | 51-9/23
| Implantati za kukove i kolena | 404-1-110/23-11 | 14 | Totalna primarna poliaksijalna cementna endoproteza kolena, tip 6 | 2 | Tibijalna komponenta: Univerzalna, fiksna platforma Materijal: legura titanijuma Veličine: najmanje 6 Mogućnost dogradnje tibijalnim stemnim ekstenzijama od 60 i 90 mm kao i tibijalnim dodacima u dve veličine | Knee Fixed Tibial Plates, Ti6Al4V #5 | Lima corporate S.p.a | 6624.15.150 | KK231740 | 11003779 | 5 | komad | 66150 | 10% | Makler d.o.o. | 51-9/23
| Implantati za kukove i kolena | 404-1-110/23-11 | 14 | Totalna primarna poliaksijalna cementna endoproteza kolena, tip 6 | 3 | Insert: Izrađen od UHMWPE polietilena Veličine:sve kojima proizvođač raspolaže, najmanje 5 debljina inserta | Knee PS -Fixed Tibial Liners #0 h-10 mm | Lima corporate S.p.a | 6661.50.010 | KK231741 | 11003780 | 0 10 | komad | 18225 | 10% | Makler d.o.o. | 51-9/23
| Implantati za kukove i kolena | 404-1-110/23-11 | 14 | Totalna primarna poliaksijalna cementna endoproteza kolena, tip 6 | 3 | Insert: Izrađen od UHMWPE polietilena Veličine:sve kojima proizvođač raspolaže, najmanje 5 debljina inserta | Knee PS -Fixed Tibial Liners #0 h-12 mm | Lima corporate S.p.a | 6661.50.012 | KK231742 | 11003781 | 0 12 | komad | 18225 | 10% | Makler d.o.o. | 51-9/23
| Implantati za kukove i kolena | 404-1-110/23-11 | 14 | Totalna primarna poliaksijalna cementna endoproteza kolena, tip 6 | 3 | Insert: Izrađen od UHMWPE polietilena Veličine:sve kojima proizvođač raspolaže, najmanje 5 debljina inserta | Knee PS -Fixed Tibial Liners #0 h-14 mm | Lima corporate S.p.a | 6661.50.014 | KK231743 | 11003782 | 0 14 | komad | 18225 | 10% | Makler d.o.o. | 51-9/23
| Implantati za kukove i kolena | 404-1-110/23-11 | 14 | Totalna primarna poliaksijalna cementna endoproteza kolena, tip 6 | 3 | Insert: Izrađen od UHMWPE polietilena Veličine:sve kojima proizvođač raspolaže, najmanje 5 debljina inserta | Knee PS -Fixed Tibial Liners #0 h-17 mm | Lima corporate S.p.a | 6661.50.017 | KK231744 | 11003783 | 0 17 | komad | 18225 | 10% | Makler d.o.o. | 51-9/23
| Implantati za kukove i kolena | 404-1-110/23-11 | 14 | Totalna primarna poliaksijalna cementna endoproteza kolena, tip 6 | 3 | Insert: Izrađen od UHMWPE polietilena Veličine:sve kojima proizvođač raspolaže, najmanje 5 debljina inserta | Knee PS -Fixed Tibial Liners #0 h-20 mm | Lima corporate S.p.a | 6661.50.020 | KK231745 | 11003784 | 0 20 | komad | 18225 | 10% | Makler d.o.o. | 51-9/23
| Implantati za kukove i kolena | 404-1-110/23-11 | 14 | Totalna primarna poliaksijalna cementna endoproteza kolena, tip 6 | 3 | Insert: Izrađen od UHMWPE polietilena Veličine:sve kojima proizvođač raspolaže, najmanje 5 debljina inserta | Knee PS -Fixed Tibial Liners #1 h-10 mm | Lima corporate S.p.a | 6661.50.110 | KK231746 | 11003785 | 1 10 | komad | 18225 | 10% | Makler d.o.o. | 51-9/23
| Implantati za kukove i kolena | 404-1-110/23-11 | 14 | Totalna primarna poliaksijalna cementna endoproteza kolena, tip 6 | 3 | Insert: Izrađen od UHMWPE polietilena Veličine:sve kojima proizvođač raspolaže, najmanje 5 debljina inserta | Knee PS -Fixed Tibial Liners #1 h-12 mm | Lima corporate S.p.a | 6661.50.112 | KK231747 | 11003786 | 1 12 | komad | 18225 | 10% | Makler d.o.o. | 51-9/23
| Implantati za kukove i kolena | 404-1-110/23-11 | 14 | Totalna primarna poliaksijalna cementna endoproteza kolena, tip 6 | 3 | Insert: Izrađen od UHMWPE polietilena Veličine:sve kojima proizvođač raspolaže, najmanje 5 debljina inserta | Knee PS -Fixed Tibial Liners #1 h-14 mm | Lima corporate S.p.a | 6661.50.114 | KK231748 | 11003787 | 1 14 | komad | 18225 | 10% | Makler d.o.o. | 51-9/23
| Implantati za kukove i kolena | 404-1-110/23-11 | 14 | Totalna primarna poliaksijalna cementna endoproteza kolena, tip 6 | 3 | Insert: Izrađen od UHMWPE polietilena Veličine:sve kojima proizvođač raspolaže, najmanje 5 debljina inserta | Knee PS -Fixed Tibial Liners #1 h-17 mm | Lima corporate S.p.a | 6661.50.117 | KK231749 | 11003788 | 1 17 | komad | 18225 | 10% | Makler d.o.o. | 51-9/23
| Implantati za kukove i kolena | 404-1-110/23-11 | 14 | Totalna primarna poliaksijalna cementna endoproteza kolena, tip 6 | 3 | Insert: Izrađen od UHMWPE polietilena Veličine:sve kojima proizvođač raspolaže, najmanje 5 debljina inserta | Knee PS -Fixed Tibial Liners #1 h-20 mm | Lima corporate S.p.a | 6661.50.120 | KK231750 | 11003789 | 1 20 | komad | 18225 | 10% | Makler d.o.o. | 51-9/23
| Implantati za kukove i kolena | 404-1-110/23-11 | 14 | Totalna primarna poliaksijalna cementna endoproteza kolena, tip 6 | 3 | Insert: Izrađen od UHMWPE polietilena Veličine:sve kojima proizvođač raspolaže, najmanje 5 debljina inserta | Knee PS -Fixed Tibial Liners #2 h-10 mm | Lima corporate S.p.a | 6661.50.210 | KK231751 | 11003790 | 2 10 | komad | 18225 | 10% | Makler d.o.o. | 51-9/23
| Implantati za kukove i kolena | 404-1-110/23-11 | 14 | Totalna primarna poliaksijalna cementna endoproteza kolena, tip 6 | 3 | Insert: Izrađen od UHMWPE polietilena Veličine:sve kojima proizvođač raspolaže, najmanje 5 debljina inserta | KNEE PS -Fixed Tibial Liners #2 h-12mm | Lima corporate S.p.a | 6661.50.212 | KK231752 | 11003791 | 2 12 | komad | 18225 | 10% | Makler d.o.o. | 51-9/23
| Implantati za kukove i kolena | 404-1-110/23-11 | 14 | Totalna primarna poliaksijalna cementna endoproteza kolena, tip 6 | 3 | Insert: Izrađen od UHMWPE polietilena Veličine:sve kojima proizvođač raspolaže, najmanje 5 debljina inserta | Knee PS -Fixed Tibial Liners #2 h-14 mm | Lima corporate S.p.a | 6661.50.214 | KK231753 | 11003792 | 2 14 | komad | 18225 | 10% | Makler d.o.o. | 51-9/23
| Implantati za kukove i kolena | 404-1-110/23-11 | 14 | Totalna primarna poliaksijalna cementna endoproteza kolena, tip 6 | 3 | Insert: Izrađen od UHMWPE polietilena Veličine:sve kojima proizvođač raspolaže, najmanje 5 debljina inserta | Knee PS -Fixed Tibial Liners #2 h-17 mm | Lima corporate S.p.a | 6661.50.217 | KK231754 | 11003793 | 2 17 | komad | 18225 | 10% | Makler d.o.o. | 51-9/23
| Implantati za kukove i kolena | 404-1-110/23-11 | 14 | Totalna primarna poliaksijalna cementna endoproteza kolena, tip 6 | 3 | Insert: Izrađen od UHMWPE polietilena Veličine:sve kojima proizvođač raspolaže, najmanje 5 debljina inserta | Knee PS -Fixed Tibial Liners #2 h-20 mm | Lima corporate S.p.a | 6661.50.220 | KK231755 | 11003794 | 2 20 | komad | 18225 | 10% | Makler d.o.o. | 51-9/23
| Implantati za kukove i kolena | 404-1-110/23-11 | 14 | Totalna primarna poliaksijalna cementna endoproteza kolena, tip 6 | 3 | Insert: Izrađen od UHMWPE polietilena Veličine:sve kojima proizvođač raspolaže, najmanje 5 debljina inserta | Knee PS -Fixed Tibial Liners #3 h-10 mm | Lima corporate S.p.a | 6661.50.310 | KK231756 | 11003795 | 3 10 | komad | 18225 | 10% | Makler d.o.o. | 51-9/23
| Implantati za kukove i kolena | 404-1-110/23-11 | 14 | Totalna primarna poliaksijalna cementna endoproteza kolena, tip 6 | 3 | Insert: Izrađen od UHMWPE polietilena Veličine:sve kojima proizvođač raspolaže, najmanje 5 debljina inserta | Knee PS -Fixed Tibial Liners #3 h-12 mm | Lima corporate S.p.a | 6661.50.312 | KK231757 | 11003796 | 3 12 | komad | 18225 | 10% | Makler d.o.o. | 51-9/23
| Implantati za kukove i kolena | 404-1-110/23-11 | 14 | Totalna primarna poliaksijalna cementna endoproteza kolena, tip 6 | 3 | Insert: Izrađen od UHMWPE polietilena Veličine:sve kojima proizvođač raspolaže, najmanje 5 debljina inserta | Knee PS -Fixed Tibial Liners #3 h-14 mm | Lima corporate S.p.a | 6661.50.314 | KK231758 | 11003797 | 3 14 | komad | 18225 | 10% | Makler d.o.o. | 51-9/23
| Implantati za kukove i kolena | 404-1-110/23-11 | 14 | Totalna primarna poliaksijalna cementna endoproteza kolena, tip 6 | 3 | Insert: Izrađen od UHMWPE polietilena Veličine:sve kojima proizvođač raspolaže, najmanje 5 debljina inserta | Knee PS -Fixed Tibial Liners #3 h-17 mm | Lima corporate S.p.a | 6661.50.317 | KK231759 | 11003798 | 3 17 | komad | 18225 | 10% | Makler d.o.o. | 51-9/23
| Implantati za kukove i kolena | 404-1-110/23-11 | 14 | Totalna primarna poliaksijalna cementna endoproteza kolena, tip 6 | 3 | Insert: Izrađen od UHMWPE polietilena Veličine:sve kojima proizvođač raspolaže, najmanje 5 debljina inserta | Knee PS -Fixed Tibial Liners #3 h-20mm | Lima corporate S.p.a | 6661.50.320 | KK231760 | 11003799 | 3 20 | komad | 18225 | 10% | Makler d.o.o. | 51-9/23
| Implantati za kukove i kolena | 404-1-110/23-11 | 14 | Totalna primarna poliaksijalna cementna endoproteza kolena, tip 6 | 3 | Insert: Izrađen od UHMWPE polietilena Veličine:sve kojima proizvođač raspolaže, najmanje 5 debljina inserta | Knee PS -Fixed Tibial Liners #4 h-10 mm | Lima corporate S.p.a | 6661.50.410 | KK231761 | 11003800 | 4 10 | komad | 18225 | 10% | Makler d.o.o. | 51-9/23
| Implantati za kukove i kolena | 404-1-110/23-11 | 14 | Totalna primarna poliaksijalna cementna endoproteza kolena, tip 6 | 3 | Insert: Izrađen od UHMWPE polietilena Veličine:sve kojima proizvođač raspolaže, najmanje 5 debljina inserta | Knee PS -Fixed Tibial Liners #4 h-12 mm | Lima corporate S.p.a | 6661.50.412 | KK231762 | 11003801 | 4 12 | komad | 18225 | 10% | Makler d.o.o. | 51-9/23
| Implantati za kukove i kolena | 404-1-110/23-11 | 14 | Totalna primarna poliaksijalna cementna endoproteza kolena, tip 6 | 3 | Insert: Izrađen od UHMWPE polietilena Veličine:sve kojima proizvođač raspolaže, najmanje 5 debljina inserta | Knee PS -Fixed Tibial Liners #4 h-14mm | Lima corporate S.p.a | 6661.50.414 | KK231763 | 11003802 | 4 14 | komad | 18225 | 10% | Makler d.o.o. | 51-9/23
| Implantati za kukove i kolena | 404-1-110/23-11 | 14 | Totalna primarna poliaksijalna cementna endoproteza kolena, tip 6 | 3 | Insert: Izrađen od UHMWPE polietilena Veličine:sve kojima proizvođač raspolaže, najmanje 5 debljina inserta | Knee PS -Fixed Tibial Liners #4 h-17 mm | Lima corporate S.p.a | 6661.50.417 | KK231764 | 11003803 | 4 17 | komad | 18225 | 10% | Makler d.o.o. | 51-9/23
| Implantati za kukove i kolena | 404-1-110/23-11 | 14 | Totalna primarna poliaksijalna cementna endoproteza kolena, tip 6 | 3 | Insert: Izrađen od UHMWPE polietilena Veličine:sve kojima proizvođač raspolaže, najmanje 5 debljina inserta | Knee PS -Fixed Tibial Liners #4 h-20 mm | Lima corporate S.p.a | 6661.50.420 | KK231765 | 11003804 | 4 20 | komad | 18225 | 10% | Makler d.o.o. | 51-9/23
| Implantati za kukove i kolena | 404-1-110/23-11 | 14 | Totalna primarna poliaksijalna cementna endoproteza kolena, tip 6 | 3 | Insert: Izrađen od UHMWPE polietilena Veličine:sve kojima proizvođač raspolaže, najmanje 5 debljina inserta | Knee PS -Fixed Tibial Liners #5 h-10 mm | Lima corporate S.p.a | 6661.50.510 | KK231766 | 11003805 | 5 10 | komad | 18225 | 10% | Makler d.o.o. | 51-9/23
| Implantati za kukove i kolena | 404-1-110/23-11 | 14 | Totalna primarna poliaksijalna cementna endoproteza kolena, tip 6 | 3 | Insert: Izrađen od UHMWPE polietilena Veličine:sve kojima proizvođač raspolaže, najmanje 5 debljina inserta | Knee PS -Fixed Tibial Liners #5 h-12 mm | Lima corporate S.p.a | 6661.50.512 | KK231767 | 11003806 | 5 12 | komad | 18225 | 10% | Makler d.o.o. | 51-9/23
| Implantati za kukove i kolena | 404-1-110/23-11 | 14 | Totalna primarna poliaksijalna cementna endoproteza kolena, tip 6 | 3 | Insert: Izrađen od UHMWPE polietilena Veličine:sve kojima proizvođač raspolaže, najmanje 5 debljina inserta | Knee PS -Fixed Tibial Liners #5 h-14 mm | Lima corporate S.p.a | 6661.50.514 | KK231768 | 11003807 | 5 14 | komad | 18225 | 10% | Makler d.o.o. | 51-9/23
| Implantati za kukove i kolena | 404-1-110/23-11 | 14 | Totalna primarna poliaksijalna cementna endoproteza kolena, tip 6 | 3 | Insert: Izrađen od UHMWPE polietilena Veličine:sve kojima proizvođač raspolaže, najmanje 5 debljina inserta | Knee PS -Fixed Tibial Liners #5 h-17 mm | Lima corporate S.p.a | 6661.50.517 | KK231769 | 11003808 | 5 17 | komad | 18225 | 10% | Makler d.o.o. | 51-9/23
| Implantati za kukove i kolena | 404-1-110/23-11 | 14 | Totalna primarna poliaksijalna cementna endoproteza kolena, tip 6 | 3 | Insert: Izrađen od UHMWPE polietilena Veličine:sve kojima proizvođač raspolaže, najmanje 5 debljina inserta | Knee PS -Fixed Tibial Liners #5 h-20 mm | Lima corporate S.p.a | 6661.50.520 | KK231770 | 11003809 | 5 20 | komad | 18225 | 10% | Makler d.o.o. | 51-9/23
| Implantati za kukove i kolena | 404-1-110/23-11 | 14 | Totalna primarna poliaksijalna cementna endoproteza kolena, tip 6 | 4 | Patelarno dugme: UHMWPE polietilen, najmanje 6 veličina | Knee Patella dia 32 mm h-10 mm | Lima corporate S.p.a | 6695.50.005 | KK231771 | 11003810 | 32/10 | komad | 135 | 10% | Makler d.o.o. | 51-9/23
| Implantati za kukove i kolena | 404-1-110/23-11 | 14 | Totalna primarna poliaksijalna cementna endoproteza kolena, tip 6 | 4 | Patelarno dugme: UHMWPE polietilen, najmanje 6 veličina | Knee Patella dia 35 mm h-10 mm | Lima corporate S.p.a | 6695.50.010 | KK231772 | 11003811 | 35/10 | komad | 135 | 10% | Makler d.o.o. | 51-9/23
| Implantati za kukove i kolena | 404-1-110/23-11 | 14 | Totalna primarna poliaksijalna cementna endoproteza kolena, tip 6 | 4 | Patelarno dugme: UHMWPE polietilen, najmanje 6 veličina | Knee Patella dia 38 mm h-10 mm | Lima corporate S.p.a | 6695.50.020 | KK231773 | 11003812 | 38/10 | komad | 135 | 10% | Makler d.o.o. | 51-9/23
| Implantati za kukove i kolena | 404-1-110/23-11 | 14 | Totalna primarna poliaksijalna cementna endoproteza kolena, tip 6 | 4 | Patelarno dugme: UHMWPE polietilen, najmanje 6 veličina | Knee Patella dia 41 mm h-10 mm | Lima corporate S.p.a | 6695.50.030 | KK231774 | 11003813 | 41/10 | komad | 135 | 10% | Makler d.o.o. | 51-9/23
| Implantati za kukove i kolena | 404-1-110/23-11 | 14 | Totalna primarna poliaksijalna cementna endoproteza kolena, tip 6 | 4 | Patelarno dugme: UHMWPE polietilen, najmanje 6 veličina | Knee Patella dia 28 mm h-8 mm | Lima corporate S.p.a | 6695.50.103 | KK231775 | 11003814 | 28/8 | komad | 135 | 10% | Makler d.o.o. | 51-9/23
| Implantati za kukove i kolena | 404-1-110/23-11 | 14 | Totalna primarna poliaksijalna cementna endoproteza kolena, tip 6 | 4 | Patelarno dugme: UHMWPE polietilen, najmanje 6 veličina | Knee Patella dia 32 mm h-8 mm | Lima corporate S.p.a | 6695.50.105 | KK231776 | 11003815 | 32/8 | komad | 135 | 10% | Makler d.o.o. | 51-9/23
| Implantati za kukove i kolena | 404-1-110/23-11 | 15 | Koštani cement bez antibiotika, sa jednim i sa dva antibiotika, sa pratećom opremom za pripremu i mešanje u vakumu | 1 | Sterilni koštani cement bez AB(40 gr), PMMA, obojen, standardne viskoznosti, odnos praškaste i tečne supstance 2:1, standardno upakovan | Biomet Bone Cement R | Biomet France, Francuska | 3035890011-3 | KK231662 | 11003693 | 40g | komad | 5400 | 20% | Magna Pharmacia | 51-1/23
| Implantati za kukove i kolena | 404-1-110/23-11 | 15 | Koštani cement bez antibiotika, sa jednim i sa dva antibiotika, sa pratećom opremom za pripremu i mešanje u vakumu | 1 | Sterilni koštani cement bez AB(40 gr), PMMA, obojen, standardne viskoznosti, odnos praškaste i tečne supstance 2:1, standardno upakovan | Biomet Bone Cement R | Biomet France, Francuska | 3035890022-3 | KK231663 | 11003694 | 40g | komad | 5400 | 20% | Magna Pharmacia | 51-1/23
| Implantati za kukove i kolena | 404-1-110/23-11 | 15 | Koštani cement bez antibiotika, sa jednim i sa dva antibiotika, sa pratećom opremom za pripremu i mešanje u vakumu | 2 | Sterilni koštani cement sa gentamicinom (40 gr), PMMA, obojen,standardne viskoznosti, odnos praškaste i tečne supstance 2:1, standardno upakovan | Refobacin Bone Cement R | Biomet France, Francuska | 3003940001-3 | KK231664 | 11003695 | 40g | komad | 7155 | 20% | Magna Pharmacia | 51-1/23
| Implantati za kukove i kolena | 404-1-110/23-11 | 15 | Koštani cement bez antibiotika, sa jednim i sa dva antibiotika, sa pratećom opremom za pripremu i mešanje u vakumu | 2 | Sterilni koštani cement sa gentamicinom (40 gr), PMMA, obojen,standardne viskoznosti, odnos praškaste i tečne supstance 2:1, standardno upakovan | Refobacin Bone Cement R | Biomet France, Francuska | 3003940002-3 | KK231665 | 11003696 | 40g | komad | 7155 | 20% | Magna Pharmacia | 51-1/23
| Implantati za kukove i kolena | 404-1-110/23-11 | 15 | Koštani cement bez antibiotika, sa jednim i sa dva antibiotika, sa pratećom opremom za pripremu i mešanje u vakumu | 3 | Sterilni koštani cement sa gentamicinom i klindamicinom(40 gr), PMMA, obojen, standardne viskoznosti, odnos praškaste i tečne supstance 2:1, standardno upakovan | Refobacin Revision | Biomet France, Francuska | 3011630001-3 | KK231666 | 11003697 | 40g | komad | 13500 | 20% | Magna Pharmacia | 51-1/23
| Implantati za kukove i kolena | 404-1-110/23-11 | 15 | Koštani cement bez antibiotika, sa jednim i sa dva antibiotika, sa pratećom opremom za pripremu i mešanje u vakumu | 4 | Sterilni koštani cement sa gentamicinom (20 gr), PMMA, obojen,standardne viskoznosti, odnos praškaste i tečne supstance 2:1, standardno upakovan | Refobacin Bone Cement R | Biomet France, Francuska | 3003920001-3 | KK231667 | 11003698 | 20g | komad | 4050 | 20% | Magna Pharmacia | 51-1/23
| Implantati za kukove i kolena | 404-1-110/23-11 | 15 | Koštani cement bez antibiotika, sa jednim i sa dva antibiotika, sa pratećom opremom za pripremu i mešanje u vakumu | 4 | Sterilni koštani cement sa gentamicinom (20 gr), PMMA, obojen,standardne viskoznosti, odnos praškaste i tečne supstance 2:1, standardno upakovan | Refobacin Bone Cement R | Biomet France, Francuska | 3003920002-3 | KK231668 | 11003699 | 20g | komad | 4050 | 20% | Magna Pharmacia | 51-1/23
| Implantati za kukove i kolena | 404-1-110/23-11 | 15 | Koštani cement bez antibiotika, sa jednim i sa dva antibiotika, sa pratećom opremom za pripremu i mešanje u vakumu | 5 | Sterilni koštani cement sa gentamicinom (40 gr), PMMA, obojen, standardne viskoznosti, odnos praškaste i tečne supstance 2:1, upakovan u zatvoreni sistem za mešanje i aplikovanje u vakumu | Optipac Refobacin Bone Cement R | Biomet France, Francuska | 4710500394-3 | KK231669 | 11003700 | 40g | komad | 13905 | 20% | Magna Pharmacia | 51-1/23
| Implantati za kukove i kolena | 404-1-110/23-11 | 15 | Koštani cement bez antibiotika, sa jednim i sa dva antibiotika, sa pratećom opremom za pripremu i mešanje u vakumu | 6 | Setovi za mešanje i aplikovanje koštanog cementa u vakumu, sterilno pakovani za različite namene (totalni cementni kuk, hibridni kuk i totalno koleno), različite zapremine (20-120 gr), za primarne i revizione procedure. | Optivac | Biomet France, Francuska | 4160 | KKS230001 | 12016582 | / | komad | 6750 | 20% | Magna Pharmacia | 51-1/23
| Implantati za kukove i kolena | 404-1-110/23-11 | 15 | Koštani cement bez antibiotika, sa jednim i sa dva antibiotika, sa pratećom opremom za pripremu i mešanje u vakumu | 7 | Baterijski i električni setovi za ispiranje kosti pod pritiskom, sa različitim nastavcima za kuk i koleno, sterilno pakovano, za jednokratnu upotrebu. Sistem treba da omogući istovremeno dovođenje tečnosti za ispiranje i usisavanje iskorišćene tečnosti. | Pulsavac | Zimmer Surgical Inc. SAD | 00-5150-482-01 | KKS230002 | 12016583 | / | komad | 9180 | 20% | Magna Pharmacia | 51-1/23
| Implantati za kukove i kolena | 404-1-110/23-11 | 16 | Koštani cement bez antibiotika, sa jednim i sa dva antibiotika | 1 | Sterilni koštani cement bez AB(40 gr), PMMA, sa niskom temperaturom polimerizacije, standardne viskoznosti, odnos praškaste i tečne supstance 3:1,standardno upakovan | Cemex isoplastic | Tecres S.p.A Italia | 1200/I | KK21108 | 11000390 | 40g | komad | 2610 | 20% | Orthoaid | 51-4/23
| Implantati za kukove i kolena | 404-1-110/23-11 | 16 | Koštani cement bez antibiotika, sa jednim i sa dva antibiotika | 2 | Sterilni koštani cement sa gentamicinom(40 gr), PMMA, sa niskom temperaturom polimerizacije, opciono obojen, standardne viskoznosti, odnos praškaste i tečne supstance 3:1, standardno upakovan | Cemex Genta ID Green | Tecres S.p.A Italia | 12A2420 | KK231670 | 11003701 | 40g | komad | 5920 | 20% | Orthoaid | 51-4/23
| Implantati za kukove i kolena | 404-1-110/23-11 | 16 | Koštani cement bez antibiotika, sa jednim i sa dva antibiotika | 2 | Sterilni koštani cement sa gentamicinom(40 gr), PMMA, sa niskom temperaturom polimerizacije, opciono obojen, standardne viskoznosti, odnos praškaste i tečne supstance 3:1, standardno upakovan | Cemex Genta Low viscosity; | Tecres S.p.A Italia | 1400/AG | KK231671 | 11003702 | 40g | komad | 5920 | 20% | Orthoaid | 51-4/23
| Implantati za kukove i kolena | 404-1-110/23-11 | 16 | Koštani cement bez antibiotika, sa jednim i sa dva antibiotika | 2 | Sterilni koštani cement sa gentamicinom(40 gr), PMMA, sa niskom temperaturom polimerizacije, opciono obojen, standardne viskoznosti, odnos praškaste i tečne supstance 3:1, standardno upakovan | Cemex Genta High viscosity; | Tecres S.p.A Italia | 1400/IG | KK231672 | 11003703 | 40g | komad | 5920 | 20% | Orthoaid | 51-4/23
| Implantati za kukove i kolena | 404-1-110/23-11 | 16 | Koštani cement bez antibiotika, sa jednim i sa dva antibiotika | 3 | Sterilni koštani cement sa gentamicinom i vankomicinom(40 gr), PMMA, sa niskom temperaturom polimerizacije, standardne viskoznosti, odnos praškaste i tečne supstance 3:1,standardno upakovan | Vancogenx | Tecres S.p.A Italia | 12A2520 | KK231673 | 11003704 | 40g | komad | 6700 | 20% | Orthoaid | 51-4/23
| Implantati za kukove i kolena | 404-1-110/23-11 | 17 | Koštani cement bez antibiotika, sa jednim antibiotikom i sa pratećom opremom za mešanje u vakumu | 1 | Sterilni koštani cement (40 gr), sterilisan EO, bez AB, PMMA, visoke i srednje viskoznosti. Vreme stvrdnjavanja cementa srednje viskoznosti 16,5 minuta na temperaturi od 19 stepeni, a cementa visoke viskoznosti 13,5 minuta na temperaturi 19 stepeni. Standardno upakovan | SMARTSET MV ENDURANCE 40G | DePuy | 3102040 | KK231674 | 11003705 | 40g | komad | 5400 | 20% | Makler d.o.o. | 51-5/23
| Implantati za kukove i kolena | 404-1-110/23-11 | 17 | Koštani cement bez antibiotika, sa jednim antibiotikom i sa pratećom opremom za mešanje u vakumu | 1 | Sterilni koštani cement (40 gr), sterilisan EO, bez AB, PMMA, visoke i srednje viskoznosti. Vreme stvrdnjavanja cementa srednje viskoznosti 16,5 minuta na temperaturi od 19 stepeni, a cementa visoke viskoznosti 13,5 minuta na temperaturi 19 stepeni. Standardno upakovan | SMARTSET MV ENDURANCE 40G | DePuy | 3092040 | KK231675 | 11003706 | 40g | komad | 5400 | 20% | Makler d.o.o. | 51-5/23
| Implantati za kukove i kolena | 404-1-110/23-11 | 17 | Koštani cement bez antibiotika, sa jednim antibiotikom i sa pratećom opremom za mešanje u vakumu | 2 | Sterilni koštani cement (40g), sterilisan EO, sa jednim gramom AB (gentamicin), PMMA, visoke i srednje viskoznosti. Vreme stvrdnjavanja cementa srednje viskoznosti 16,5 minuta na temperaturi od 19 stepeni, a cementa visoke viskoznosti 13,5 minuta na temperaturi 19 stepeni. Standardno upakovan | SMARTSETGMV ENDURANCE GENT | DePuy | 3105040 | KK231676 | 11003707 | 40g | komad | 6345 | 20% | Makler d.o.o. | 51-5/23
| Implantati za kukove i kolena | 404-1-110/23-11 | 17 | Koštani cement bez antibiotika, sa jednim antibiotikom i sa pratećom opremom za mešanje u vakumu | 2 | Sterilni koštani cement (40g), sterilisan EO, sa jednim gramom AB (gentamicin), PMMA, visoke i srednje viskoznosti. Vreme stvrdnjavanja cementa srednje viskoznosti 16,5 minuta na temperaturi od 19 stepeni, a cementa visoke viskoznosti 13,5 minuta na temperaturi 19 stepeni. Standardno upakovan | SMARTSETGMV ENDURANCE GENT | DePuy | 3095040 | KK231677 | 11003708 | 40g | komad | 6345 | 20% | Makler d.o.o. | 51-5/23
| Implantati za kukove i kolena | 404-1-110/23-11 | 17 | Koštani cement bez antibiotika, sa jednim antibiotikom i sa pratećom opremom za mešanje u vakumu | 3 | Setovi za mešanje i aplikovanje koštanog cementa u vakumu, za primarne i revizione aloartroplastične procedure kuka i kolena u masi do 120g , sterilno upakovani | SmartMix CEMVAC Synerge Set | DePuy | 831615 | KKS21113 | 12000316 | / | komad | 7425 | 20% | Makler d.o.o. | 51-5/23
| Implantati za kukove i kolena | 404-1-110/23-11 | 18 | Koštani cement bez antibiotika i sa jednim antibiotikom | 1 | Sterilni koštani cement bez AB(40 gr), PMMA, standardne viskoznosti, standardno upakovan | G21 G1 | G21 Srl Italija | 800002 | KK231777 | 11003816 | / | komad | 2125 | 20% | Prizma Trade | 51-8/23
| Implantati za kukove i kolena | 404-1-110/23-11 | 18 | Koštani cement bez antibiotika i sa jednim antibiotikom | 2 | Sterilni koštani cement sa jednim AB (40 gr), PMMA, standardne viskoznosti, standardno upakovan | G21 G1A | G21 Srl Italija | 800007 | KK231778 | 11003817 | / | komad | 3145 | 20% | Prizma Trade | 51-8/23