Reagensi, izuzev za transfuziju | 404-1-110/23-46 | 58 | Reagensi i potrošni materijal za imunohemijske analizatore model Tosoh, tip AIA 360 | 31 | PSA kalibrator | RGN211008 | PAK | 2 x 6 x 1 mL | TOSOH CORPORATION, Japan | ST AIA-PACK PSA II CALIBRATOR SET | 5783 | 20% | Euromedicina doo | 101-8/23 | 12.09.2023. | 12.09.2024.
Reagensi, izuzev za transfuziju | 404-1-110/23-46 | 58 | Reagensi i potrošni materijal za imunohemijske analizatore model Tosoh, tip AIA 360 | 32 | iPTH | RGN211009 | PAK | 100 testova | TOSOH CORPORATION, Japan | ST AIA-PACK Intact PTH | 46195 | 20% | Euromedicina doo | 101-8/23 | 12.09.2023. | 12.09.2024.
Reagensi, izuzev za transfuziju | 404-1-110/23-46 | 58 | Reagensi i potrošni materijal za imunohemijske analizatore model Tosoh, tip AIA 360 | 33 | CA 125 | RGN211010 | PAK | 100 testova | TOSOH CORPORATION, Japan | ST AIA-PACK OVCA | 36950 | 20% | Euromedicina doo | 101-8/23 | 12.09.2023. | 12.09.2024.
Reagensi, izuzev za transfuziju | 404-1-110/23-46 | 58 | Reagensi i potrošni materijal za imunohemijske analizatore model Tosoh, tip AIA 360 | 34 | CA 15-3 | RGN211011 | PAK | 100 testova | TOSOH CORPORATION, Japan | ST AIA-PACK 27.29 | 39944 | 20% | Euromedicina doo | 101-8/23 | 12.09.2023. | 12.09.2024.
Reagensi, izuzev za transfuziju | 404-1-110/23-46 | 58 | Reagensi i potrošni materijal za imunohemijske analizatore model Tosoh, tip AIA 360 | 35 | CEA | RGN211012 | PAK | 100 testova | TOSOH CORPORATION, Japan | ST AIA-PACK CEA | 28817 | 20% | Euromedicina doo | 101-8/23 | 12.09.2023. | 12.09.2024.
Reagensi, izuzev za transfuziju | 404-1-110/23-46 | 58 | Reagensi i potrošni materijal za imunohemijske analizatore model Tosoh, tip AIA 360 | 36 | D-dimer | RGN211013 | PAK | 100 testova | TOSOH CORPORATION, Japan | ST AIA-PACK D-Dimer | 55431 | 20% | Euromedicina doo | 101-8/23 | 12.09.2023. | 12.09.2024.
Reagensi, izuzev za transfuziju | 404-1-110/23-46 | 58 | Reagensi i potrošni materijal za imunohemijske analizatore model Tosoh, tip AIA 360 | 37 | Ferritin | RGN211014 | PAK | 100 testova | TOSOH CORPORATION, Japan | ST AIA-PACK FER | 22289 | 20% | Euromedicina doo | 101-8/23 | 12.09.2023. | 12.09.2024.
Reagensi, izuzev za transfuziju | 404-1-110/23-46 | 58 | Reagensi i potrošni materijal za imunohemijske analizatore model Tosoh, tip AIA 360 | 38 | iPTH kalibrator | RGN211015 | PAK | 2 x 6 x 1 mL | TOSOH CORPORATION, Japan | ST AIA-PACK Intact PTH CALIBRATOR SET | 20146 | 20% | Euromedicina doo | 101-8/23 | 12.09.2023. | 12.09.2024.
Reagensi, izuzev za transfuziju | 404-1-110/23-46 | 58 | Reagensi i potrošni materijal za imunohemijske analizatore model Tosoh, tip AIA 360 | 39 | CA 125 kalibrator | RGN211016 | PAK | 2 x 6 x 1 mL | TOSOH CORPORATION, Japan | AIA-PACK OVCA CALIBRATOR SET | 14459 | 20% | Euromedicina doo | 101-8/23 | 12.09.2023. | 12.09.2024.
Reagensi, izuzev za transfuziju | 404-1-110/23-46 | 58 | Reagensi i potrošni materijal za imunohemijske analizatore model Tosoh, tip AIA 360 | 40 | CA 15-3 kalibrator | RGN211017 | PAK | 2 x 6 x 1 mL | TOSOH CORPORATION, Japan | AIA-PACK 27.29 CALIBRATOR SET | 14459 | 20% | Euromedicina doo | 101-8/23 | 12.09.2023. | 12.09.2024.
Reagensi, izuzev za transfuziju | 404-1-110/23-46 | 58 | Reagensi i potrošni materijal za imunohemijske analizatore model Tosoh, tip AIA 360 | 41 | CEA kalibrator | RGN211018 | PAK | 2 x 2 x 1 mL | TOSOH CORPORATION, Japan | AIA-PACK CEA CALIBRATOR SET | 5783 | 20% | Euromedicina doo | 101-8/23 | 12.09.2023. | 12.09.2024.
Reagensi, izuzev za transfuziju | 404-1-110/23-46 | 58 | Reagensi i potrošni materijal za imunohemijske analizatore model Tosoh, tip AIA 360 | 42 | D-dimer kalibrator | RGN211019 | PAK | 2 x 6 x 1 mL | TOSOH CORPORATION, Japan | ST AIA-PACK D-Dimer CALIBRATOR SET | 21097 | 20% | Euromedicina doo | 101-8/23 | 12.09.2023. | 12.09.2024.
Reagensi, izuzev za transfuziju | 404-1-110/23-46 | 58 | Reagensi i potrošni materijal za imunohemijske analizatore model Tosoh, tip AIA 360 | 43 | Ferritin kalibrator | RGN211020 | PAK | 2 x 2 x 1 mL | TOSOH CORPORATION, Japan | AIA-PACK FER CALIBRATOR SET | 5783 | 20% | Euromedicina doo | 101-8/23 | 12.09.2023. | 12.09.2024.
Reagensi, izuzev za transfuziju | 404-1-110/23-46 | 58 | Reagensi i potrošni materijal za imunohemijske analizatore model Tosoh, tip AIA 360 | 44 | D-dimer kontrola | RGN211021 | PAK | 2 x 2 x 1 mL | TOSOH CORPORATION, Japan | AIA-PACK D-Dimer Control Set | 13185 | 20% | Euromedicina doo | 101-8/23 | 12.09.2023. | 12.09.2024.
Reagensi, izuzev za transfuziju | 404-1-110/23-46 | 58 | Reagensi i potrošni materijal za imunohemijske analizatore model Tosoh, tip AIA 360 | 45 | bHCG sample diluting solution | RGN211022 | PAK | 4 x 4 mL | TOSOH CORPORATION, Japan | ST AIA-PACK βHCGII SAMPLE DILUTING SOLUTION | 11642 | 20% | Euromedicina doo | 101-8/23 | 12.09.2023. | 12.09.2024.
Reagensi, izuzev za transfuziju | 404-1-110/23-46 | 58 | Reagensi i potrošni materijal za imunohemijske analizatore model Tosoh, tip AIA 360 | 46 | Presepsin | RGN211023 | PAK | 100 testova | TOSOH CORPORATION, Japan | ST AIA-PACK Presepsin | 147240 | 20% | Euromedicina doo | 101-8/23 | 12.09.2023. | 12.09.2024.
Reagensi, izuzev za transfuziju | 404-1-110/23-46 | 58 | Reagensi i potrošni materijal za imunohemijske analizatore model Tosoh, tip AIA 360 | 47 | Presepsin kalibrator | RGN211024 | PAK | 2 x 6 x 1 mL | TOSOH CORPORATION, Japan | ST AIA-PACK Presepsin CALIBRATOR SET | 16400 | 20% | Euromedicina doo | 101-8/23 | 12.09.2023. | 12.09.2024.
Reagensi, izuzev za transfuziju | 404-1-110/23-46 | 58 | Reagensi i potrošni materijal za imunohemijske analizatore model Tosoh, tip AIA 360 | 48 | Presepsin kontrola | RGN211025 | PAK | 2 x 2 x 1 mL | TOSOH CORPORATION, Japan | ST AIA-PACK Presepsin CONTROL SET | 15400 | 20% | Euromedicina doo | 101-8/23 | 12.09.2023. | 12.09.2024.
Reagensi, izuzev za transfuziju | 404-1-110/23-46 | 58 | Reagensi i potrošni materijal za imunohemijske analizatore model Tosoh, tip AIA 360 | 49 | AIA 360 Maintenence Kit | RGN211026 | Kom | 1 komada | TOSOH CORPORATION, Japan | AIA 360 Maintenence Kit | 37200 | 20% | Euromedicina doo | 101-8/23 | 12.09.2023. | 12.09.2024.
Reagensi, izuzev za transfuziju | 404-1-110/23-46 | 58 | Reagensi i potrošni materijal za imunohemijske analizatore model Tosoh, tip AIA 360 | 50 | Insulin | RGN211027 | PAK | 100 testova | TOSOH CORPORATION, Japan | ST AIA-PACK IRI | 33727 | 20% | Euromedicina doo | 101-8/23 | 12.09.2023. | 12.09.2024.
Reagensi, izuzev za transfuziju | 404-1-110/23-46 | 58 | Reagensi i potrošni materijal za imunohemijske analizatore model Tosoh, tip AIA 360 | 51 | C-peptid | RGN211028 | PAK | 100 testova | TOSOH CORPORATION, Japan | ST AIA-PACK C-Peptide II | 23304 | 20% | Euromedicina doo | 101-8/23 | 12.09.2023. | 12.09.2024.
Reagensi, izuzev za transfuziju | 404-1-110/23-46 | 58 | Reagensi i potrošni materijal za imunohemijske analizatore model Tosoh, tip AIA 360 | 52 | Progesteron | RGN211029 | PAK | 100 testova | TOSOH CORPORATION, Japan | ST AIA-PACK PROGIII | 23270 | 20% | Euromedicina doo | 101-8/23 | 12.09.2023. | 12.09.2024.
Reagensi, izuzev za transfuziju | 404-1-110/23-46 | 58 | Reagensi i potrošni materijal za imunohemijske analizatore model Tosoh, tip AIA 360 | 53 | Estradiol | RGN211030 | PAK | 100 testova | TOSOH CORPORATION, Japan | ST AIA-PACK iE2 | 24307 | 20% | Euromedicina doo | 101-8/23 | 12.09.2023. | 12.09.2024.
Reagensi, izuzev za transfuziju | 404-1-110/23-46 | 58 | Reagensi i potrošni materijal za imunohemijske analizatore model Tosoh, tip AIA 360 | 54 | Testosteron | RGN211031 | PAK | 100 testova | TOSOH CORPORATION, Japan | ST AIA-PACK Testosterone | 26754 | 20% | Euromedicina doo | 101-8/23 | 12.09.2023. | 12.09.2024.
Reagensi, izuzev za transfuziju | 404-1-110/23-46 | 58 | Reagensi i potrošni materijal za imunohemijske analizatore model Tosoh, tip AIA 360 | 55 | Prolaktin | RGN211032 | PAK | 100 testova | TOSOH CORPORATION, Japan | ST AIA-PACK PRL | 19956 | 20% | Euromedicina doo | 101-8/23 | 12.09.2023. | 12.09.2024.
Reagensi, izuzev za transfuziju | 404-1-110/23-46 | 58 | Reagensi i potrošni materijal za imunohemijske analizatore model Tosoh, tip AIA 360 | 56 | SHBG | RGN211033 | PAK | 100 testova | TOSOH CORPORATION, Japan | ST AIA-PACK SHBG | 39587 | 20% | Euromedicina doo | 101-8/23 | 12.09.2023. | 12.09.2024.
Reagensi, izuzev za transfuziju | 404-1-110/23-46 | 58 | Reagensi i potrošni materijal za imunohemijske analizatore model Tosoh, tip AIA 360 | 57 | FSH | RGN211034 | PAK | 100 testova | TOSOH CORPORATION, Japan | ST AIA-PACK FSH | 18850 | 20% | Euromedicina doo | 101-8/23 | 12.09.2023. | 12.09.2024.
Reagensi, izuzev za transfuziju | 404-1-110/23-46 | 58 | Reagensi i potrošni materijal za imunohemijske analizatore model Tosoh, tip AIA 360 | 58 | LH | RGN211035 | PAK | 100 testova | TOSOH CORPORATION, Japan | ST AIA-PACK LH II | 19456 | 20% | Euromedicina doo | 101-8/23 | 12.09.2023. | 12.09.2024.
Reagensi, izuzev za transfuziju | 404-1-110/23-46 | 58 | Reagensi i potrošni materijal za imunohemijske analizatore model Tosoh, tip AIA 360 | 59 | Insulin kalibrator | RGN211036 | PAK | 2 x 6 x 1 mL | TOSOH CORPORATION, Japan | AIA-PACK IRI CALIBRATOR SET | 15459 | 20% | Euromedicina doo | 101-8/23 | 12.09.2023. | 12.09.2024.
Reagensi, izuzev za transfuziju | 404-1-110/23-46 | 58 | Reagensi i potrošni materijal za imunohemijske analizatore model Tosoh, tip AIA 360 | 60 | C-peptid kalibrator | RGN211037 | PAK | 2 x 6 x 1 mL | TOSOH CORPORATION, Japan | ST AIA-PACK C-Peptide II CALIBRATOR SET | 15459 | 20% | Euromedicina doo | 101-8/23 | 12.09.2023. | 12.09.2024.
Reagensi, izuzev za transfuziju | 404-1-110/23-46 | 58 | Reagensi i potrošni materijal za imunohemijske analizatore model Tosoh, tip AIA 360 | 61 | Progesteron kalibrator | RGN211038 | PAK | 2 x 6 x 1 mL | TOSOH CORPORATION, Japan | ST AIA-PACK PROGIII CALIBRATOR SET | 15459 | 20% | Euromedicina doo | 101-8/23 | 12.09.2023. | 12.09.2024.
Reagensi, izuzev za transfuziju | 404-1-110/23-46 | 58 | Reagensi i potrošni materijal za imunohemijske analizatore model Tosoh, tip AIA 360 | 62 | Estradiol kalibrator | RGN211039 | PAK | 2 x 6 x 1 mL | TOSOH CORPORATION, Japan | ST AIA-PACK iE2 CALIBRATOR SET | 15459 | 20% | Euromedicina doo | 101-8/23 | 12.09.2023. | 12.09.2024.
Reagensi, izuzev za transfuziju | 404-1-110/23-46 | 58 | Reagensi i potrošni materijal za imunohemijske analizatore model Tosoh, tip AIA 360 | 63 | Testosteron kalibrator | RGN211040 | PAK | 2 x 6 x 1 mL | TOSOH CORPORATION, Japan | ST AIA-PACK Testosterone CALIBRATOR SET | 15459 | 20% | Euromedicina doo | 101-8/23 | 12.09.2023. | 12.09.2024.
Reagensi, izuzev za transfuziju | 404-1-110/23-46 | 58 | Reagensi i potrošni materijal za imunohemijske analizatore model Tosoh, tip AIA 360 | 64 | Prolaktin kalibrator | RGN211041 | PAK | 2 x 2 x 1 mL | TOSOH CORPORATION, Japan | AIA-PACK PRL CALIBRATOR SET | 6783 | 20% | Euromedicina doo | 101-8/23 | 12.09.2023. | 12.09.2024.
Reagensi, izuzev za transfuziju | 404-1-110/23-46 | 58 | Reagensi i potrošni materijal za imunohemijske analizatore model Tosoh, tip AIA 360 | 65 | SHBG kalibrator | RGN211042 | PAK | 2 x 6 x 1 mL | TOSOH CORPORATION, Japan | ST AIA-PACK SHBG CALIBRATOR SET | 17040 | 20% | Euromedicina doo | 101-8/23 | 12.09.2023. | 12.09.2024.
Reagensi, izuzev za transfuziju | 404-1-110/23-46 | 58 | Reagensi i potrošni materijal za imunohemijske analizatore model Tosoh, tip AIA 360 | 66 | FSH kalibrator | RGN211043 | PAK | 2 x 2 x 1 mL | TOSOH CORPORATION, Japan | AIA-PACK FSH CALIBRATOR SET | 6783 | 20% | Euromedicina doo | 101-8/23 | 12.09.2023. | 12.09.2024.
Reagensi, izuzev za transfuziju | 404-1-110/23-46 | 58 | Reagensi i potrošni materijal za imunohemijske analizatore model Tosoh, tip AIA 360 | 67 | LH kalibrator | RGN211044 | PAK | 2 x 6 x 1 mL | TOSOH CORPORATION, Japan | ST AIA-PACK LH II CALIBRATOR SET | 15459 | 20% | Euromedicina doo | 101-8/23 | 12.09.2023. | 12.09.2024.
Reagensi, izuzev za transfuziju | 404-1-110/23-46 | 58 | Reagensi i potrošni materijal za imunohemijske analizatore model Tosoh, tip AIA 360 | 68 | SHBG kontrola | RGN211046 | PAK | 2 x 2 x 1 mL | TOSOH CORPORATION, Japan | AIA-PACK SHBG CONTROL SET | 11335 | 20% | Euromedicina doo | 101-8/23 | 12.09.2023. | 12.09.2024.
Reagensi, izuzev za transfuziju | 404-1-110/23-46 | 58 | Reagensi i potrošni materijal za imunohemijske analizatore model Tosoh, tip AIA 360 | 69 | Osteokalcin | RGN211047 | PAK | 100 testova | TOSOH CORPORATION, Japan | ST AIA-PACK Osteocalcine | 89040 | 20% | Euromedicina doo | 101-8/23 | 12.09.2023. | 12.09.2024.
Reagensi, izuzev za transfuziju | 404-1-110/23-46 | 58 | Reagensi i potrošni materijal za imunohemijske analizatore model Tosoh, tip AIA 360 | 70 | Osteokalcin kalibrator | RGN211048 | PAK | 2 x 6 x 1 mL | TOSOH CORPORATION, Japan | ST AIA-PACK Osteocalcine CALIBRATOR SET | 17310 | 20% | Euromedicina doo | 101-8/23 | 12.09.2023. | 12.09.2024.
Reagensi, izuzev za transfuziju | 404-1-110/23-46 | 58 | Reagensi i potrošni materijal za imunohemijske analizatore model Tosoh, tip AIA 360 | 71 | Osteokalcin kontrola | RGN211049 | PAK | 2 x 2 x 1 mL | TOSOH CORPORATION, Japan | AIA-PACK Osteocalcine Control Set | 10769 | 20% | Euromedicina doo | 101-8/23 | 12.09.2023. | 12.09.2024.
Reagensi, izuzev za transfuziju | 404-1-110/23-46 | 58 | Reagensi i potrošni materijal za imunohemijske analizatore model Tosoh, tip AIA 360 | 72 | ST AIA-PACK IgEII | RGN232367 | PAK | 100 | TOSOH CORPORATION, Japan | ST AIA-PACK IgEII | 26479 | 20% | Euromedicina doo | 101-8/23 | 12.09.2023. | 12.09.2024.
Reagensi, izuzev za transfuziju | 404-1-110/23-46 | 58 | Reagensi i potrošni materijal za imunohemijske analizatore model Tosoh, tip AIA 360 | 73 | ST AIA-PACK Myoglobin | RGN232368 | PAK | 100 | TOSOH CORPORATION, Japan | ST AIA-PACK Myoglobin | 35046 | 20% | Euromedicina doo | 101-8/23 | 12.09.2023. | 12.09.2024.
Reagensi, izuzev za transfuziju | 404-1-110/23-46 | 58 | Reagensi i potrošni materijal za imunohemijske analizatore model Tosoh, tip AIA 360 | 74 | ST AIA-PACK CK-MB | RGN232369 | PAK | 100 | TOSOH CORPORATION, Japan | ST AIA-PACK CK-MB | 36494 | 20% | Euromedicina doo | 101-8/23 | 12.09.2023. | 12.09.2024.
Reagensi, izuzev za transfuziju | 404-1-110/23-46 | 58 | Reagensi i potrošni materijal za imunohemijske analizatore model Tosoh, tip AIA 360 | 75 | ST AIA-PACK Homocysteine | RGN232370 | PAK | 100 | TOSOH CORPORATION, Japan | ST AIA-PACK Homocysteine | 129602 | 20% | Euromedicina doo | 101-8/23 | 12.09.2023. | 12.09.2024.
Reagensi, izuzev za transfuziju | 404-1-110/23-46 | 58 | Reagensi i potrošni materijal za imunohemijske analizatore model Tosoh, tip AIA 360 | 76 | ST AIA-PACK DHEA-S | RGN232371 | PAK | 100 | TOSOH CORPORATION, Japan | ST AIA-PACK DHEA-S | 43440 | 20% | Euromedicina doo | 101-8/23 | 12.09.2023. | 12.09.2024.
Reagensi, izuzev za transfuziju | 404-1-110/23-46 | 58 | Reagensi i potrošni materijal za imunohemijske analizatore model Tosoh, tip AIA 360 | 77 | ST AIA-PACK HCGII | RGN232372 | PAK | 100 | TOSOH CORPORATION, Japan | ST AIA-PACK HCGII | 26022 | 20% | Euromedicina doo | 101-8/23 | 12.09.2023. | 12.09.2024.
Reagensi, izuzev za transfuziju | 404-1-110/23-46 | 58 | Reagensi i potrošni materijal za imunohemijske analizatore model Tosoh, tip AIA 360 | 78 | ST AIA-PACK Cystatin C | RGN232373 | PAK | 100 | TOSOH CORPORATION, Japan | ST AIA-PACK Cystatin C | 34713 | 20% | Euromedicina doo | 101-8/23 | 12.09.2023. | 12.09.2024.
Reagensi, izuzev za transfuziju | 404-1-110/23-46 | 58 | Reagensi i potrošni materijal za imunohemijske analizatore model Tosoh, tip AIA 360 | 79 | ST AIA-PACK HGH | RGN232374 | PAK | 100 | TOSOH CORPORATION, Japan | ST AIA-PACK HGH | 27627 | 20% | Euromedicina doo | 101-8/23 | 12.09.2023. | 12.09.2024.
Reagensi, izuzev za transfuziju | 404-1-110/23-46 | 58 | Reagensi i potrošni materijal za imunohemijske analizatore model Tosoh, tip AIA 360 | 80 | ST AIA-PACK ACTH | RGN232375 | PAK | 100 | TOSOH CORPORATION, Japan | ST AIA-PACK ACTH | 60022 | 20% | Euromedicina doo | 101-8/23 | 12.09.2023. | 12.09.2024.
Reagensi, izuzev za transfuziju | 404-1-110/23-46 | 58 | Reagensi i potrošni materijal za imunohemijske analizatore model Tosoh, tip AIA 360 | 81 | ST AIA-PACK TT3 | RGN232376 | PAK | 100 | TOSOH CORPORATION, Japan | ST AIA-PACK TT3 | 19392 | 20% | Euromedicina doo | 101-8/23 | 12.09.2023. | 12.09.2024.
Reagensi, izuzev za transfuziju | 404-1-110/23-46 | 58 | Reagensi i potrošni materijal za imunohemijske analizatore model Tosoh, tip AIA 360 | 82 | ST AIA-PACK iFT3 | RGN232377 | PAK | 100 | TOSOH CORPORATION, Japan | ST AIA-PACK iFT3 | 23583 | 20% | Euromedicina doo | 101-8/23 | 12.09.2023. | 12.09.2024.
Reagensi, izuzev za transfuziju | 404-1-110/23-46 | 58 | Reagensi i potrošni materijal za imunohemijske analizatore model Tosoh, tip AIA 360 | 83 | ST AIA-PACK PAP | RGN232378 | PAK | 100 | TOSOH CORPORATION, Japan | ST AIA-PACK PAP | 26488 | 20% | Euromedicina doo | 101-8/23 | 12.09.2023. | 12.09.2024.
Reagensi, izuzev za transfuziju | 404-1-110/23-46 | 58 | Reagensi i potrošni materijal za imunohemijske analizatore model Tosoh, tip AIA 360 | 84 | ST AIA-PACK BMG | RGN232379 | PAK | 100 | TOSOH CORPORATION, Japan | ST AIA-PACK BMG | 26479 | 20% | Euromedicina doo | 101-8/23 | 12.09.2023. | 12.09.2024.
Reagensi, izuzev za transfuziju | 404-1-110/23-46 | 58 | Reagensi i potrošni materijal za imunohemijske analizatore model Tosoh, tip AIA 360 | 85 | ST AIA-PACK SCC | RGN232380 | PAK | 100 | TOSOH CORPORATION, Japan | ST AIA-PACK SCC | 111284 | 20% | Euromedicina doo | 101-8/23 | 12.09.2023. | 12.09.2024.
Reagensi, izuzev za transfuziju | 404-1-110/23-46 | 58 | Reagensi i potrošni materijal za imunohemijske analizatore model Tosoh, tip AIA 360 | 86 | AIA-PACK IgEII CALIBRATOR SET | RGN232381 | PAK | 2 x 6 x 1 mL | TOSOH CORPORATION, Japan | AIA-PACK IgEII CALIBRATOR SET | 14880 | 20% | Euromedicina doo | 101-8/23 | 12.09.2023. | 12.09.2024.
Reagensi, izuzev za transfuziju | 404-1-110/23-46 | 58 | Reagensi i potrošni materijal za imunohemijske analizatore model Tosoh, tip AIA 360 | 87 | ST AIA-PACK Myoglobin CALIBRATOR SET | RGN232382 | PAK | 2 x 6 x 1 mL | TOSOH CORPORATION, Japan | ST AIA-PACK Myoglobin CALIBRATOR SET | 14880 | 20% | Euromedicina doo | 101-8/23 | 12.09.2023. | 12.09.2024.
Reagensi, izuzev za transfuziju | 404-1-110/23-46 | 58 | Reagensi i potrošni materijal za imunohemijske analizatore model Tosoh, tip AIA 360 | 88 | AIA-PACK CK-MB CALIBRATOR SET | RGN232383 | PAK | 2 x 6 x 1 mL | TOSOH CORPORATION, Japan | AIA-PACK CK-MB CALIBRATOR SET | 14880 | 20% | Euromedicina doo | 101-8/23 | 12.09.2023. | 12.09.2024.
Reagensi, izuzev za transfuziju | 404-1-110/23-46 | 58 | Reagensi i potrošni materijal za imunohemijske analizatore model Tosoh, tip AIA 360 | 89 | ST AIA-PACK Homocysteine CALIBRATOR SET | RGN232384 | PAK | 2 x 6 x 1 mL | TOSOH CORPORATION, Japan | ST AIA-PACK Homocysteine CALIBRATOR SET | 17895 | 20% | Euromedicina doo | 101-8/23 | 12.09.2023. | 12.09.2024.
Reagensi, izuzev za transfuziju | 404-1-110/23-46 | 58 | Reagensi i potrošni materijal za imunohemijske analizatore model Tosoh, tip AIA 360 | 90 | ST AIA-PACK DHEA-S CALIBRATOR SET | RGN232385 | PAK | 2 x 6 x 1 mL | TOSOH CORPORATION, Japan | ST AIA-PACK DHEA-S CALIBRATOR SET | 20043 | 20% | Euromedicina doo | 101-8/23 | 12.09.2023. | 12.09.2024.
Reagensi, izuzev za transfuziju | 404-1-110/23-46 | 58 | Reagensi i potrošni materijal za imunohemijske analizatore model Tosoh, tip AIA 360 | 91 | ST AIA-PACK HCGII CALIBRATOR SET | RGN232386 | PAK | 2 x 6 x 1 mL | TOSOH CORPORATION, Japan | ST AIA-PACK HCGII CALIBRATOR SET | 5952 | 20% | Euromedicina doo | 101-8/23 | 12.09.2023. | 12.09.2024.
Reagensi, izuzev za transfuziju | 404-1-110/23-46 | 58 | Reagensi i potrošni materijal za imunohemijske analizatore model Tosoh, tip AIA 360 | 92 | ST AIA-PACK Cystatin C CALIBRATOR SET | RGN232387 | PAK | 2 x 6 x 1 mL | TOSOH CORPORATION, Japan | ST AIA-PACK Cystatin C CALIBRATOR SET | 20043 | 20% | Euromedicina doo | 101-8/23 | 12.09.2023. | 12.09.2024.
Reagensi, izuzev za transfuziju | 404-1-110/23-46 | 58 | Reagensi i potrošni materijal za imunohemijske analizatore model Tosoh, tip AIA 360 | 93 | AIA-PACK HGH CALIBRATOR SET | RGN232388 | PAK | 2 x 6 x 1 mL | TOSOH CORPORATION, Japan | AIA-PACK HGH CALIBRATOR SET | 17856 | 20% | Euromedicina doo | 101-8/23 | 12.09.2023. | 12.09.2024.
Reagensi, izuzev za transfuziju | 404-1-110/23-46 | 58 | Reagensi i potrošni materijal za imunohemijske analizatore model Tosoh, tip AIA 360 | 94 | ST AIA-PACK ACTH CALIBRATOR SET | RGN232389 | PAK | 2 x 6 x 1 mL | TOSOH CORPORATION, Japan | ST AIA-PACK ACTH CALIBRATOR SET | 10224 | 20% | Euromedicina doo | 101-8/23 | 12.09.2023. | 12.09.2024.
Reagensi, izuzev za transfuziju | 404-1-110/23-46 | 58 | Reagensi i potrošni materijal za imunohemijske analizatore model Tosoh, tip AIA 360 | 95 | AIA-PACK TT3 CALIBRATOR SET | RGN232390 | PAK | 2 x 6 x 1 mL | TOSOH CORPORATION, Japan | AIA-PACK TT3 CALIBRATOR SET | 14880 | 20% | Euromedicina doo | 101-8/23 | 12.09.2023. | 12.09.2024.
Reagensi, izuzev za transfuziju | 404-1-110/23-46 | 58 | Reagensi i potrošni materijal za imunohemijske analizatore model Tosoh, tip AIA 360 | 96 | ST AIA-PACK iFT3 CALIBRATOR SET | RGN232391 | PAK | 2 x 6 x 1 mL | TOSOH CORPORATION, Japan | ST AIA-PACK iFT3 CALIBRATOR SET | 14880 | 20% | Euromedicina doo | 101-8/23 | 12.09.2023. | 12.09.2024.
Reagensi, izuzev za transfuziju | 404-1-110/23-46 | 58 | Reagensi i potrošni materijal za imunohemijske analizatore model Tosoh, tip AIA 360 | 97 | AIA-PACK PAP CALIBRATOR SET | RGN232392 | PAK | 2 x 2 x 1 mL | TOSOH CORPORATION, Japan | AIA-PACK PAP CALIBRATOR SET | 5952 | 20% | Euromedicina doo | 101-8/23 | 12.09.2023. | 12.09.2024.
Reagensi, izuzev za transfuziju | 404-1-110/23-46 | 58 | Reagensi i potrošni materijal za imunohemijske analizatore model Tosoh, tip AIA 360 | 98 | AIA-PACK BMG CALIBRATOR SET | RGN232393 | PAK | 2 x 6 x 1 mL | TOSOH CORPORATION, Japan | AIA-PACK BMG CALIBRATOR SET | 14880 | 20% | Euromedicina doo | 101-8/23 | 12.09.2023. | 12.09.2024.
Reagensi, izuzev za transfuziju | 404-1-110/23-46 | 58 | Reagensi i potrošni materijal za imunohemijske analizatore model Tosoh, tip AIA 360 | 99 | ST AIA-PACK SCC CALIBRATOR SET | RGN232394 | PAK | 2 x 6 x 1 mL | TOSOH CORPORATION, Japan | ST AIA-PACK SCC CALIBRATOR SET | 17537 | 20% | Euromedicina doo | 101-8/23 | 12.09.2023. | 12.09.2024.
Reagensi, izuzev za transfuziju | 404-1-110/23-46 | 58 | Reagensi i potrošni materijal za imunohemijske analizatore model Tosoh, tip AIA 360 | 100 | AIA-PACK Homocysteine CONTROL SET | RGN232395 | PAK | 2 x 2 x 1 mL | TOSOH CORPORATION, Japan | AIA-PACK Homocysteine Control Set | 11904 | 20% | Euromedicina doo | 101-8/23 | 12.09.2023. | 12.09.2024.
Reagensi, izuzev za transfuziju | 404-1-110/23-46 | 58 | Reagensi i potrošni materijal za imunohemijske analizatore model Tosoh, tip AIA 360 | 101 | AIA-PACK Cystatin C CONTROL SET | RGN232396 | PAK | 2 x 2 x 4 mL | TOSOH CORPORATION, Japan | AIA-PACK Cystatin C Control Set | 9793 | 20% | Euromedicina doo | 101-8/23 | 12.09.2023. | 12.09.2024.
Reagensi, izuzev za transfuziju | 404-1-110/23-46 | 58 | Reagensi i potrošni materijal za imunohemijske analizatore model Tosoh, tip AIA 360 | 102 | AIA-PACK ACTH CONTROL SET | RGN232397 | PAK | 2 x 2 x 1 mL | TOSOH CORPORATION, Japan | AIA-PACK ACTH Control Set | 14985 | 20% | Euromedicina doo | 101-8/23 | 12.09.2023. | 12.09.2024.
Reagensi, izuzev za transfuziju | 404-1-110/23-46 | 58 | Reagensi i potrošni materijal za imunohemijske analizatore model Tosoh, tip AIA 360 | 103 | AIA-PACK SCC CONTROL SET | RGN232398 | PAK | 2 x 2 x 1 mL | TOSOH CORPORATION, Japan | AIA-PACK SCC CONTROL SET | 11707 | 20% | Euromedicina doo | 101-8/23 | 12.09.2023. | 12.09.2024.
Reagensi, izuzev za transfuziju | 404-1-110/23-46 | 58 | Reagensi i potrošni materijal za imunohemijske analizatore model Tosoh, tip AIA 360 | 104 | ST AIA-PACK Homocysteine PRETREATMENT SET | RGN232399 | PAK | 2 x 6 x 5 mL | TOSOH CORPORATION, Japan | ST AIA-PACK Homocysteine PRETREATMENT SET | 15932 | 20% | Euromedicina doo | 101-8/23 | 12.09.2023. | 12.09.2024.
Reagensi, izuzev za transfuziju | 404-1-110/23-46 | 58 | Reagensi i potrošni materijal za imunohemijske analizatore model Tosoh, tip AIA 360 | 105 | Sample cups Hitachi type | RGN232400 | PAK | 500 pcs | TOSOH EUROPE NV, Belgija | Sample cups Hitachi type | 5000 | 20% | Euromedicina doo | 101-8/23 | 12.09.2023. | 12.09.2024.
Reagensi, izuzev za transfuziju | 404-1-110/23-46 | 59 | Reagensi i potrošni materijal za aparate Stratus CS, Stratus CS 200 | 1 | Stratus CS Rotors | RGN211050 | PAK | 100 | Siemens Healthcare Diagnostics Inc., SAD | Stratus® CS Rotors | 12823 | 20% | Teamedical doo | 101-20/23 | 12.09.2023. | 12.09.2024.
Reagensi, izuzev za transfuziju | 404-1-110/23-46 | 59 | Reagensi i potrošni materijal za aparate Stratus CS, Stratus CS 200 | 2 | Stratus CS Cannula-BD | RGN211051 | PAK | 100 | Siemens Healthcare Diagnostics Inc., SAD | Stratus® CS Cannula-BD | 12650 | 20% | Teamedical doo | 101-20/23 | 12.09.2023. | 12.09.2024.
Reagensi, izuzev za transfuziju | 404-1-110/23-46 | 59 | Reagensi i potrošni materijal za aparate Stratus CS, Stratus CS 200 | 3 | Stratus CS Pipette Tips | RGN211052 | PAK | 1920 | Siemens Healthcare Diagnostics Inc., SAD | Stratus® CS Pipette Tips | 32200 | 20% | Teamedical doo | 101-20/23 | 12.09.2023. | 12.09.2024.
Reagensi, izuzev za transfuziju | 404-1-110/23-46 | 59 | Reagensi i potrošni materijal za aparate Stratus CS, Stratus CS 200 | 4 | Stratus CS Waste Container | RGN211053 | PAK | 50 | Siemens Healthcare Diagnostics Inc., SAD | Stratus® CS Waste Container | 23000 | 20% | Teamedical doo | 101-20/23 | 12.09.2023. | 12.09.2024.
Reagensi, izuzev za transfuziju | 404-1-110/23-46 | 59 | Reagensi i potrošni materijal za aparate Stratus CS, Stratus CS 200 | 5 | Stratus CS Sample Cup | RGN211054 | PAK | 100 | Siemens Healthcare Diagnostics Inc., SAD | Stratus® CS Sample Cup | 5060 | 20% | Teamedical doo | 101-20/23 | 12.09.2023. | 12.09.2024.
Reagensi, izuzev za transfuziju | 404-1-110/23-46 | 59 | Reagensi i potrošni materijal za aparate Stratus CS, Stratus CS 200 | 6 | Stratus® CS Printer Paper | RGN211055 | PAK | 10 rolni | Siemens Healthcare Diagnostics Inc., SAD | Stratus® CS Printer Paper | 3220 | 20% | Teamedical doo | 101-20/23 | 12.09.2023. | 12.09.2024.
Reagensi, izuzev za transfuziju | 404-1-110/23-46 | 59 | Reagensi i potrošni materijal za aparate Stratus CS, Stratus CS 200 | 7 | Stratus CS Acute Care Troponin I Testpakovanje | RGN211056 | PAK | 100 Testpakovanje | Siemens Healthcare Diagnostics Inc., SAD | Stratus® CS Acute Care™ Troponin I TestPak | 120750 | 20% | Teamedical doo | 101-20/23 | 12.09.2023. | 12.09.2024.
Reagensi, izuzev za transfuziju | 404-1-110/23-46 | 59 | Reagensi i potrošni materijal za aparate Stratus CS, Stratus CS 200 | 8 | Stratus CS Acute Car D-Dimer Testpakovanje | RGN211057 | PAK | 60 testova | Siemens Healthcare Diagnostics Inc., SAD | Stratus® CS Acute Care™ D-Dimer TestPak | 96715 | 20% | Teamedical doo | 101-20/23 | 12.09.2023. | 12.09.2024.
Reagensi, izuzev za transfuziju | 404-1-110/23-46 | 59 | Reagensi i potrošni materijal za aparate Stratus CS, Stratus CS 200 | 9 | Stratus CS Acute Car ßeta human Chorionic Gonadotropin Testpakovanje | RGN211058 | PAK | 100 Testpakovanje | Siemens Healthcare Diagnostics Inc., SAD | Stratus® CS Acute Care™ ßeta human Chorionic Gonadotropin TestPak | 157263 | 20% | Teamedical doo | 101-20/23 | 12.09.2023. | 12.09.2024.
Reagensi, izuzev za transfuziju | 404-1-110/23-46 | 59 | Reagensi i potrošni materijal za aparate Stratus CS, Stratus CS 200 | 10 | Stratus CS Acute Car Troponin I Dilpakovanje | RGN211059 | PAK | 5 Dilpakovanje | Siemens Healthcare Diagnostics Inc., SAD | Stratus® CS Acute Care™ Troponin I DilPak | 10350 | 20% | Teamedical doo | 101-20/23 | 12.09.2023. | 12.09.2024.
Reagensi, izuzev za transfuziju | 404-1-110/23-46 | 59 | Reagensi i potrošni materijal za aparate Stratus CS, Stratus CS 200 | 11 | Stratus CS Acute Care™ ßeta human Chorionic Gonadotropin Dilpakovanje | RGN211060 | PAK | 5 Dilpakovanje | Siemens Healthcare Diagnostics Inc., SAD | Stratus® CS Acute Care™ ßeta human Chorionic Gonadotropin DilPak | 10350 | 20% | Teamedical doo | 101-20/23 | 12.09.2023. | 12.09.2024.
Reagensi, izuzev za transfuziju | 404-1-110/23-46 | 59 | Reagensi i potrošni materijal za aparate Stratus CS, Stratus CS 200 | 12 | Stratus CS Acute Car D-Dimer Dilpakovanje | RGN211061 | PAK | 5 Dilpakovanje | Siemens Healthcare Diagnostics Inc., SAD | Stratus® CS Acute Care™ D-Dimer DilPak | 10350 | 20% | Teamedical doo | 101-20/23 | 12.09.2023. | 12.09.2024.
Reagensi, izuzev za transfuziju | 404-1-110/23-46 | 59 | Reagensi i potrošni materijal za aparate Stratus CS, Stratus CS 200 | 13 | Stratus CS Acute Car Troponin I Calpakovanje | RGN211062 | PAK | 5 Calpakovanje | Siemens Healthcare Diagnostics Inc., SAD | Stratus® CS Acute Care™ Troponin I CalPak | 10350 | 20% | Teamedical doo | 101-20/23 | 12.09.2023. | 12.09.2024.
Reagensi, izuzev za transfuziju | 404-1-110/23-46 | 59 | Reagensi i potrošni materijal za aparate Stratus CS, Stratus CS 200 | 14 | Stratus CS Acute Car D-DIMER Calpakovanje | RGN211063 | PAK | 5 Calpakovanje | Siemens Healthcare Diagnostics Inc., SAD | Stratus® CS Acute Care™ D-DIMER CalPak | 10350 | 20% | Teamedical doo | 101-20/23 | 12.09.2023. | 12.09.2024.
Reagensi, izuzev za transfuziju | 404-1-110/23-46 | 59 | Reagensi i potrošni materijal za aparate Stratus CS, Stratus CS 200 | 15 | Stratus CS Acute Car ßeta human Chorionic Gonadotropin Calpakovanje | RGN211064 | PAK | 5 Calpakovanje | Siemens Healthcare Diagnostics Inc., SAD | Stratus® CS Acute Care™ ßeta human Chorionic Gonadotropin CalPak | 10350 | 20% | Teamedical doo | 101-20/23 | 12.09.2023. | 12.09.2024.
Reagensi, izuzev za transfuziju | 404-1-110/23-46 | 59 | Reagensi i potrošni materijal za aparate Stratus CS, Stratus CS 200 | 16 | INNOVANCE® D-Dimer Controls | RGN211065 | PAK | 2 x 5 x1 ml | Siemens Healthcare Diagnostics Products GmbH, Nemačka | INNOVANCE® D-Dimer Controls | 34374 | 20% | Teamedical doo | 101-20/23 | 12.09.2023. | 12.09.2024.
Reagensi, izuzev za transfuziju | 404-1-110/23-46 | 59 | Reagensi i potrošni materijal za aparate Stratus CS, Stratus CS 200 | 17 | Stratus® CS Acute Care™ N-terminal Pro-Brain Natriuretic Peptide TestPak | RGN232401 | PAK | 100 TestPak | Siemens Healthcare Diagnostics Inc., SAD | Stratus® CS Acute Care™ N-terminal Pro-Brain Natriuretic Peptide TestPak | 301422 | 20% | Teamedical doo | 101-20/23 | 12.09.2023. | 12.09.2024.
Reagensi, izuzev za transfuziju | 404-1-110/23-46 | 59 | Reagensi i potrošni materijal za aparate Stratus CS, Stratus CS 200 | 18 | Stratus® CS Acute Care™ N-terminal Pro-Brain Natriuretic Peptide CalPak | RGN232402 | PAK | 5 CalPak | Siemens Healthcare Diagnostics Inc., SAD | Stratus® CS Acute Care™ N-terminal Pro-Brain Natriuretic Peptide CalPak | 17789 | 20% | Teamedical doo | 101-20/23 | 12.09.2023. | 12.09.2024.
Reagensi, izuzev za transfuziju | 404-1-110/23-46 | 59 | Reagensi i potrošni materijal za aparate Stratus CS, Stratus CS 200 | 19 | Stratus® CS Acute Care™ N-terminal Pro-Brain Natriuretic Peptide DilPak | RGN232403 | PAK | 5 DilPak | Siemens Healthcare Diagnostics Inc., SAD | Stratus® CS Acute Care™ N-terminal Pro-Brain Natriuretic Peptide DilPak | 22607 | 20% | Teamedical doo | 101-20/23 | 12.09.2023. | 12.09.2024.
Reagensi, izuzev za transfuziju | 404-1-110/23-46 | 59 | Reagensi i potrošni materijal za aparate Stratus CS, Stratus CS 200 | 20 | Stratus® CS Acute Care™ CardioPhase® High Sensitivity C-reaktive Protein TestPak | RGN232404 | PAK | 60 Tests | Siemens Healthcare Diagnostics Inc., SAD | Stratus® CS Acute Care™ CardioPhase® High Sensitivity C-reaktive Protein TestPak | 85116 | 20% | Teamedical doo | 101-20/23 | 12.09.2023. | 12.09.2024.
Reagensi, izuzev za transfuziju | 404-1-110/23-46 | 59 | Reagensi i potrošni materijal za aparate Stratus CS, Stratus CS 200 | 21 | Stratus® CS Acute Care™ CardioPhase® High Sensitivity C-reaktive Protein CalPak | RGN232405 | PAK | 5 CalPak | Siemens Healthcare Diagnostics Inc., SAD | Stratus® CS Acute Care™ CardioPhase® High Sensitivity C-reaktive Protein CalPak | 17955 | 20% | Teamedical doo | 101-20/23 | 12.09.2023. | 12.09.2024.
Reagensi, izuzev za transfuziju | 404-1-110/23-46 | 59 | Reagensi i potrošni materijal za aparate Stratus CS, Stratus CS 200 | 22 | Stratus CS Cannula-Sarstedt | RGN232406 | PAK | 100 | Siemens Healthcare Diagnostics Inc., SAD | Stratus® CS Cannula-Sarstedt | 21640 | 20% | Teamedical doo | 101-20/23 | 12.09.2023. | 12.09.2024.
Reagensi, izuzev za transfuziju | 404-1-110/23-46 | 59 | Reagensi i potrošni materijal za aparate Stratus CS, Stratus CS 200 | 23 | Maintenance kit Stratus CS | RGN232407 | PAK | kit | Siemens Healthcare Diagnostics Inc., SAD | Maintenance kit Stratus® CS | 119675 | 20% | Teamedical doo | 101-20/23 | 12.09.2023. | 12.09.2024.
Reagensi, izuzev za transfuziju | 404-1-110/23-46 | 60 | Reagensi i potrošni materijal za analizator Alinity ci | 1 | ALKALNA FOSFATAZA | RGN220782 | PAK | 2000 testova | Abbott GmbH & Co. KG | Alinity c Alkaline Phosphatase Reagent Kit | 24173 | 20% | Magna Pharmacia doo | 101-12/23 | 12.09.2023. | 12.09.2024.
Reagensi, izuzev za transfuziju | 404-1-110/23-46 | 60 | Reagensi i potrošni materijal za analizator Alinity ci | 2 | ALANIN AMINOTRANSFERAZA | RGN220783 | PAK | 3120 testova | Abbott GmbH & Co. KG | Alinity c Alanine Aminotransferase Reagent Kit | 32901.5 | 20% | Magna Pharmacia doo | 101-12/23 | 12.09.2023. | 12.09.2024.
Reagensi, izuzev za transfuziju | 404-1-110/23-46 | 60 | Reagensi i potrošni materijal za analizator Alinity ci | 3 | AMILAZA | RGN220784 | PAK | 640 testova | Abbott GmbH & Co. KG | Alinity c Amylase Reagent Kit | 32994.65 | 20% | Magna Pharmacia doo | 101-12/23 | 12.09.2023. | 12.09.2024.
Reagensi, izuzev za transfuziju | 404-1-110/23-46 | 60 | Reagensi i potrošni materijal za analizator Alinity ci | 4 | ASPARTAT AMINOTRANSFERAZA | RGN220785 | PAK | 3120 testova | Abbott GmbH & Co. KG | Alinity c Aspartate Aminotransferase Reagent Kit | 32901.5 | 20% | Magna Pharmacia doo | 101-12/23 | 12.09.2023. | 12.09.2024.
Reagensi, izuzev za transfuziju | 404-1-110/23-46 | 60 | Reagensi i potrošni materijal za analizator Alinity ci | 5 | KREATIN KINAZA | RGN211070 | PAK | 1200 testova | Abbott GmbH & Co. KG | Alinity c Creatine Kinase Reagent Kit | 35893.8 | 20% | Magna Pharmacia doo | 101-12/23 | 12.09.2023. | 12.09.2024.
Reagensi, izuzev za transfuziju | 404-1-110/23-46 | 60 | Reagensi i potrošni materijal za analizator Alinity ci | 6 | CK MB | RGN211071 | PAK | 640 testova | SENTINEL CH. S.p.A. | Alinity c CK-MB Reagent Kit | 108501.12 | 20% | Magna Pharmacia doo | 101-12/23 | 12.09.2023. | 12.09.2024.
Reagensi, izuzev za transfuziju | 404-1-110/23-46 | 60 | Reagensi i potrošni materijal za analizator Alinity ci | 7 | GAMA-GLUTAMIL TRANSFERAZA | RGN220786 | PAK | 2100 testova | Abbott GmbH & Co. KG | Alinity c Gamma Glutamy Transferase | 31177.65 | 20% | Magna Pharmacia doo | 101-12/23 | 12.09.2023. | 12.09.2024.
Reagensi, izuzev za transfuziju | 404-1-110/23-46 | 60 | Reagensi i potrošni materijal za analizator Alinity ci | 8 | LAKTAT DEHIDROGENAZA | RGN220787 | PAK | 2000 testova | Abbott GmbH & Co. KG | Alinity c Lactate Dehydrogenase Reagent Kit | 29854 | 20% | Magna Pharmacia doo | 101-12/23 | 12.09.2023. | 12.09.2024.
Reagensi, izuzev za transfuziju | 404-1-110/23-46 | 60 | Reagensi i potrošni materijal za analizator Alinity ci | 9 | CARBON DIOXIDE | RGN211074 | PAK | 3000 testova | Abbott GmbH & Co. KG | Alinity c Carbon Dioxide Reagent Kit | 40365 | 20% | Magna Pharmacia doo | 101-12/23 | 12.09.2023. | 12.09.2024.
Reagensi, izuzev za transfuziju | 404-1-110/23-46 | 60 | Reagensi i potrošni materijal za analizator Alinity ci | 10 | CARBON DIOXIDE CAL | RGN211075 | PAK | 6x3 ml | Abbott GmbH & Co. KG | Alinity c Carbon Dioxide Calibrator Kit | 19377.5 | 20% | Magna Pharmacia doo | 101-12/23 | 12.09.2023. | 12.09.2024.
Reagensi, izuzev za transfuziju | 404-1-110/23-46 | 60 | Reagensi i potrošni materijal za analizator Alinity ci | 11 | HBA1C | RGN211076 | PAK | 1300 testova | Abbott GmbH & Co. KG | Alinity c Hemoglobin A1c Reagent Kit | 374198.5 | 20% | Magna Pharmacia doo | 101-12/23 | 12.09.2023. | 12.09.2024.
Reagensi, izuzev za transfuziju | 404-1-110/23-46 | 60 | Reagensi i potrošni materijal za analizator Alinity ci | 12 | HBA1C cal | RGN211077 | PAK | 2x1,6ml | Abbott GmbH & Co. KG | Alinity c Hemoglobin A1c Calibrators | 20958.75 | 20% | Magna Pharmacia doo | 101-12/23 | 12.09.2023. | 12.09.2024.
Reagensi, izuzev za transfuziju | 404-1-110/23-46 | 60 | Reagensi i potrošni materijal za analizator Alinity ci | 13 | HBA1C ctl | RGN211078 | PAK | 2x1ml | Abbott GmbH & Co. KG | Alinity c Hemoglobin A1c Controls | 20958.75 | 20% | Magna Pharmacia doo | 101-12/23 | 12.09.2023. | 12.09.2024.
Reagensi, izuzev za transfuziju | 404-1-110/23-46 | 60 | Reagensi i potrošni materijal za analizator Alinity ci | 14 | ALBUMIN BCG | RGN220788 | PAK | 3200 testova | Abbott GmbH & Co. KG | Alinity c Albumin BCG Reagent Kit | 30176 | 20% | Magna Pharmacia doo | 101-12/23 | 12.09.2023. | 12.09.2024.
Reagensi, izuzev za transfuziju | 404-1-110/23-46 | 60 | Reagensi i potrošni materijal za analizator Alinity ci | 15 | BILIRUBIN DIREKTAN | RGN211080 | PAK | 1440 testova | Abbott GmbH & Co. KG | Alinity c Direct Bilirubin | 15218.64 | 20% | Magna Pharmacia doo | 101-12/23 | 12.09.2023. | 12.09.2024.
Reagensi, izuzev za transfuziju | 404-1-110/23-46 | 60 | Reagensi i potrošni materijal za analizator Alinity ci | 16 | BILIRUBIN UKUPAN | RGN220789 | PAK | 3500 testova | Abbott GmbH & Co. KG | Alinity c Total Bilirubin Reagent Kit | 36788.5 | 20% | Magna Pharmacia doo | 101-12/23 | 12.09.2023. | 12.09.2024.
Reagensi, izuzev za transfuziju | 404-1-110/23-46 | 60 | Reagensi i potrošni materijal za analizator Alinity ci | 17 | HOLESTEROL UKUPAN | RGN220790 | PAK | 3200 testova | Abbott GmbH & Co. KG | Alinity c Cholesterol Reagent Kit | 52145.6 | 20% | Magna Pharmacia doo | 101-12/23 | 12.09.2023. | 12.09.2024.
Reagensi, izuzev za transfuziju | 404-1-110/23-46 | 60 | Reagensi i potrošni materijal za analizator Alinity ci | 18 | PROTEINI UKUPNI | RGN220791 | PAK | 3120 testova | Abbott GmbH & Co. KG | Alinity c Total Protein Reagent Kit | 34051.5 | 20% | Magna Pharmacia doo | 101-12/23 | 12.09.2023. | 12.09.2024.
Reagensi, izuzev za transfuziju | 404-1-110/23-46 | 60 | Reagensi i potrošni materijal za analizator Alinity ci | 19 | GLUKOZA | RGN211084 | PAK | 4000 testova | Abbott GmbH & Co. KG | Alinity c Glucose Reagent Kit | 28980 | 20% | Magna Pharmacia doo | 101-12/23 | 12.09.2023. | 12.09.2024.
Reagensi, izuzev za transfuziju | 404-1-110/23-46 | 60 | Reagensi i potrošni materijal za analizator Alinity ci | 20 | UREA | RGN220792 | PAK | 5800 tesova | Abbott GmbH & Co. KG | Alinity c Urea Nitrogen Reagent Kit | 63164.9 | 20% | Magna Pharmacia doo | 101-12/23 | 12.09.2023. | 12.09.2024.
Reagensi, izuzev za transfuziju | 404-1-110/23-46 | 60 | Reagensi i potrošni materijal za analizator Alinity ci | 21 | MOKRAĆNA KISELINA | RGN220793 | PAK | 2000 testova | Abbott GmbH & Co. KG | Alinity c Uric Acid Reagent Kit | 23230 | 20% | Magna Pharmacia doo | 101-12/23 | 12.09.2023. | 12.09.2024.
Reagensi, izuzev za transfuziju | 404-1-110/23-46 | 60 | Reagensi i potrošni materijal za analizator Alinity ci | 22 | KREATININ | RGN220794 | PAK | 4500 testova | Abbott GmbH & Co. KG | Alinity c Creatinine Reagent Kit | 46989 | 20% | Magna Pharmacia doo | 101-12/23 | 12.09.2023. | 12.09.2024.
Reagensi, izuzev za transfuziju | 404-1-110/23-46 | 60 | Reagensi i potrošni materijal za analizator Alinity ci | 23 | FOSFOR | RGN211088 | PAK | 4000 testova | Abbott GmbH & Co. KG | Alinity c Phosphorus Reagent Kit | 52348 | 20% | Magna Pharmacia doo | 101-12/23 | 12.09.2023. | 12.09.2024.
Reagensi, izuzev za transfuziju | 404-1-110/23-46 | 60 | Reagensi i potrošni materijal za analizator Alinity ci | 24 | TRIGLICERIDI | RGN220795 | PAK | 1400 testova | Abbott GmbH & Co. KG | Alinity c Triglyceride Reagent Kit | 21284.2 | 20% | Magna Pharmacia doo | 101-12/23 | 12.09.2023. | 12.09.2024.
Reagensi, izuzev za transfuziju | 404-1-110/23-46 | 60 | Reagensi i potrošni materijal za analizator Alinity ci | 25 | PROTEINI U URINU I CSF | RGN211090 | PAK | 400 testova | Abbott GmbH & Co. KG | Alinity c Urine/CSF Proteine Reagent Kit | 7189.8 | 20% | Magna Pharmacia doo | 101-12/23 | 12.09.2023. | 12.09.2024.
Reagensi, izuzev za transfuziju | 404-1-110/23-46 | 60 | Reagensi i potrošni materijal za analizator Alinity ci | 26 | HDL | RGN211091 | PAK | 1400 testova | Abbott GmbH & Co. KG | Alinity c Ultra HDL Reagent Kit | 78229.9 | 20% | Magna Pharmacia doo | 101-12/23 | 12.09.2023. | 12.09.2024.
Reagensi, izuzev za transfuziju | 404-1-110/23-46 | 60 | Reagensi i potrošni materijal za analizator Alinity ci | 27 | KALCIJUM | RGN211092 | PAK | 4000 testova | Abbott GmbH & Co. KG | Alinity c Calcium Reagent Kit | 42090 | 20% | Magna Pharmacia doo | 101-12/23 | 12.09.2023. | 12.09.2024.
Reagensi, izuzev za transfuziju | 404-1-110/23-46 | 60 | Reagensi i potrošni materijal za analizator Alinity ci | 28 | MAGNEZIJUM | RGN211093 | PAK | 720 testova | Abbott GmbH & Co. KG | Alinity c Magnesium Reagent Kit | 9315 | 20% | Magna Pharmacia doo | 101-12/23 | 12.09.2023. | 12.09.2024.
Reagensi, izuzev za transfuziju | 404-1-110/23-46 | 60 | Reagensi i potrošni materijal za analizator Alinity ci | 29 | TRANSFERIN | RGN211094 | PAK | 800 testova | Abbott GmbH & Co. KG | Alinity c Transferrin Reagent Kit | 206470.08 | 20% | Magna Pharmacia doo | 101-12/23 | 12.09.2023. | 12.09.2024.
Reagensi, izuzev za transfuziju | 404-1-110/23-46 | 60 | Reagensi i potrošni materijal za analizator Alinity ci | 30 | CK-MB | RGN211095 | PAK | 200 testova | SENTINEL CH. S.p.A. | Alinity c CK-MB Reagent Kit | 33906.6 | 20% | Magna Pharmacia doo | 101-12/23 | 12.09.2023. | 12.09.2024.
Reagensi, izuzev za transfuziju | 404-1-110/23-46 | 60 | Reagensi i potrošni materijal za analizator Alinity ci | 31 | CK-MB CAL | RGN211096 | PAK | 2x1ml | SENTINEL CH. S.p.A. | Alinity c CK-MB Calibrator | 17506.91 | 20% | Magna Pharmacia doo | 101-12/23 | 12.09.2023. | 12.09.2024.
Reagensi, izuzev za transfuziju | 404-1-110/23-46 | 60 | Reagensi i potrošni materijal za analizator Alinity ci | 32 | CK-MB CTL | RGN211097 | PAK | 2x1ml | SENTINEL CH. S.p.A. | Alinity c CK-MB Control | 17388 | 20% | Magna Pharmacia doo | 101-12/23 | 12.09.2023. | 12.09.2024.
Reagensi, izuzev za transfuziju | 404-1-110/23-46 | 60 | Reagensi i potrošni materijal za analizator Alinity ci | 33 | GVOŽĐE | RGN220796 | PAK | 900 testova | SENTINEL CH. S.p.A. | Alinity c Iron Reagent Kit | 11157.13 | 20% | Magna Pharmacia doo | 101-12/23 | 12.09.2023. | 12.09.2024.
Reagensi, izuzev za transfuziju | 404-1-110/23-46 | 60 | Reagensi i potrošni materijal za analizator Alinity ci | 34 | Iron calibrator | RGN211099 | PAK | 6x5 ml | Abbott GmbH & Co. KG | Alinity c Iron Calibrator | 34776 | 20% | Magna Pharmacia doo | 101-12/23 | 12.09.2023. | 12.09.2024.
Reagensi, izuzev za transfuziju | 404-1-110/23-46 | 60 | Reagensi i potrošni materijal za analizator Alinity ci | 35 | UIBC | RGN211100 | PAK | 300 testova | SENTINEL CH. S.p.A. | Alinity c UIBC Reagent Kit | 32122.95 | 20% | Magna Pharmacia doo | 101-12/23 | 12.09.2023. | 12.09.2024.
Reagensi, izuzev za transfuziju | 404-1-110/23-46 | 60 | Reagensi i potrošni materijal za analizator Alinity ci | 36 | UIBC Calibrator | RGN211101 | PAK | 2x2ml | SENTINEL CH. S.p.A. | Alinity c UIBC Calibrator Kit | 20958.75 | 20% | Magna Pharmacia doo | 101-12/23 | 12.09.2023. | 12.09.2024.
Reagensi, izuzev za transfuziju | 404-1-110/23-46 | 60 | Reagensi i potrošni materijal za analizator Alinity ci | 37 | PANKREASNA AMILAZA | RGN211102 | PAK | 200 testova | SENTINEL CH. S.p.A. | Alinity c Pancreatic Amylase Reagent Kit | 32259.8 | 20% | Magna Pharmacia doo | 101-12/23 | 12.09.2023. | 12.09.2024.
Reagensi, izuzev za transfuziju | 404-1-110/23-46 | 60 | Reagensi i potrošni materijal za analizator Alinity ci | 38 | HOLINESTERAZA | RGN211103 | PAK | 400 testova | SENTINEL CH. S.p.A. | Alinity c Cholinesterase Reagent Kit | 30456.6 | 20% | Magna Pharmacia doo | 101-12/23 | 12.09.2023. | 12.09.2024.
Reagensi, izuzev za transfuziju | 404-1-110/23-46 | 60 | Reagensi i potrošni materijal za analizator Alinity ci | 39 | HAPTOGLOBIN | RGN211104 | PAK | 180 testova | Abbott GmbH & Co. KG | Alinity c Haptoglobin Reagent Kit | 48094.38 | 20% | Magna Pharmacia doo | 101-12/23 | 12.09.2023. | 12.09.2024.
Reagensi, izuzev za transfuziju | 404-1-110/23-46 | 60 | Reagensi i potrošni materijal za analizator Alinity ci | 40 | CRP Vario High Sensitivity Calibrator Kit | RGN211105 | PAK | 6 x 2 mL | SENTINEL CH. S.p.A. | Alinity c CRP Vario High Sensitivity Calibrator Kit | 20958.75 | 20% | Magna Pharmacia doo | 101-12/23 | 12.09.2023. | 12.09.2024.
Reagensi, izuzev za transfuziju | 404-1-110/23-46 | 60 | Reagensi i potrošni materijal za analizator Alinity ci | 41 | CRP VARIO WIDE R CAL | RGN211106 | PAK | 6x2ml | SENTINEL CH. S.p.A. | Alinity c CRP Vario Wide Range Calibrator Kit | 20958.75 | 20% | Magna Pharmacia doo | 101-12/23 | 12.09.2023. | 12.09.2024.
Reagensi, izuzev za transfuziju | 404-1-110/23-46 | 60 | Reagensi i potrošni materijal za analizator Alinity ci | 42 | CRP HS Control Kit | RGN211107 | PAK | 3x2ml | SENTINEL CH. S.p.A. | Alinity c CRP HS Control Kit | 20958.75 | 20% | Magna Pharmacia doo | 101-12/23 | 12.09.2023. | 12.09.2024.
Reagensi, izuzev za transfuziju | 404-1-110/23-46 | 60 | Reagensi i potrošni materijal za analizator Alinity ci | 43 | CRP Vario | RGN211108 | PAK | 3500 testova | SENTINEL CH. S.p.A. | Alinity c CRP Vario Reagent Kit | 215142 | 20% | Magna Pharmacia doo | 101-12/23 | 12.09.2023. | 12.09.2024.
Reagensi, izuzev za transfuziju | 404-1-110/23-46 | 60 | Reagensi i potrošni materijal za analizator Alinity ci | 44 | IGA | RGN211109 | PAK | 360 testova | Abbott GmbH & Co. KG | Alinity c Immunoglobulin A Reagent Kit | 21850.92 | 20% | Magna Pharmacia doo | 101-12/23 | 12.09.2023. | 12.09.2024.
Reagensi, izuzev za transfuziju | 404-1-110/23-46 | 60 | Reagensi i potrošni materijal za analizator Alinity ci | 45 | IGG | RGN211110 | PAK | 360 testova | Abbott GmbH & Co. KG | Alinity c Immunoglobulin G Reagent Kit | 23506.92 | 20% | Magna Pharmacia doo | 101-12/23 | 12.09.2023. | 12.09.2024.
Reagensi, izuzev za transfuziju | 404-1-110/23-46 | 60 | Reagensi i potrošni materijal za analizator Alinity ci | 46 | IGM | RGN211111 | PAK | 360 testova | Abbott GmbH & Co. KG | Alinity c Immunoglobulin M Reagent Kit | 24452.91 | 20% | Magna Pharmacia doo | 101-12/23 | 12.09.2023. | 12.09.2024.
Reagensi, izuzev za transfuziju | 404-1-110/23-46 | 60 | Reagensi i potrošni materijal za analizator Alinity ci | 47 | COMPLEMENT C3 | RGN211112 | PAK | 300 testova | Abbott GmbH & Co. KG | Alinity c Complement C3 Reagent Kit | 45212.25 | 20% | Magna Pharmacia doo | 101-12/23 | 12.09.2023. | 12.09.2024.
Reagensi, izuzev za transfuziju | 404-1-110/23-46 | 60 | Reagensi i potrošni materijal za analizator Alinity ci | 48 | COMPLEMENT C4 | RGN211113 | PAK | 300 testova | Abbott GmbH & Co. KG | Alinity c Complement C4 Reagent Kit | 45212.25 | 20% | Magna Pharmacia doo | 101-12/23 | 12.09.2023. | 12.09.2024.
Reagensi, izuzev za transfuziju | 404-1-110/23-46 | 60 | Reagensi i potrošni materijal za analizator Alinity ci | 49 | Cerulopasmin Reagent Kit | RGN211114 | PAK | 200 testova | SENTINEL CH. S.p.A. | Alinity c Cerulopasmin Reagent Kit | 47511.1 | 20% | Magna Pharmacia doo | 101-12/23 | 12.09.2023. | 12.09.2024.
Reagensi, izuzev za transfuziju | 404-1-110/23-46 | 60 | Reagensi i potrošni materijal za analizator Alinity ci | 50 | TOTAL BILE ACIDS | RGN211115 | PAK | 200 testova | SENTINEL CH. S.p.A. | Alinity c Total Bile Acids Reagent Kit | 149971.5 | 20% | Magna Pharmacia doo | 101-12/23 | 12.09.2023. | 12.09.2024.
Reagensi, izuzev za transfuziju | 404-1-110/23-46 | 60 | Reagensi i potrošni materijal za analizator Alinity ci | 51 | TOTAL BILE ACIDS CAL | RGN211116 | PAK | 5x2.9ml | SENTINEL CH. S.p.A. | Alinity c Total Bile Acids Calibrator Kit | 20958.75 | 20% | Magna Pharmacia doo | 101-12/23 | 12.09.2023. | 12.09.2024.
Reagensi, izuzev za transfuziju | 404-1-110/23-46 | 60 | Reagensi i potrošni materijal za analizator Alinity ci | 52 | MIKROALBUMIN | RGN211117 | PAK | 640 testova | Abbott GmbH & Co. KG | Alinity c Microalbumin Reagent Kit | 140760 | 20% | Magna Pharmacia doo | 101-12/23 | 12.09.2023. | 12.09.2024.
Reagensi, izuzev za transfuziju | 404-1-110/23-46 | 60 | Reagensi i potrošni materijal za analizator Alinity ci | 53 | B2-Microglobulin Standard | RGN211118 | PAK | 3x1 mL | Biokit, S.A. | Alinity c B2-Microglobulin Standard | 22640.05 | 20% | Magna Pharmacia doo | 101-12/23 | 12.09.2023. | 12.09.2024.
Reagensi, izuzev za transfuziju | 404-1-110/23-46 | 60 | Reagensi i potrošni materijal za analizator Alinity ci | 54 | B2-Microglobulin Reagent Kit | RGN211119 | PAK | 200 testova | Biokit, S.A. | Alinity c B2-Microglobulin Reagent Kit | 171954.9 | 20% | Magna Pharmacia doo | 101-12/23 | 12.09.2023. | 12.09.2024.
Reagensi, izuzev za transfuziju | 404-1-110/23-46 | 60 | Reagensi i potrošni materijal za analizator Alinity ci | 55 | Alpha-1-Antitrypsin Reagent | RGN211120 | PAK | 200 testova | Biokit, S.A. | Alinity c A1-AT (Antitrypsin) Reagent Kit | 96600 | 20% | Magna Pharmacia doo | 101-12/23 | 12.09.2023. | 12.09.2024.
Reagensi, izuzev za transfuziju | 404-1-110/23-46 | 60 | Reagensi i potrošni materijal za analizator Alinity ci | 56 | Proteins Standard | RGN211121 | PAK | 5 x 1.0 mL | Biokit, S.A. | Alinity c Proteins Standard | 20958.75 | 20% | Magna Pharmacia doo | 101-12/23 | 12.09.2023. | 12.09.2024.
Reagensi, izuzev za transfuziju | 404-1-110/23-46 | 60 | Reagensi i potrošni materijal za analizator Alinity ci | 57 | Proteins Control Kit | RGN211122 | PAK | 2 x 3 x 1.0 mL | Biokit, S.A. | Alinity c Proteins Control Kit | 20958.75 | 20% | Magna Pharmacia doo | 101-12/23 | 12.09.2023. | 12.09.2024.
Reagensi, izuzev za transfuziju | 404-1-110/23-46 | 60 | Reagensi i potrošni materijal za analizator Alinity ci | 58 | ICT Sample Diluent | RGN211123 | PAK | 10x935 testova | Abbott GmbH & Co. KG | Alinity c ICT Sample Diluent Reagent Kit | 56634.05 | 20% | Magna Pharmacia doo | 101-12/23 | 12.09.2023. | 12.09.2024.
Reagensi, izuzev za transfuziju | 404-1-110/23-46 | 60 | Reagensi i potrošni materijal za analizator Alinity ci | 59 | ICT Reference Solution | RGN211124 | PAK | 4 x 975 mL | Abbott GmbH & Co. KG | Alinity c-series ICT Reference Solution | 18612.75 | 20% | Magna Pharmacia doo | 101-12/23 | 12.09.2023. | 12.09.2024.
Reagensi, izuzev za transfuziju | 404-1-110/23-46 | 60 | Reagensi i potrošni materijal za analizator Alinity ci | 60 | ICT Serum Calibrator Kit | RGN211125 | PAK | 2x5x2,9ml | Abbott GmbH & Co. KG | Alinity c ICT Serum Calibrator Kit | 11076.8 | 20% | Magna Pharmacia doo | 101-12/23 | 12.09.2023. | 12.09.2024.
Reagensi, izuzev za transfuziju | 404-1-110/23-46 | 60 | Reagensi i potrošni materijal za analizator Alinity ci | 61 | ICT Urine Calibrator Kit | RGN211126 | PAK | 2x5x2,9ml | Abbott GmbH & Co. KG | Alinity c ICT Urine Calibrator Kit | 11076.8 | 20% | Magna Pharmacia doo | 101-12/23 | 12.09.2023. | 12.09.2024.
Reagensi, izuzev za transfuziju | 404-1-110/23-46 | 60 | Reagensi i potrošni materijal za analizator Alinity ci | 62 | Acid Wash | RGN211127 | PAK | 2 x 500 mL | Abbott GmbH & Co. KG | Alinity c-series Acid Wash Solution | 18296.5 | 20% | Magna Pharmacia doo | 101-12/23 | 12.09.2023. | 12.09.2024.
Reagensi, izuzev za transfuziju | 404-1-110/23-46 | 60 | Reagensi i potrošni materijal za analizator Alinity ci | 63 | Alkaline Wash | RGN211128 | PAK | 2 x 500 mL | Abbott GmbH & Co. KG | Alinity c-series Alkaline Wash Solution | 17825 | 20% | Magna Pharmacia doo | 101-12/23 | 12.09.2023. | 12.09.2024.
Reagensi, izuzev za transfuziju | 404-1-110/23-46 | 60 | Reagensi i potrošni materijal za analizator Alinity ci | 64 | Detergent A | RGN211129 | PAK | 10x113ml | Abbott GmbH & Co. KG | Alinity c-series Detergent A | 26067.97 | 20% | Magna Pharmacia doo | 101-12/23 | 12.09.2023. | 12.09.2024.
Reagensi, izuzev za transfuziju | 404-1-110/23-46 | 60 | Reagensi i potrošni materijal za analizator Alinity ci | 65 | Detergent B | RGN211130 | PAK | 10x113ml | Abbott GmbH & Co. KG | Alinity c-series Detergent B | 67431.06 | 20% | Magna Pharmacia doo | 101-12/23 | 12.09.2023. | 12.09.2024.
Reagensi, izuzev za transfuziju | 404-1-110/23-46 | 60 | Reagensi i potrošni materijal za analizator Alinity ci | 66 | Acide probe wash | RGN211131 | PAK | 10x113ml | Abbott GmbH & Co. KG | Alinity c-series Acid Probe Wash | 65169.93 | 20% | Magna Pharmacia doo | 101-12/23 | 12.09.2023. | 12.09.2024.
Reagensi, izuzev za transfuziju | 404-1-110/23-46 | 60 | Reagensi i potrošni materijal za analizator Alinity ci | 67 | ICT Module | RGN211132 | PAK | 1/pakovanje | Abbott GmbH & Co. KG | ICT Module | 200611.75 | 20% | Magna Pharmacia doo | 101-12/23 | 12.09.2023. | 12.09.2024.
Reagensi, izuzev za transfuziju | 404-1-110/23-46 | 60 | Reagensi i potrošni materijal za analizator Alinity ci | 68 | Maintenance Solutions | RGN211133 | PAK | 10 x 68.4 mL; 10 x 12 mL; 1 x 150 mL | Abbott GmbH & Co. KG | Alinity c-series Maintenance Solutions | 43125 | 20% | Magna Pharmacia doo | 101-12/23 | 12.09.2023. | 12.09.2024.
Reagensi, izuzev za transfuziju | 404-1-110/23-46 | 60 | Reagensi i potrošni materijal za analizator Alinity ci | 69 | Reagent replacment cups | RGN211134 | PAK | 100 /pakovanje | Abbott GmbH & Co. KG | Alinity Reagent Replacement Caps | 4854.15 | 20% | Magna Pharmacia doo | 101-12/23 | 12.09.2023. | 12.09.2024.
Reagensi, izuzev za transfuziju | 404-1-110/23-46 | 60 | Reagensi i potrošni materijal za analizator Alinity ci | 70 | Microalbumin Calibrators | RGN211135 | PAK | 5x2ml | Abbott GmbH & Co. KG | Alinity c Microalbumin Calibrators | 23287.5 | 20% | Magna Pharmacia doo | 101-12/23 | 12.09.2023. | 12.09.2024.
Reagensi, izuzev za transfuziju | 404-1-110/23-46 | 60 | Reagensi i potrošni materijal za analizator Alinity ci | 71 | Microalbumin Controls | RGN211136 | PAK | 4x2ml | Abbott GmbH & Co. KG | Alinity c Microalbumin Controls | 28139.06 | 20% | Magna Pharmacia doo | 101-12/23 | 12.09.2023. | 12.09.2024.
Reagensi, izuzev za transfuziju | 404-1-110/23-46 | 60 | Reagensi i potrošni materijal za analizator Alinity ci | 72 | Multiconstituent Calibrator Kit | RGN211137 | PAK | 6 x 2.9 mL | Abbott GmbH & Co. KG | Alinity c Multiconstituent Calibrator Kit | 25162 | 20% | Magna Pharmacia doo | 101-12/23 | 12.09.2023. | 12.09.2024.
Reagensi, izuzev za transfuziju | 404-1-110/23-46 | 60 | Reagensi i potrošni materijal za analizator Alinity ci | 73 | Bilirubin Calibrator Kit | RGN211138 | PAK | 6 x 5.0 mL | Abbott GmbH & Co. KG | Alinity c Bilirubin Calibrator Kit | 25464.45 | 20% | Magna Pharmacia doo | 101-12/23 | 12.09.2023. | 12.09.2024.
Reagensi, izuzev za transfuziju | 404-1-110/23-46 | 60 | Reagensi i potrošni materijal za analizator Alinity ci | 74 | Urine/CSF Protein Calibrator Kit | RGN211139 | PAK | 5 x 3.0 mL | Abbott GmbH & Co. KG | Alinity c Urine/CSF Protein Calibrator Kit | 27055.13 | 20% | Magna Pharmacia doo | 101-12/23 | 12.09.2023. | 12.09.2024.
Reagensi, izuzev za transfuziju | 404-1-110/23-46 | 60 | Reagensi i potrošni materijal za analizator Alinity ci | 75 | Lipid Multiconstituent Calibrator Kit | RGN211140 | PAK | 6 x 1.0 mL | Abbott GmbH & Co. KG | Alinity c Lipid Multiconstituent Calibrator Kit | 43771.88 | 20% | Magna Pharmacia doo | 101-12/23 | 12.09.2023. | 12.09.2024.
Reagensi, izuzev za transfuziju | 404-1-110/23-46 | 60 | Reagensi i potrošni materijal za analizator Alinity ci | 76 | Clin chem cal | RGN211141 | PAK | 4x3ml | SENTINEL CH. S.p.A. | Alinity c Clinical Chemistry Calibrator Kit | 20958.75 | 20% | Magna Pharmacia doo | 101-12/23 | 12.09.2023. | 12.09.2024.
Reagensi, izuzev za transfuziju | 404-1-110/23-46 | 60 | Reagensi i potrošni materijal za analizator Alinity ci | 77 | Sprot cal | RGN211142 | PAK | 5x1ml | Abbott GmbH & Co. KG | Alinity c Specific Proteins Multiconstituent Calibrator Kit | 23287.5 | 20% | Magna Pharmacia doo | 101-12/23 | 12.09.2023. | 12.09.2024.
Reagensi, izuzev za transfuziju | 404-1-110/23-46 | 60 | Reagensi i potrošni materijal za analizator Alinity ci | 78 | ALNTY C M-CHEM S PLUS L1 ASS. | RGN211143 | PAK | 12x5ml | Techno-path Manufacturing Ltd. | ALNTY C M-CHEM S PLUS L1 ASS. | 69416.3 | 20% | Magna Pharmacia doo | 101-12/23 | 12.09.2023. | 12.09.2024.
Reagensi, izuzev za transfuziju | 404-1-110/23-46 | 60 | Reagensi i potrošni materijal za analizator Alinity ci | 79 | ALNTY C M-CHEM S PLUS L2 ASS. | RGN211144 | PAK | 12x5ml | Techno-path Manufacturing Ltd. | ALNTY C M-CHEM S PLUS L2 ASS. | 69416.3 | 20% | Magna Pharmacia doo | 101-12/23 | 12.09.2023. | 12.09.2024.
Reagensi, izuzev za transfuziju | 404-1-110/23-46 | 60 | Reagensi i potrošni materijal za analizator Alinity ci | 80 | ALNTY C M-CHEM S PLUS L3 ASS. | RGN211145 | PAK | 12x5ml | Techno-path Manufacturing Ltd. | ALNTY C M-CHEM S PLUS L3 ASS. | 69416.3 | 20% | Magna Pharmacia doo | 101-12/23 | 12.09.2023. | 12.09.2024.
Reagensi, izuzev za transfuziju | 404-1-110/23-46 | 60 | Reagensi i potrošni materijal za analizator Alinity ci | 81 | ALINITY C MULTICHEM U | RGN211146 | PAK | 12x5ml | Techno-path Manufacturing Ltd. | ALINITY C MULTICHEM U | 38812.5 | 20% | Magna Pharmacia doo | 101-12/23 | 12.09.2023. | 12.09.2024.
Reagensi, izuzev za transfuziju | 404-1-110/23-46 | 60 | Reagensi i potrošni materijal za analizator Alinity ci | 82 | Laktatna kiselina | RGN211147 | PAK | 1000 testova | Abbott GmbH & Co. KG | Alinity c Lactic Acid Reagent Kit | 48300 | 20% | Magna Pharmacia doo | 101-12/23 | 12.09.2023. | 12.09.2024.
Reagensi, izuzev za transfuziju | 404-1-110/23-46 | 60 | Reagensi i potrošni materijal za analizator Alinity ci | 83 | Prealbumin | RGN211148 | PAK | 200 testova | Abbott GmbH & Co. KG | Alinity c Prealbumin Reagent Kit | 38467.5 | 20% | Magna Pharmacia doo | 101-12/23 | 12.09.2023. | 12.09.2024.
Reagensi, izuzev za transfuziju | 404-1-110/23-46 | 60 | Reagensi i potrošni materijal za analizator Alinity ci | 84 | Prealbumin kalibrator | RGN211149 | PAK | 5 x 1 ml | Abbott GmbH & Co. KG | Alinity c Prealbumin Calibrator Kit | 34196.4 | 20% | Magna Pharmacia doo | 101-12/23 | 12.09.2023. | 12.09.2024.
Reagensi, izuzev za transfuziju | 404-1-110/23-46 | 60 | Reagensi i potrošni materijal za analizator Alinity ci | 85 | Mioglobin | RGN211150 | PAK | 100 testova | Biokit, S.A. | Alinity c Myoglobin Reagent Kit | 46690 | 20% | Magna Pharmacia doo | 101-12/23 | 12.09.2023. | 12.09.2024.
Reagensi, izuzev za transfuziju | 404-1-110/23-46 | 60 | Reagensi i potrošni materijal za analizator Alinity ci | 86 | Mioglobin standard | RGN211151 | PAK | 5 x 1 ml | Biokit, S.A. | Alinity c Myoglobin Standard | 23956.8 | 20% | Magna Pharmacia doo | 101-12/23 | 12.09.2023. | 12.09.2024.
Reagensi, izuzev za transfuziju | 404-1-110/23-46 | 60 | Reagensi i potrošni materijal za analizator Alinity ci | 87 | FERR/MYO/IGE kontrola | RGN211152 | PAK | 2 x 1 x 3 ml | Biokit, S.A. | Alinity c Ferritin/Myoglobin/IgE Control Kit | 34776 | 20% | Magna Pharmacia doo | 101-12/23 | 12.09.2023. | 12.09.2024.
Reagensi, izuzev za transfuziju | 404-1-110/23-46 | 60 | Reagensi i potrošni materijal za analizator Alinity ci | 88 | Lipaza | RGN211153 | PAK | 240 testova | SENTINEL CH. S.p.A. | Lipase NG OC Reagent Kit | 27001.17 | 20% | Magna Pharmacia doo | 101-12/23 | 12.09.2023. | 12.09.2024.
Reagensi, izuzev za transfuziju | 404-1-110/23-46 | 60 | Reagensi i potrošni materijal za analizator Alinity ci | 89 | Lipaza kalibrator | RGN211154 | PAK | 4 x 3 ml | SENTINEL CH. S.p.A. | Lipase NG OC Cal | 10511 | 20% | Magna Pharmacia doo | 101-12/23 | 12.09.2023. | 12.09.2024.
Reagensi, izuzev za transfuziju | 404-1-110/23-46 | 60 | Reagensi i potrošni materijal za analizator Alinity ci | 90 | Lipaza kontrola 1 | RGN211155 | PAK | 6 x 5 ml | SENTINEL CH. S.p.A. | Lipase NG OC CTRL | 21252 | 20% | Magna Pharmacia doo | 101-12/23 | 12.09.2023. | 12.09.2024.
Reagensi, izuzev za transfuziju | 404-1-110/23-46 | 60 | Reagensi i potrošni materijal za analizator Alinity ci | 91 | Lipaza kontrola 2 | RGN211156 | PAK | 6 x 5 ml | SENTINEL CH. S.p.A. | Lipase NG OC CTRL | 21252 | 20% | Magna Pharmacia doo | 101-12/23 | 12.09.2023. | 12.09.2024.
Reagensi, izuzev za transfuziju | 404-1-110/23-46 | 60 | Reagensi i potrošni materijal za analizator Alinity ci | 92 | RF | RGN211157 | PAK | 400 testova | Biokit, S.A. | Alinity c RF Reagent Kit | 83586.6 | 20% | Magna Pharmacia doo | 101-12/23 | 12.09.2023. | 12.09.2024.
Reagensi, izuzev za transfuziju | 404-1-110/23-46 | 60 | Reagensi i potrošni materijal za analizator Alinity ci | 93 | RF standard | RGN211158 | PAK | 6 x 1 ml | Biokit, S.A. | Alinity c RF Standard | 19406.25 | 20% | Magna Pharmacia doo | 101-12/23 | 12.09.2023. | 12.09.2024.
Reagensi, izuzev za transfuziju | 404-1-110/23-46 | 60 | Reagensi i potrošni materijal za analizator Alinity ci | 94 | ASO | RGN211159 | PAK | 300 testova | Biokit, S.A. | Alinity c ASO Reagent Kit | 59208.9 | 20% | Magna Pharmacia doo | 101-12/23 | 12.09.2023. | 12.09.2024.
Reagensi, izuzev za transfuziju | 404-1-110/23-46 | 60 | Reagensi i potrošni materijal za analizator Alinity ci | 95 | ASO standard | RGN211160 | PAK | 6 x 1 ml | Biokit, S.A. | Alinity c ASO Standard | 24365.63 | 20% | Magna Pharmacia doo | 101-12/23 | 12.09.2023. | 12.09.2024.
Reagensi, izuzev za transfuziju | 404-1-110/23-46 | 60 | Reagensi i potrošni materijal za analizator Alinity ci | 96 | ASO-RF kontrola 1 | RGN211161 | PAK | 6 x 1 ml | Biokit, S.A. | Alinity c ASO-RF Control I Kit | 19098.6 | 20% | Magna Pharmacia doo | 101-12/23 | 12.09.2023. | 12.09.2024.
Reagensi, izuzev za transfuziju | 404-1-110/23-46 | 60 | Reagensi i potrošni materijal za analizator Alinity ci | 97 | ASO-RF kontrola 2 | RGN211162 | PAK | 3 x 1 ml | Biokit, S.A. | Alinity c ASO-RF Control II Kit | 19098.6 | 20% | Magna Pharmacia doo | 101-12/23 | 12.09.2023. | 12.09.2024.
Reagensi, izuzev za transfuziju | 404-1-110/23-46 | 60 | Reagensi i potrošni materijal za analizator Alinity ci | 98 | Plasmaproteins kalibrator | RGN211163 | PAK | 4 x 1 ml | SENTINEL CH. S.p.A. | Alinity c Plasmaproteins Cal 3x Kit | 40406.4 | 20% | Magna Pharmacia doo | 101-12/23 | 12.09.2023. | 12.09.2024.
Reagensi, izuzev za transfuziju | 404-1-110/23-46 | 60 | Reagensi i potrošni materijal za analizator Alinity ci | 99 | Multichem A1c kontrola | RGN211164 | PAK | 2 x 6 x 1mL | Techno-path Manufacturing Ltd. | Multichem A1c | 44436 | 20% | Magna Pharmacia doo | 101-12/23 | 12.09.2023. | 12.09.2024.
Reagensi, izuzev za transfuziju | 404-1-110/23-46 | 60 | Reagensi i potrošni materijal za analizator Alinity ci | 100 | Apolipoprotein A1 | RGN211165 | PAK | 190 testova | Abbott GmbH & Co. KG | Alinity c Apolipoprotein A1 Reagent Kit | 44255.69 | 20% | Magna Pharmacia doo | 101-12/23 | 12.09.2023. | 12.09.2024.
Reagensi, izuzev za transfuziju | 404-1-110/23-46 | 60 | Reagensi i potrošni materijal za analizator Alinity ci | 101 | Apolipoprotein B | RGN211166 | PAK | 190 testova | Abbott GmbH & Co. KG | Alinity c Apolipoprotein B Reagent Kit | 35405.1 | 20% | Magna Pharmacia doo | 101-12/23 | 12.09.2023. | 12.09.2024.
Reagensi, izuzev za transfuziju | 404-1-110/23-46 | 60 | Reagensi i potrošni materijal za analizator Alinity ci | 102 | Lp(a) | RGN211167 | PAK | 200 testova | Biokit, S.A. | Alinity c Lp(a) Reagent Kit | 128028.55 | 20% | Magna Pharmacia doo | 101-12/23 | 12.09.2023. | 12.09.2024.
Reagensi, izuzev za transfuziju | 404-1-110/23-46 | 60 | Reagensi i potrošni materijal za analizator Alinity ci | 103 | Lp(a) kalibrator | RGN211168 | PAK | 5 x 1 ml | Biokit, S.A. | Alinity c Lp(a) Calibrators | 51750 | 20% | Magna Pharmacia doo | 101-12/23 | 12.09.2023. | 12.09.2024.
Reagensi, izuzev za transfuziju | 404-1-110/23-46 | 60 | Reagensi i potrošni materijal za analizator Alinity ci | 104 | Lp(a) kontrola | RGN211169 | PAK | 3 x 1 ml | Biokit, S.A. | Alinity c Lp(a) Control Kit | 51750 | 20% | Magna Pharmacia doo | 101-12/23 | 12.09.2023. | 12.09.2024.
Reagensi, izuzev za transfuziju | 404-1-110/23-46 | 60 | Reagensi i potrošni materijal za analizator Alinity ci | 105 | Litijum | RGN211170 | PAK | 190 testova | SENTINEL CH. S.p.A. | Alinity c Lithium Reagent Kit | 201825 | 20% | Magna Pharmacia doo | 101-12/23 | 12.09.2023. | 12.09.2024.
Reagensi, izuzev za transfuziju | 404-1-110/23-46 | 60 | Reagensi i potrošni materijal za analizator Alinity ci | 106 | Valproična kiselina | RGN211171 | PAK | 400 testova | B.R.A.H.M.S GmbH | Alinity c Valproic Acid Reagent Kit | 193200 | 20% | Magna Pharmacia doo | 101-12/23 | 12.09.2023. | 12.09.2024.
Reagensi, izuzev za transfuziju | 404-1-110/23-46 | 60 | Reagensi i potrošni materijal za analizator Alinity ci | 107 | Vankomicin | RGN211172 | PAK | 400 testova | B.R.A.H.M.S GmbH | Alinity c Vancomycin Reagent Kit | 218702.4 | 20% | Magna Pharmacia doo | 101-12/23 | 12.09.2023. | 12.09.2024.
Reagensi, izuzev za transfuziju | 404-1-110/23-46 | 60 | Reagensi i potrošni materijal za analizator Alinity ci | 108 | TDM Multiconstituent kalibrator | RGN211173 | PAK | 6 x (1 x 3 ml) | B.R.A.H.M.S GmbH | Alinity c TDM Multiconstituent Calibrator Kit | 44436 | 20% | Magna Pharmacia doo | 101-12/23 | 12.09.2023. | 12.09.2024.
Reagensi, izuzev za transfuziju | 404-1-110/23-46 | 60 | Reagensi i potrošni materijal za analizator Alinity ci | 109 | Direct LDL Reagent Kit | RGN211174 | PAK | 580 testova | Sekisui Diagnostics P.E.I. Inc. | Alinity c Direct LDL Reagent Kit | 108387.5 | 20% | Magna Pharmacia doo | 101-12/23 | 12.09.2023. | 12.09.2024.
Reagensi, izuzev za transfuziju | 404-1-110/23-46 | 60 | Reagensi i potrošni materijal za analizator Alinity ci | 110 | A36/APS RES AL CL | RGN211175 | PAK | 3/pak | Abbott GmbH & Co. KG | A36/APS RES AL CL | 397440 | 20% | Magna Pharmacia doo | 101-12/23 | 12.09.2023. | 12.09.2024.
Reagensi, izuzev za transfuziju | 404-1-110/23-46 | 60 | Reagensi i potrošni materijal za analizator Alinity ci | 111 | RFID TAGS-2000 | RGN211176 | PAK | 2000 komada | Abbott GmbH & Co. KG | RFID TAGS-2000 | 159141.6 | 20% | Magna Pharmacia doo | 101-12/23 | 12.09.2023. | 12.09.2024.
Reagensi, izuzev za transfuziju | 404-1-110/23-46 | 60 | Reagensi i potrošni materijal za analizator Alinity ci | 112 | Lampa (Source Lamp) | RGN211177 | PAK | 1 komad | Abbott GmbH & Co. KG | Lampa (Source Lamp) | 29267.5 | 20% | Magna Pharmacia doo | 101-12/23 | 12.09.2023. | 12.09.2024.
Reagensi, izuzev za transfuziju | 404-1-110/23-46 | 60 | Reagensi i potrošni materijal za analizator Alinity ci | 113 | Clin Chem Control 1 | RGN211178 | PAK | 6c5ml | SENTINEL CH. S.p.A. | Alinity C Clin Chem kontrola 1 | 38812.5 | 20% | Magna Pharmacia doo | 101-12/23 | 12.09.2023. | 12.09.2024.
Reagensi, izuzev za transfuziju | 404-1-110/23-46 | 60 | Reagensi i potrošni materijal za analizator Alinity ci | 114 | Clin Chem Control 2 | RGN211179 | PAK | 6x5ml | SENTINEL CH. S.p.A. | Alinity C Clin Chem kontrola 2 | 38812.5 | 20% | Magna Pharmacia doo | 101-12/23 | 12.09.2023. | 12.09.2024.
Reagensi, izuzev za transfuziju | 404-1-110/23-46 | 60 | Reagensi i potrošni materijal za analizator Alinity ci | 115 | Consolidated Chemistry kalibrator (CON CC) | RGN232408 | PAK | 6x5ml | Abbott Ireland Diagnostics Division | Consolidated Chemistry Calibrator | 30150 | 20% | Magna Pharmacia doo | 101-12/23 | 12.09.2023. | 12.09.2024.
Reagensi, izuzev za transfuziju | 404-1-110/23-46 | 60 | Reagensi i potrošni materijal za analizator Alinity ci | 116 | UREA | RGN232409 | PAK | 4000 testova | Abbott Ireland Diagnostics Division | Alinity c Urea Nitrogen | 41100 | 20% | Magna Pharmacia doo | 101-12/23 | 12.09.2023. | 12.09.2024.
Reagensi, izuzev za transfuziju | 404-1-110/23-46 | 60 | Reagensi i potrošni materijal za analizator Alinity ci | 117 | BILIRUBIN UKUPAN | RGN232410 | PAK | 2750 testova | Abbott GmbH & Co. KG | Alinity c Total Bilirubin Reagent Kit | 28100 | 20% | Magna Pharmacia doo | 101-12/23 | 12.09.2023. | 12.09.2024.
Reagensi, izuzev za transfuziju | 404-1-110/23-46 | 60 | Reagensi i potrošni materijal za analizator Alinity ci | 118 | BILIRUBIN UKUPAN | RGN232411 | PAK | 3600 testova | Abbott GmbH & Co. KG | Alinity c Total Bilirubin Reagent Kit | 36850 | 20% | Magna Pharmacia doo | 101-12/23 | 12.09.2023. | 12.09.2024.
Reagensi, izuzev za transfuziju | 404-1-110/23-46 | 60 | Reagensi i potrošni materijal za analizator Alinity ci | 119 | ETANOL kalibrator | RGN232412 | PAK | 3x3ml | B.R.A.H.M.S GmbH as part of ThermoFisher Scientific | Alinity c Ethanol Calibrator Kit | 30150 | 20% | Magna Pharmacia doo | 101-12/23 | 12.09.2023. | 12.09.2024.
Reagensi, izuzev za transfuziju | 404-1-110/23-46 | 60 | Reagensi i potrošni materijal za analizator Alinity ci | 120 | ETANOL kontrola | RGN232413 | PAK | 2x5ml | B.R.A.H.M.S GmbH as part of ThermoFisher Scientific | Alinity c Ethanol Control Kit | 30150 | 20% | Magna Pharmacia doo | 101-12/23 | 12.09.2023. | 12.09.2024.
Reagensi, izuzev za transfuziju | 404-1-110/23-46 | 60 | Reagensi i potrošni materijal za analizator Alinity ci | 121 | ETANOL reagens | RGN232414 | PAK | 200 testova | B.R.A.H.M.S GmbH as part of ThermoFisher Scientific | Alinity c Ethanol Reagent Kit | 62200 | 20% | Magna Pharmacia doo | 101-12/23 | 12.09.2023. | 12.09.2024.
Reagensi, izuzev za transfuziju | 404-1-110/23-46 | 60 | Reagensi i potrošni materijal za analizator Alinity ci | 122 | IgE reagens | RGN232415 | PAK | 200 testova | Biokit, S.A. | Alinity c IgE Reagent Kit | 97880 | 20% | Magna Pharmacia doo | 101-12/23 | 12.09.2023. | 12.09.2024.
Reagensi, izuzev za transfuziju | 404-1-110/23-46 | 60 | Reagensi i potrošni materijal za analizator Alinity ci | 123 | IgE kalibrator | RGN232416 | PAK | 5x1mL | Biokit, S.A. | Alinity c IgE Standard | 14800 | 20% | Magna Pharmacia doo | 101-12/23 | 12.09.2023. | 12.09.2024.
Reagensi, izuzev za transfuziju | 404-1-110/23-46 | 60 | Reagensi i potrošni materijal za analizator Alinity ci | 124 | MULTICHEM P kontrola | RGN232417 | PAK | 3mL | Techno-path Manufacturing Ltd | Multichem P | 36790 | 20% | Magna Pharmacia doo | 101-12/23 | 12.09.2023. | 12.09.2024.
Reagensi, izuzev za transfuziju | 404-1-110/23-46 | 60 | Reagensi i potrošni materijal za analizator Alinity ci | 125 | AMONIJAK kontrola | RGN232418 | PAK | 3x1x5ml | SENTINEL CH. S.p.A | Alinity c Ammonia Controls | 40500 | 20% | Magna Pharmacia doo | 101-12/23 | 12.09.2023. | 12.09.2024.
Reagensi, izuzev za transfuziju | 404-1-110/23-46 | 60 | Reagensi i potrošni materijal za analizator Alinity ci | 126 | AMONIJAK | RGN232419 | PAK | 200 testova | SENTINEL CH. S.p.A | Alinity c Ammonia Ultra Reagent Kit | 47900 | 20% | Magna Pharmacia doo | 101-12/23 | 12.09.2023. | 12.09.2024.
Reagensi, izuzev za transfuziju | 404-1-110/23-46 | 60 | Reagensi i potrošni materijal za analizator Alinity ci | 127 | KREATININ (enzimski) | RGN232420 | PAK | 3600 testova | SENTINEL CH. S.p.A | Alinity c Creatinine (Enzymatic) Reagent Kit | 276990 | 20% | Magna Pharmacia doo | 101-12/23 | 12.09.2023. | 12.09.2024.
Reagensi, izuzev za transfuziju | 404-1-110/23-46 | 60 | Reagensi i potrošni materijal za analizator Alinity ci | 128 | KREATININ (enzimski) | RGN232421 | PAK | 1440 testova | SENTINEL CH. S.p.A | Alinity c Creatinine (Enzymatic) Reagent Kit | 138300 | 20% | Magna Pharmacia doo | 101-12/23 | 12.09.2023. | 12.09.2024.
Reagensi, izuzev za transfuziju | 404-1-110/23-46 | 60 | Reagensi i potrošni materijal za analizator Alinity ci | 129 | HOLINESTERAZA reagens | RGN232422 | PAK | 200 testova | SENTINEL CH. S.p.A | Alinity c Cholinesterase | 15900 | 20% | Magna Pharmacia doo | 101-12/23 | 12.09.2023. | 12.09.2024.
Reagensi, izuzev za transfuziju | 404-1-110/23-46 | 60 | Reagensi i potrošni materijal za analizator Alinity ci | 130 | HBDH reagens | RGN232423 | PAK | 200 testova | SENTINEL CH. S.p.A | Alinity c HBDH Reagent Kit | 19250 | 20% | Magna Pharmacia doo | 101-12/23 | 12.09.2023. | 12.09.2024.
Reagensi, izuzev za transfuziju | 404-1-110/23-46 | 60 | Reagensi i potrošni materijal za analizator Alinity ci | 131 | KAPPA LAKI LANCI reagens | RGN232424 | PAK | 400 testova | SENTINEL CH. S.p.A | Alinity c Kappa Light Chains Reagent Kit | 144000 | 20% | Magna Pharmacia doo | 101-12/23 | 12.09.2023. | 12.09.2024.
Reagensi, izuzev za transfuziju | 404-1-110/23-46 | 60 | Reagensi i potrošni materijal za analizator Alinity ci | 132 | LAMBDA LAKI LANCI reagens | RGN232425 | PAK | 400 testova | SENTINEL CH. S.p.A | Alinity c Lambda Light Chains Reagent Kit | 144000 | 20% | Magna Pharmacia doo | 101-12/23 | 12.09.2023. | 12.09.2024.
Reagensi, izuzev za transfuziju | 404-1-110/23-46 | 60 | Reagensi i potrošni materijal za analizator Alinity ci | 133 | IMMUNO CONTROL SET kontrola | RGN232426 | PAK | 4x1mL | SENTINEL CH. S.p.A | Alinity c Immuno Control Set | 81000 | 20% | Magna Pharmacia doo | 101-12/23 | 12.09.2023. | 12.09.2024.
Reagensi, izuzev za transfuziju | 404-1-110/23-46 | 60 | Reagensi i potrošni materijal za analizator Alinity ci | 134 | DIBUKAIN CHE reagens | RGN232427 | PAK | 200 testova | SENTINEL CH. S.p.A | Alinity c Dibucaine CHE Reagent Kit | 81850 | 20% | Magna Pharmacia doo | 101-12/23 | 12.09.2023. | 12.09.2024.
Reagensi, izuzev za transfuziju | 404-1-110/23-46 | 60 | Reagensi i potrošni materijal za analizator Alinity ci | 135 | FRUKOZAMIN kalibrator | RGN232428 | PAK | 3x1mL | SENTINEL CH. S.p.A | Alinity c Fructosamine Calibrator Kit | 26200 | 20% | Magna Pharmacia doo | 101-12/23 | 12.09.2023. | 12.09.2024.
Reagensi, izuzev za transfuziju | 404-1-110/23-46 | 60 | Reagensi i potrošni materijal za analizator Alinity ci | 136 | FRUKOTOZAMIN kontrola, nivo 1 | RGN232429 | PAK | 4x1mL | SENTINEL CH. S.p.A | Alinity c Fructosamine Control 1 Kit | 12900 | 20% | Magna Pharmacia doo | 101-12/23 | 12.09.2023. | 12.09.2024.
Reagensi, izuzev za transfuziju | 404-1-110/23-46 | 60 | Reagensi i potrošni materijal za analizator Alinity ci | 137 | FRUKOTOZAMIN kontrola, nivo 2 | RGN232430 | PAK | 4x1mL | SENTINEL CH. S.p.A | Alinity c Fructosamine Control 2 Kit | 12900 | 20% | Magna Pharmacia doo | 101-12/23 | 12.09.2023. | 12.09.2024.
Reagensi, izuzev za transfuziju | 404-1-110/23-46 | 60 | Reagensi i potrošni materijal za analizator Alinity ci | 138 | FRUKOTOZAMIN reagens | RGN232431 | PAK | 200 testova | SENTINEL CH. S.p.A | Alinity c Fructosamine Reagent Kit | 79900 | 20% | Magna Pharmacia doo | 101-12/23 | 12.09.2023. | 12.09.2024.
Reagensi, izuzev za transfuziju | 404-1-110/23-46 | 60 | Reagensi i potrošni materijal za analizator Alinity ci | 139 | FENOBARBITAL reagens | RGN232432 | PAK | 200 testova | B.R.A.H.M.S GmbH as part of ThermoFisher Scientific | Alinity c Phenobarbital Reagent Kit | 159500 | 20% | Magna Pharmacia doo | 101-12/23 | 12.09.2023. | 12.09.2024.
Reagensi, izuzev za transfuziju | 404-1-110/23-46 | 60 | Reagensi i potrošni materijal za analizator Alinity ci | 140 | ALFA-1 KISELI GLIKOPROTEIN | RGN232433 | PAK | 200 testova | Biokit, S.A. | Alinity c A1-AGP Reagent Kit | 69900 | 20% | Magna Pharmacia doo | 101-12/23 | 12.09.2023. | 12.09.2024.
Reagensi, izuzev za transfuziju | 404-1-110/23-46 | 60 | Reagensi i potrošni materijal za analizator Alinity ci | 141 | D-DIMER kalibrator | RGN232434 | PAK | 3x1ml | Biokit, S.A. | D-Dimer Calibrator | 10100 | 20% | Magna Pharmacia doo | 101-12/23 | 12.09.2023. | 12.09.2024.
Reagensi, izuzev za transfuziju | 404-1-110/23-46 | 60 | Reagensi i potrošni materijal za analizator Alinity ci | 142 | D-DIMER kontrola | RGN232435 | PAK | 2x3x1ml | Biokit, S.A. | D-Dimer Controls | 12100 | 20% | Magna Pharmacia doo | 101-12/23 | 12.09.2023. | 12.09.2024.
Reagensi, izuzev za transfuziju | 404-1-110/23-46 | 60 | Reagensi i potrošni materijal za analizator Alinity ci | 143 | D-DIMER reagens | RGN232436 | PAK | 200 testova | Biokit, S.A. | D-Dimer | 157700 | 20% | Magna Pharmacia doo | 101-12/23 | 12.09.2023. | 12.09.2024.
Reagensi, izuzev za transfuziju | 404-1-110/23-46 | 60 | Reagensi i potrošni materijal za analizator Alinity ci | 144 | Dry tip | RGN232437 | PAK | 2 komada | Abbott GmbH | Alinity Dry tip | 39950 | 20% | Magna Pharmacia doo | 101-12/23 | 12.09.2023. | 12.09.2024.
Reagensi, izuzev za transfuziju | 404-1-110/23-46 | 60 | Reagensi i potrošni materijal za analizator Alinity ci | 145 | Mixer | RGN232438 | PAK | 1 komad | Abbott GmbH | Alinity Mixer | 145880 | 20% | Magna Pharmacia doo | 101-12/23 | 12.09.2023. | 12.09.2024.
Reagensi, izuzev za transfuziju | 404-1-110/23-46 | 60 | Reagensi i potrošni materijal za analizator Alinity ci | 146 | Level sensor | RGN232439 | PAK | 1 komad | Abbott GmbH | Alinity Level sensor | 104140 | 20% | Magna Pharmacia doo | 101-12/23 | 12.09.2023. | 12.09.2024.
Reagensi, izuzev za transfuziju | 404-1-110/23-46 | 60 | Reagensi i potrošni materijal za analizator Alinity ci | 147 | Reagent Cartridge Black | RGN232440 | PAK | 10 komada | Abbott GmbH & Co. KG | Alinity c-series Reagent Cartridge, Black (Large) | 26825 | 20% | Magna Pharmacia doo | 101-12/23 | 12.09.2023. | 12.09.2024.
Reagensi, izuzev za transfuziju | 404-1-110/23-46 | 60 | Reagensi i potrošni materijal za analizator Alinity ci | 148 | Reagent Cartridge Clear | RGN232441 | PAK | 10 komada | Abbott Laboratories Diagnostics Division | Alinity c-series Reagent Cartridge, Clear (Large) | 26825 | 20% | Magna Pharmacia doo | 101-12/23 | 12.09.2023. | 12.09.2024.
Reagensi, izuzev za transfuziju | 404-1-110/23-46 | 60 | Reagensi i potrošni materijal za analizator Alinity ci | 149 | Sample Probe | RGN232442 | PAK | 1 komad | Abbott GmbH | Sample Probe | 125000 | 20% | Magna Pharmacia doo | 101-12/23 | 12.09.2023. | 12.09.2024.
Reagensi, izuzev za transfuziju | 404-1-110/23-46 | 60 | Reagensi i potrošni materijal za analizator Alinity ci | 150 | Maintenance Cleaning Cartridge | RGN232443 | PAK | 1 komad | Abbott Laboratories | Alinity i Maintenance Cleaning Cartridge | 19440 | 20% | Magna Pharmacia doo | 101-12/23 | 12.09.2023. | 12.09.2024.
Reagensi, izuzev za transfuziju | 404-1-110/23-46 | 60 | Reagensi i potrošni materijal za analizator Alinity ci | 151 | Pipettor Probe 2PK | RGN232444 | PAK | 2 komada | Abbott GmbH | Pipettor Probe 2PK | 115000 | 20% | Magna Pharmacia doo | 101-12/23 | 12.09.2023. | 12.09.2024.
Reagensi, izuzev za transfuziju | 404-1-110/23-46 | 61 | Reagensi i potrošni materijal za analizator Alinity i | 1 | AFP | RGN211180 | PAK | 200 testova | Abbott Ireland Diagnostics Division | Alinity i AFP Reagent Kit | 61295 | 20% | Magna Pharmacia doo | 101-12/23 | 12.09.2023. | 12.09.2024.
Reagensi, izuzev za transfuziju | 404-1-110/23-46 | 61 | Reagensi i potrošni materijal za analizator Alinity i | 2 | AFP | RGN211181 | PAK | 1200 testova | Abbott Ireland Diagnostics Division | Alinity i AFP Reagent Kit | 367770 | 20% | Magna Pharmacia doo | 101-12/23 | 12.09.2023. | 12.09.2024.
Reagensi, izuzev za transfuziju | 404-1-110/23-46 | 61 | Reagensi i potrošni materijal za analizator Alinity i | 3 | AFP Calibrators | RGN211182 | PAK | 6 x 3 ml | Abbott Ireland Diagnostics Division | Alinity i AFP Calibrators | 19098.63 | 20% | Magna Pharmacia doo | 101-12/23 | 12.09.2023. | 12.09.2024.
Reagensi, izuzev za transfuziju | 404-1-110/23-46 | 61 | Reagensi i potrošni materijal za analizator Alinity i | 4 | AFP CTL | RGN211183 | PAK | 3x8ml | Abbott Ireland Diagnostics Division | Alinity i AFP Controls | 20958.75 | 20% | Magna Pharmacia doo | 101-12/23 | 12.09.2023. | 12.09.2024.
Reagensi, izuzev za transfuziju | 404-1-110/23-46 | 61 | Reagensi i potrošni materijal za analizator Alinity i | 5 | CEA | RGN211184 | PAK | 200 testova | Abbott Ireland Diagnostics Division | Alinity i CEA Reagent Kit | 63388 | 20% | Magna Pharmacia doo | 101-12/23 | 12.09.2023. | 12.09.2024.
Reagensi, izuzev za transfuziju | 404-1-110/23-46 | 61 | Reagensi i potrošni materijal za analizator Alinity i | 6 | CEA | RGN211185 | PAK | 1200 testova | Abbott Ireland Diagnostics Division | Alinity i CEA Reagent Kit | 380328 | 20% | Magna Pharmacia doo | 101-12/23 | 12.09.2023. | 12.09.2024.
Reagensi, izuzev za transfuziju | 404-1-110/23-46 | 61 | Reagensi i potrošni materijal za analizator Alinity i | 7 | CEA Calibrators | RGN211186 | PAK | 2 x 3 ml | Abbott Ireland Diagnostics Division | Alinity i CEA Calibrators | 19098.63 | 20% | Magna Pharmacia doo | 101-12/23 | 12.09.2023. | 12.09.2024.
Reagensi, izuzev za transfuziju | 404-1-110/23-46 | 61 | Reagensi i potrošni materijal za analizator Alinity i | 8 | CEA CTL | RGN211187 | PAK | 3x8ml | Abbott Ireland Diagnostics Division | Alinity i CEA Controls | 20958.75 | 20% | Magna Pharmacia doo | 101-12/23 | 12.09.2023. | 12.09.2024.
Reagensi, izuzev za transfuziju | 404-1-110/23-46 | 61 | Reagensi i potrošni materijal za analizator Alinity i | 9 | CA 19-9 | RGN211188 | PAK | 200 testova | Abbott GmbH & Co. KG | Alinity i CA 19-9 XR Reagent Kit | 87285 | 20% | Magna Pharmacia doo | 101-12/23 | 12.09.2023. | 12.09.2024.
Reagensi, izuzev za transfuziju | 404-1-110/23-46 | 61 | Reagensi i potrošni materijal za analizator Alinity i | 10 | CA 19-9 | RGN211189 | PAK | 1000 testova | Abbott GmbH & Co. KG | Alinity i CA 19-9 XR Reagent Kit | 436425 | 20% | Magna Pharmacia doo | 101-12/23 | 12.09.2023. | 12.09.2024.
Reagensi, izuzev za transfuziju | 404-1-110/23-46 | 61 | Reagensi i potrošni materijal za analizator Alinity i | 11 | CA 19-9XR Calibrators | RGN211190 | PAK | 6 x 3 ml | Abbott GmbH & Co. KG | Alinity i CA 19-9 XR Calibrators | 19098.63 | 20% | Magna Pharmacia doo | 101-12/23 | 12.09.2023. | 12.09.2024.
Reagensi, izuzev za transfuziju | 404-1-110/23-46 | 61 | Reagensi i potrošni materijal za analizator Alinity i | 12 | CA 19-9XR CTL | RGN211191 | PAK | 3x8ml | Abbott GmbH & Co. KG | Alinity i CA 19-9 XR Controls | 20958.75 | 20% | Magna Pharmacia doo | 101-12/23 | 12.09.2023. | 12.09.2024.
Reagensi, izuzev za transfuziju | 404-1-110/23-46 | 61 | Reagensi i potrošni materijal za analizator Alinity i | 13 | CA 15-3 | RGN211192 | PAK | 200 testova | Abbott GmbH & Co. KG | Alinity i CA 15-3 Reagent Kit | 96255 | 20% | Magna Pharmacia doo | 101-12/23 | 12.09.2023. | 12.09.2024.
Reagensi, izuzev za transfuziju | 404-1-110/23-46 | 61 | Reagensi i potrošni materijal za analizator Alinity i | 14 | CA 15-3 | RGN211193 | PAK | 1000 testova | Abbott GmbH & Co. KG | Alinity i CA 15-3 Reagent Kit | 481275 | 20% | Magna Pharmacia doo | 101-12/23 | 12.09.2023. | 12.09.2024.
Reagensi, izuzev za transfuziju | 404-1-110/23-46 | 61 | Reagensi i potrošni materijal za analizator Alinity i | 15 | CA 15-3 Calibrators | RGN211194 | PAK | 6 x 3 ml | Abbott GmbH & Co. KG | Alinity i CA 15-3 Calibrators | 19098.63 | 20% | Magna Pharmacia doo | 101-12/23 | 12.09.2023. | 12.09.2024.
Reagensi, izuzev za transfuziju | 404-1-110/23-46 | 61 | Reagensi i potrošni materijal za analizator Alinity i | 16 | CA 15-3 CTL | RGN211195 | PAK | 2x8ml | Abbott GmbH & Co. KG | Alinity i CA 15-3 Controls | 20958.75 | 20% | Magna Pharmacia doo | 101-12/23 | 12.09.2023. | 12.09.2024.
Reagensi, izuzev za transfuziju | 404-1-110/23-46 | 61 | Reagensi i potrošni materijal za analizator Alinity i | 17 | CA 125 | RGN211196 | PAK | 200 testova | Abbott GmbH & Co. KG | Alinity i CA 125 II Reagent Kit | 86583.5 | 20% | Magna Pharmacia doo | 101-12/23 | 12.09.2023. | 12.09.2024.
Reagensi, izuzev za transfuziju | 404-1-110/23-46 | 61 | Reagensi i potrošni materijal za analizator Alinity i | 18 | CA 125 | RGN211197 | PAK | 1000 testova | Abbott GmbH & Co. KG | Alinity i CA 125 II Reagent Kit | 432917.5 | 20% | Magna Pharmacia doo | 101-12/23 | 12.09.2023. | 12.09.2024.
Reagensi, izuzev za transfuziju | 404-1-110/23-46 | 61 | Reagensi i potrošni materijal za analizator Alinity i | 19 | CA 125 II Calibrators | RGN211198 | PAK | 6 x 3 ml | Abbott GmbH & Co. KG | Alinity i CA 125 II Calibrators | 19098.63 | 20% | Magna Pharmacia doo | 101-12/23 | 12.09.2023. | 12.09.2024.
Reagensi, izuzev za transfuziju | 404-1-110/23-46 | 61 | Reagensi i potrošni materijal za analizator Alinity i | 20 | CA 125 II CTL | RGN211199 | PAK | 3x8ml | Abbott GmbH & Co. KG | Alinity i CA 125 II Controls | 20958.75 | 20% | Magna Pharmacia doo | 101-12/23 | 12.09.2023. | 12.09.2024.
Reagensi, izuzev za transfuziju | 404-1-110/23-46 | 61 | Reagensi i potrošni materijal za analizator Alinity i | 21 | TOTAL PSA | RGN211200 | PAK | 200 testova | Abbott Ireland Diagnostics Division | Alinity i Total PSA Reagent Kit | 85044.8 | 20% | Magna Pharmacia doo | 101-12/23 | 12.09.2023. | 12.09.2024.
Reagensi, izuzev za transfuziju | 404-1-110/23-46 | 61 | Reagensi i potrošni materijal za analizator Alinity i | 22 | TOTAL PSA | RGN211201 | PAK | 1200 testova | Abbott Ireland Diagnostics Division | Alinity i Total PSA Reagent Kit | 462921 | 20% | Magna Pharmacia doo | 101-12/23 | 12.09.2023. | 12.09.2024.
Reagensi, izuzev za transfuziju | 404-1-110/23-46 | 61 | Reagensi i potrošni materijal za analizator Alinity i | 23 | Total PSA Calibrators | RGN211202 | PAK | 2 x 3 mL | Abbott Ireland Diagnostics Division | Alinity i Total PSA Calibrators | 19098.63 | 20% | Magna Pharmacia doo | 101-12/23 | 12.09.2023. | 12.09.2024.
Reagensi, izuzev za transfuziju | 404-1-110/23-46 | 61 | Reagensi i potrošni materijal za analizator Alinity i | 24 | TOTAL PSA CTL | RGN211203 | PAK | 3x8ml | Abbott Ireland Diagnostics Division | Alinity i Total PSA Controls | 20958.75 | 20% | Magna Pharmacia doo | 101-12/23 | 12.09.2023. | 12.09.2024.
Reagensi, izuzev za transfuziju | 404-1-110/23-46 | 61 | Reagensi i potrošni materijal za analizator Alinity i | 25 | FREE PSA | RGN211204 | PAK | 200 testova | Abbott Ireland Diagnostics Division | Alinity i Free PSA Reagent Kit | 91855.1 | 20% | Magna Pharmacia doo | 101-12/23 | 12.09.2023. | 12.09.2024.
Reagensi, izuzev za transfuziju | 404-1-110/23-46 | 61 | Reagensi i potrošni materijal za analizator Alinity i | 26 | FREE PSA | RGN211205 | PAK | 1000 testova | Abbott Ireland Diagnostics Division | Alinity i Free PSA Reagent Kit | 459275.5 | 20% | Magna Pharmacia doo | 101-12/23 | 12.09.2023. | 12.09.2024.
Reagensi, izuzev za transfuziju | 404-1-110/23-46 | 61 | Reagensi i potrošni materijal za analizator Alinity i | 27 | Free PSA Calibrators | RGN211206 | PAK | 2 x 3 mL | Abbott Ireland Diagnostics Division | Alinity i Free PSA Calibrators | 19098.63 | 20% | Magna Pharmacia doo | 101-12/23 | 12.09.2023. | 12.09.2024.
Reagensi, izuzev za transfuziju | 404-1-110/23-46 | 61 | Reagensi i potrošni materijal za analizator Alinity i | 28 | FREE PSA CTL | RGN211207 | PAK | 3x8ml | Abbott Ireland Diagnostics Division | Alinity i Free PSA Controls | 20958.75 | 20% | Magna Pharmacia doo | 101-12/23 | 12.09.2023. | 12.09.2024.
Reagensi, izuzev za transfuziju | 404-1-110/23-46 | 61 | Reagensi i potrošni materijal za analizator Alinity i | 29 | HE4 | RGN211208 | PAK | 200 testova | Abbott GmbH & Co. KG | Alinity i HE4 Reagent Kit | 194044.1 | 20% | Magna Pharmacia doo | 101-12/23 | 12.09.2023. | 12.09.2024.
Reagensi, izuzev za transfuziju | 404-1-110/23-46 | 61 | Reagensi i potrošni materijal za analizator Alinity i | 30 | HE4 Calibrators | RGN211209 | PAK | 6 x 3 ml | Abbott GmbH & Co. KG | Alinity i HE4 Calibrators | 28646.85 | 20% | Magna Pharmacia doo | 101-12/23 | 12.09.2023. | 12.09.2024.
Reagensi, izuzev za transfuziju | 404-1-110/23-46 | 61 | Reagensi i potrošni materijal za analizator Alinity i | 31 | HE4 Controls | RGN211210 | PAK | 3 x 8 ml | Abbott GmbH & Co. KG | Alinity i HE4 Controls | 19098.63 | 20% | Magna Pharmacia doo | 101-12/23 | 12.09.2023. | 12.09.2024.
Reagensi, izuzev za transfuziju | 404-1-110/23-46 | 61 | Reagensi i potrošni materijal za analizator Alinity i | 32 | TSH | RGN211211 | PAK | 200 testova | Abbott Ireland Diagnostics Division | Alinity i TSH Reagent Kit | 46920 | 20% | Magna Pharmacia doo | 101-12/23 | 12.09.2023. | 12.09.2024.
Reagensi, izuzev za transfuziju | 404-1-110/23-46 | 61 | Reagensi i potrošni materijal za analizator Alinity i | 33 | TSH | RGN211212 | PAK | 1200 testova | Abbott Ireland Diagnostics Division | Alinity i TSH Reagent Kit | 281520 | 20% | Magna Pharmacia doo | 101-12/23 | 12.09.2023. | 12.09.2024.
Reagensi, izuzev za transfuziju | 404-1-110/23-46 | 61 | Reagensi i potrošni materijal za analizator Alinity i | 34 | TSH Calibrators | RGN211213 | PAK | 3x8 ml | Abbott Ireland Diagnostics Division | Alinity i TSH Calibrators | 19098.63 | 20% | Magna Pharmacia doo | 101-12/23 | 12.09.2023. | 12.09.2024.
Reagensi, izuzev za transfuziju | 404-1-110/23-46 | 61 | Reagensi i potrošni materijal za analizator Alinity i | 35 | TSH CTL | RGN211214 | PAK | 2x3ml | Abbott Ireland Diagnostics Division | Alinity i TSH Controls | 20958.75 | 20% | Magna Pharmacia doo | 101-12/23 | 12.09.2023. | 12.09.2024.
Reagensi, izuzev za transfuziju | 404-1-110/23-46 | 61 | Reagensi i potrošni materijal za analizator Alinity i | 36 | TOTAL T3 | RGN211215 | PAK | 200 testova | Abbott Ireland Diagnostics Division | Alinity i Total T3 Reagent Kit | 46920 | 20% | Magna Pharmacia doo | 101-12/23 | 12.09.2023. | 12.09.2024.
Reagensi, izuzev za transfuziju | 404-1-110/23-46 | 61 | Reagensi i potrošni materijal za analizator Alinity i | 37 | TOTAL T3 | RGN211216 | PAK | 1200 testova | Abbott Ireland Diagnostics Division | Alinity i Total T3 Reagent Kit | 272632.8 | 20% | Magna Pharmacia doo | 101-12/23 | 12.09.2023. | 12.09.2024.
Reagensi, izuzev za transfuziju | 404-1-110/23-46 | 61 | Reagensi i potrošni materijal za analizator Alinity i | 38 | Total T3 Calibrators | RGN211217 | PAK | 6x3 ml | Abbott Ireland Diagnostics Division | Alinity i Total T3 Calibrators | 19098.63 | 20% | Magna Pharmacia doo | 101-12/23 | 12.09.2023. | 12.09.2024.
Reagensi, izuzev za transfuziju | 404-1-110/23-46 | 61 | Reagensi i potrošni materijal za analizator Alinity i | 39 | TOTAL T3 MAN DILUENT | RGN211218 | PAK | 1x5ml | Abbott Ireland Diagnostics Division | Alinity i Total T3 Manual Diluent | 13910.4 | 20% | Magna Pharmacia doo | 101-12/23 | 12.09.2023. | 12.09.2024.
Reagensi, izuzev za transfuziju | 404-1-110/23-46 | 61 | Reagensi i potrošni materijal za analizator Alinity i | 40 | TOTAL T4 | RGN211219 | PAK | 200 testova | Abbott Ireland Diagnostics Division | Alinity i Total T4 Reagent Kit | 46920 | 20% | Magna Pharmacia doo | 101-12/23 | 12.09.2023. | 12.09.2024.
Reagensi, izuzev za transfuziju | 404-1-110/23-46 | 61 | Reagensi i potrošni materijal za analizator Alinity i | 41 | TOTAL T4 | RGN211220 | PAK | 1200 testova | Abbott Ireland Diagnostics Division | Alinity i Total T4 Reagent Kit | 272632.8 | 20% | Magna Pharmacia doo | 101-12/23 | 12.09.2023. | 12.09.2024.
Reagensi, izuzev za transfuziju | 404-1-110/23-46 | 61 | Reagensi i potrošni materijal za analizator Alinity i | 42 | Total T4 Calibrators | RGN211221 | PAK | 6x3 ml | Abbott Ireland Diagnostics Division | Alinity i Total T4 Calibrators | 19098.63 | 20% | Magna Pharmacia doo | 101-12/23 | 12.09.2023. | 12.09.2024.
Reagensi, izuzev za transfuziju | 404-1-110/23-46 | 61 | Reagensi i potrošni materijal za analizator Alinity i | 43 | TOTAL T4 CTL | RGN211222 | PAK | 3x8ml | Abbott Ireland Diagnostics Division | Alinity i Total T4 Controls | 20958.75 | 20% | Magna Pharmacia doo | 101-12/23 | 12.09.2023. | 12.09.2024.
Reagensi, izuzev za transfuziju | 404-1-110/23-46 | 61 | Reagensi i potrošni materijal za analizator Alinity i | 44 | FREE T3 | RGN211223 | PAK | 200 testova | Abbott Ireland Diagnostics Division | Alinity i Free T3 Reagent Kit | 53360 | 20% | Magna Pharmacia doo | 101-12/23 | 12.09.2023. | 12.09.2024.
Reagensi, izuzev za transfuziju | 404-1-110/23-46 | 61 | Reagensi i potrošni materijal za analizator Alinity i | 45 | FREE T3 | RGN211224 | PAK | 1200 testova | Abbott Ireland Diagnostics Division | Alinity i Free T3 Reagent Kit | 320160 | 20% | Magna Pharmacia doo | 101-12/23 | 12.09.2023. | 12.09.2024.
Reagensi, izuzev za transfuziju | 404-1-110/23-46 | 61 | Reagensi i potrošni materijal za analizator Alinity i | 46 | Free T3 Calibrators | RGN211225 | PAK | 6x3 ml | Abbott Ireland Diagnostics Division | Alinity i Free T3 Calibrators | 19098.63 | 20% | Magna Pharmacia doo | 101-12/23 | 12.09.2023. | 12.09.2024.
Reagensi, izuzev za transfuziju | 404-1-110/23-46 | 61 | Reagensi i potrošni materijal za analizator Alinity i | 47 | FREE T3 CTL | RGN211226 | PAK | 3x8ml | Abbott Ireland Diagnostics Division | Alinity i Free T3 Controls | 20958.75 | 20% | Magna Pharmacia doo | 101-12/23 | 12.09.2023. | 12.09.2024.
Reagensi, izuzev za transfuziju | 404-1-110/23-46 | 61 | Reagensi i potrošni materijal za analizator Alinity i | 48 | FREE T4 | RGN211227 | PAK | 200 testova | Abbott Ireland Diagnostics Division | Alinity i Free T4 Reagent Kit | 45310 | 20% | Magna Pharmacia doo | 101-12/23 | 12.09.2023. | 12.09.2024.
Reagensi, izuzev za transfuziju | 404-1-110/23-46 | 61 | Reagensi i potrošni materijal za analizator Alinity i | 49 | FREE T4 | RGN211228 | PAK | 1200 testova | Abbott Ireland Diagnostics Division | Alinity i Free T4 Reagent Kit | 271860 | 20% | Magna Pharmacia doo | 101-12/23 | 12.09.2023. | 12.09.2024.
Reagensi, izuzev za transfuziju | 404-1-110/23-46 | 61 | Reagensi i potrošni materijal za analizator Alinity i | 50 | Free T4 Calibrators | RGN211229 | PAK | 6x3 ml | Abbott Ireland Diagnostics Division | Alinity i Free T4 Calibrators | 19098.63 | 20% | Magna Pharmacia doo | 101-12/23 | 12.09.2023. | 12.09.2024.
Reagensi, izuzev za transfuziju | 404-1-110/23-46 | 61 | Reagensi i potrošni materijal za analizator Alinity i | 51 | FREE T4 CTL | RGN211230 | PAK | 3x8ml | Abbott Ireland Diagnostics Division | Alinity i Free T4 Controls | 20958.75 | 20% | Magna Pharmacia doo | 101-12/23 | 12.09.2023. | 12.09.2024.
Reagensi, izuzev za transfuziju | 404-1-110/23-46 | 61 | Reagensi i potrošni materijal za analizator Alinity i | 52 | ANTI-TG | RGN211231 | PAK | 200 testova | Abbott Ireland Diagnostics Division | Alinity i Anti-Tg Reagent Kit | 74462.5 | 20% | Magna Pharmacia doo | 101-12/23 | 12.09.2023. | 12.09.2024.
Reagensi, izuzev za transfuziju | 404-1-110/23-46 | 61 | Reagensi i potrošni materijal za analizator Alinity i | 53 | Anti-Tg Calibrators | RGN211232 | PAK | 6 x 3 mL | Abbott Ireland Diagnostics Division | Alinity i Anti-Tg Calibrators | 19098.63 | 20% | Magna Pharmacia doo | 101-12/23 | 12.09.2023. | 12.09.2024.
Reagensi, izuzev za transfuziju | 404-1-110/23-46 | 61 | Reagensi i potrošni materijal za analizator Alinity i | 54 | Anti-Tg Controls | RGN211233 | PAK | 2 x 4 mL | Abbott Ireland Diagnostics Division | Alinity i Anti-Tg Controls | 20958.75 | 20% | Magna Pharmacia doo | 101-12/23 | 12.09.2023. | 12.09.2024.
Reagensi, izuzev za transfuziju | 404-1-110/23-46 | 61 | Reagensi i potrošni materijal za analizator Alinity i | 55 | ANTI-TPO | RGN211234 | PAK | 200 testova | Abbott Ireland Diagnostics Division | Alinity i Anti-TPO Reagent Kit | 74462.5 | 20% | Magna Pharmacia doo | 101-12/23 | 12.09.2023. | 12.09.2024.
Reagensi, izuzev za transfuziju | 404-1-110/23-46 | 61 | Reagensi i potrošni materijal za analizator Alinity i | 56 | Anti-TPO Calibrators | RGN211235 | PAK | 6 x 3 mL | Abbott Ireland Diagnostics Division | Alinity i Anti-TPO Calibrators | 19098.63 | 20% | Magna Pharmacia doo | 101-12/23 | 12.09.2023. | 12.09.2024.
Reagensi, izuzev za transfuziju | 404-1-110/23-46 | 61 | Reagensi i potrošni materijal za analizator Alinity i | 57 | Anti-TPO Controls | RGN211236 | PAK | 2 x 4 mL | Abbott Ireland Diagnostics Division | Alinity i Anti-TPO Controls | 20958.75 | 20% | Magna Pharmacia doo | 101-12/23 | 12.09.2023. | 12.09.2024.
Reagensi, izuzev za transfuziju | 404-1-110/23-46 | 61 | Reagensi i potrošni materijal za analizator Alinity i | 58 | TROPONIN HIGH SENSITIVE | RGN211237 | PAK | 200 testova | Abbott Ireland Diagnostics Division | Alinity i STAT High Sensitive Troponin-I Reagent Kit | 81707.5 | 20% | Magna Pharmacia doo | 101-12/23 | 12.09.2023. | 12.09.2024.
Reagensi, izuzev za transfuziju | 404-1-110/23-46 | 61 | Reagensi i potrošni materijal za analizator Alinity i | 59 | TROPONIN HIGH SENSITIVE | RGN211238 | PAK | 1200 testova | Abbott Ireland Diagnostics Division | Alinity i STAT High Sensitive Troponin-I Reagent Kit | 490245 | 20% | Magna Pharmacia doo | 101-12/23 | 12.09.2023. | 12.09.2024.
Reagensi, izuzev za transfuziju | 404-1-110/23-46 | 61 | Reagensi i potrošni materijal za analizator Alinity i | 60 | High Sensitive Troponin-I Calibrators | RGN211239 | PAK | 6x3 ml | Abbott Ireland Diagnostics Division | Alinity i STAT High Sensitive Troponin-I Calibrators | 19780 | 20% | Magna Pharmacia doo | 101-12/23 | 12.09.2023. | 12.09.2024.
Reagensi, izuzev za transfuziju | 404-1-110/23-46 | 61 | Reagensi i potrošni materijal za analizator Alinity i | 61 | High Sensitive Troponin-I Controls | RGN211240 | PAK | 3x8 ml | Abbott Ireland Diagnostics Division | Alinity i STAT High Sensitive Troponin-I Controls | 19780 | 20% | Magna Pharmacia doo | 101-12/23 | 12.09.2023. | 12.09.2024.
Reagensi, izuzev za transfuziju | 404-1-110/23-46 | 61 | Reagensi i potrošni materijal za analizator Alinity i | 62 | BNP | RGN211241 | PAK | 200 testova | Abbott GmbH & Co. KG | Alinity i BNP Reagent Kit | 310500 | 20% | Magna Pharmacia doo | 101-12/23 | 12.09.2023. | 12.09.2024.
Reagensi, izuzev za transfuziju | 404-1-110/23-46 | 61 | Reagensi i potrošni materijal za analizator Alinity i | 63 | BNP | RGN211242 | PAK | 1000 test | Abbott GmbH & Co. KG | Alinity i BNP Reagent Kit | 1552500 | 20% | Magna Pharmacia doo | 101-12/23 | 12.09.2023. | 12.09.2024.
Reagensi, izuzev za transfuziju | 404-1-110/23-46 | 61 | Reagensi i potrošni materijal za analizator Alinity i | 64 | BNP Calibrators | RGN211243 | PAK | 6 x 3 ml | Abbott GmbH & Co. KG | Alinity i BNP Calibrators | 19098.63 | 20% | Magna Pharmacia doo | 101-12/23 | 12.09.2023. | 12.09.2024.
Reagensi, izuzev za transfuziju | 404-1-110/23-46 | 61 | Reagensi i potrošni materijal za analizator Alinity i | 65 | BNP CTL | RGN211244 | PAK | 3x8ml | Abbott GmbH & Co. KG | Alinity i BNP Controls | 20958.75 | 20% | Magna Pharmacia doo | 101-12/23 | 12.09.2023. | 12.09.2024.
Reagensi, izuzev za transfuziju | 404-1-110/23-46 | 61 | Reagensi i potrošni materijal za analizator Alinity i | 66 | BETA HCG | RGN211245 | PAK | 200 testova | Abbott Ireland Diagnostics Division | Alinity i Total B-hCG Reagent Kit | 50715 | 20% | Magna Pharmacia doo | 101-12/23 | 12.09.2023. | 12.09.2024.
Reagensi, izuzev za transfuziju | 404-1-110/23-46 | 61 | Reagensi i potrošni materijal za analizator Alinity i | 67 | BETA HCG | RGN211246 | PAK | 1200 testova | Abbott Ireland Diagnostics Division | Alinity i Total B-hCG Reagent Kit | 304290 | 20% | Magna Pharmacia doo | 101-12/23 | 12.09.2023. | 12.09.2024.
Reagensi, izuzev za transfuziju | 404-1-110/23-46 | 61 | Reagensi i potrošni materijal za analizator Alinity i | 68 | Total β-hCG Calibrators | RGN211247 | PAK | 6x3 ml | Abbott Ireland Diagnostics Division | Alinity i Total B-hCG Calibrators | 19098.63 | 20% | Magna Pharmacia doo | 101-12/23 | 12.09.2023. | 12.09.2024.
Reagensi, izuzev za transfuziju | 404-1-110/23-46 | 61 | Reagensi i potrošni materijal za analizator Alinity i | 69 | TOTAL B-HCG CTL | RGN211248 | PAK | 3x8ml | Abbott Ireland Diagnostics Division | Alinity i Total B-hCG Controls | 20958.75 | 20% | Magna Pharmacia doo | 101-12/23 | 12.09.2023. | 12.09.2024.
Reagensi, izuzev za transfuziju | 404-1-110/23-46 | 61 | Reagensi i potrošni materijal za analizator Alinity i | 70 | PROLAKTIN | RGN211249 | PAK | 200 testova | Abbott Ireland Diagnostics Division | Alinity i Prolactin Reagent Kit | 39042.5 | 20% | Magna Pharmacia doo | 101-12/23 | 12.09.2023. | 12.09.2024.
Reagensi, izuzev za transfuziju | 404-1-110/23-46 | 61 | Reagensi i potrošni materijal za analizator Alinity i | 71 | PROLAKTIN | RGN211250 | PAK | 1200 testova | Abbott Ireland Diagnostics Division | Alinity i Prolactin Reagent Kit | 234324 | 20% | Magna Pharmacia doo | 101-12/23 | 12.09.2023. | 12.09.2024.
Reagensi, izuzev za transfuziju | 404-1-110/23-46 | 61 | Reagensi i potrošni materijal za analizator Alinity i | 72 | Prolactin Calibrators | RGN211251 | PAK | 2x3 ml | Abbott Ireland Diagnostics Division | Alinity i Prolactin Calibrators | 19098.63 | 20% | Magna Pharmacia doo | 101-12/23 | 12.09.2023. | 12.09.2024.
Reagensi, izuzev za transfuziju | 404-1-110/23-46 | 61 | Reagensi i potrošni materijal za analizator Alinity i | 73 | PROLACTIN CTL | RGN211252 | PAK | 3x8ml | Abbott Ireland Diagnostics Division | Alinity i Prolactin Controls | 20958.75 | 20% | Magna Pharmacia doo | 101-12/23 | 12.09.2023. | 12.09.2024.
Reagensi, izuzev za transfuziju | 404-1-110/23-46 | 61 | Reagensi i potrošni materijal za analizator Alinity i | 74 | ESTRADIOL | RGN211253 | PAK | 200 testova | Abbott Ireland Diagnostics Division | Alinity i Estradiol Reagent Kit | 45885 | 20% | Magna Pharmacia doo | 101-12/23 | 12.09.2023. | 12.09.2024.
Reagensi, izuzev za transfuziju | 404-1-110/23-46 | 61 | Reagensi i potrošni materijal za analizator Alinity i | 75 | ESTRADIOL | RGN211254 | PAK | 1000 testova | Abbott Ireland Diagnostics Division | Alinity i Estradiol Reagent Kit | 229425 | 20% | Magna Pharmacia doo | 101-12/23 | 12.09.2023. | 12.09.2024.
Reagensi, izuzev za transfuziju | 404-1-110/23-46 | 61 | Reagensi i potrošni materijal za analizator Alinity i | 76 | Estradiol Calibrators | RGN211255 | PAK | 6x3 ml | Abbott Ireland Diagnostics Division | Alinity i Estradiol Calibrators | 19098.63 | 20% | Magna Pharmacia doo | 101-12/23 | 12.09.2023. | 12.09.2024.
Reagensi, izuzev za transfuziju | 404-1-110/23-46 | 61 | Reagensi i potrošni materijal za analizator Alinity i | 77 | ESTRADIOL CTL | RGN211256 | PAK | 3x8ml | Abbott Ireland Diagnostics Division | Alinity i Estradiol Controls | 20958.75 | 20% | Magna Pharmacia doo | 101-12/23 | 12.09.2023. | 12.09.2024.
Reagensi, izuzev za transfuziju | 404-1-110/23-46 | 61 | Reagensi i potrošni materijal za analizator Alinity i | 78 | ESTRADIOL MANUAL DILUENT | RGN211257 | PAK | 1x5ml | Abbott Ireland Diagnostics Division | Alinity i Estradiol Manual Diluent | 34776 | 20% | Magna Pharmacia doo | 101-12/23 | 12.09.2023. | 12.09.2024.
Reagensi, izuzev za transfuziju | 404-1-110/23-46 | 61 | Reagensi i potrošni materijal za analizator Alinity i | 79 | TESTOSTERON | RGN211258 | PAK | 200 testova | Abbott GmbH & Co. KG | Alinity i 2nd Generation Testosterone Reagent Kit | 50715 | 20% | Magna Pharmacia doo | 101-12/23 | 12.09.2023. | 12.09.2024.
Reagensi, izuzev za transfuziju | 404-1-110/23-46 | 61 | Reagensi i potrošni materijal za analizator Alinity i | 80 | TESTOSTERON | RGN211259 | PAK | 800 testova | Abbott GmbH & Co. KG | Alinity i 2nd Generation Testosterone Reagent Kit | 202860 | 20% | Magna Pharmacia doo | 101-12/23 | 12.09.2023. | 12.09.2024.
Reagensi, izuzev za transfuziju | 404-1-110/23-46 | 61 | Reagensi i potrošni materijal za analizator Alinity i | 81 | 2ND Testosterone Calibrators | RGN211260 | PAK | 6 x 3 ml | Abbott GmbH & Co. KG | Alinity i 2nd Generation Testosterone Calibrators | 19098.63 | 20% | Magna Pharmacia doo | 101-12/23 | 12.09.2023. | 12.09.2024.
Reagensi, izuzev za transfuziju | 404-1-110/23-46 | 61 | Reagensi i potrošni materijal za analizator Alinity i | 82 | 2ND GEN TESTO CTL | RGN211261 | PAK | 3x8ml | Abbott GmbH & Co. KG | Alinity i 2nd Generation Testosterone Controls | 20958.75 | 20% | Magna Pharmacia doo | 101-12/23 | 12.09.2023. | 12.09.2024.
Reagensi, izuzev za transfuziju | 404-1-110/23-46 | 61 | Reagensi i potrošni materijal za analizator Alinity i | 83 | FSH | RGN211262 | PAK | 200 testova | Abbott Ireland Diagnostics Division | Alinity i FSH Reagent Kit | 34615 | 20% | Magna Pharmacia doo | 101-12/23 | 12.09.2023. | 12.09.2024.
Reagensi, izuzev za transfuziju | 404-1-110/23-46 | 61 | Reagensi i potrošni materijal za analizator Alinity i | 84 | FSH Calibrators | RGN211263 | PAK | 2 x 3 mL | Abbott Ireland Diagnostics Division | Alinity i FSH Calibrators | 19098.63 | 20% | Magna Pharmacia doo | 101-12/23 | 12.09.2023. | 12.09.2024.
Reagensi, izuzev za transfuziju | 404-1-110/23-46 | 61 | Reagensi i potrošni materijal za analizator Alinity i | 85 | FSH Controls | RGN211264 | PAK | 3 x 8 mL | Abbott Ireland Diagnostics Division | Alinity i FSH Controls | 20958.75 | 20% | Magna Pharmacia doo | 101-12/23 | 12.09.2023. | 12.09.2024.
Reagensi, izuzev za transfuziju | 404-1-110/23-46 | 61 | Reagensi i potrošni materijal za analizator Alinity i | 86 | LH | RGN211265 | PAK | 200 testova | Abbott Ireland Diagnostics Division | Alinity i LH Reagent Kit | 34615 | 20% | Magna Pharmacia doo | 101-12/23 | 12.09.2023. | 12.09.2024.
Reagensi, izuzev za transfuziju | 404-1-110/23-46 | 61 | Reagensi i potrošni materijal za analizator Alinity i | 87 | LH Calibrators | RGN211266 | PAK | 6 x 3 mL | Abbott Ireland Diagnostics Division | Alinity i LH Calibrators | 19098.63 | 20% | Magna Pharmacia doo | 101-12/23 | 12.09.2023. | 12.09.2024.
Reagensi, izuzev za transfuziju | 404-1-110/23-46 | 61 | Reagensi i potrošni materijal za analizator Alinity i | 88 | PROGESTERON | RGN211267 | PAK | 200 testova | Abbott Ireland Diagnostics Division | Alinity i Progesterone Reagent Kit | 45885 | 20% | Magna Pharmacia doo | 101-12/23 | 12.09.2023. | 12.09.2024.
Reagensi, izuzev za transfuziju | 404-1-110/23-46 | 61 | Reagensi i potrošni materijal za analizator Alinity i | 89 | Progesterone Calibrators | RGN211268 | PAK | 2 x 3 mL | Abbott Ireland Diagnostics Division | Alinity i Progesterone Calibrators | 19098.63 | 20% | Magna Pharmacia doo | 101-12/23 | 12.09.2023. | 12.09.2024.
Reagensi, izuzev za transfuziju | 404-1-110/23-46 | 61 | Reagensi i potrošni materijal za analizator Alinity i | 90 | Progesterone Controls | RGN211269 | PAK | 3 x 4 mL | Abbott Ireland Diagnostics Division | Alinity i Progesterone Controls | 20958.75 | 20% | Magna Pharmacia doo | 101-12/23 | 12.09.2023. | 12.09.2024.
Reagensi, izuzev za transfuziju | 404-1-110/23-46 | 61 | Reagensi i potrošni materijal za analizator Alinity i | 91 | SHBG | RGN211270 | PAK | 200 testova | Abbott GmbH & Co. KG | Alinity i SHBG Reagent Kit | 119048 | 20% | Magna Pharmacia doo | 101-12/23 | 12.09.2023. | 12.09.2024.
Reagensi, izuzev za transfuziju | 404-1-110/23-46 | 61 | Reagensi i potrošni materijal za analizator Alinity i | 92 | SHBG Calibrators | RGN211271 | PAK | 6 x 2 mL | Abbott GmbH & Co. KG | Alinity i SHBG Calibrators | 19098.63 | 20% | Magna Pharmacia doo | 101-12/23 | 12.09.2023. | 12.09.2024.
Reagensi, izuzev za transfuziju | 404-1-110/23-46 | 61 | Reagensi i potrošni materijal za analizator Alinity i | 93 | SHBG Controls | RGN211272 | PAK | 3 x 4 mL | Abbott GmbH & Co. KG | Alinity i SHBG Controls | 20958.75 | 20% | Magna Pharmacia doo | 101-12/23 | 12.09.2023. | 12.09.2024.
Reagensi, izuzev za transfuziju | 404-1-110/23-46 | 61 | Reagensi i potrošni materijal za analizator Alinity i | 94 | DHEA-S | RGN211273 | PAK | 200 testova | Abbott GmbH & Co. KG | Alinity i DHEA-S Reagent Kit | 120888 | 20% | Magna Pharmacia doo | 101-12/23 | 12.09.2023. | 12.09.2024.
Reagensi, izuzev za transfuziju | 404-1-110/23-46 | 61 | Reagensi i potrošni materijal za analizator Alinity i | 95 | DHEA-S Calibrators | RGN211274 | PAK | 6 x 2 mL | Abbott GmbH & Co. KG | Alinity i DHEA-S Calibrators | 19098.63 | 20% | Magna Pharmacia doo | 101-12/23 | 12.09.2023. | 12.09.2024.
Reagensi, izuzev za transfuziju | 404-1-110/23-46 | 61 | Reagensi i potrošni materijal za analizator Alinity i | 96 | DHEA-S Controls | RGN211275 | PAK | 3 x 4 mL | Abbott GmbH & Co. KG | Alinity i DHEA-S Controls | 20958.75 | 20% | Magna Pharmacia doo | 101-12/23 | 12.09.2023. | 12.09.2024.
Reagensi, izuzev za transfuziju | 404-1-110/23-46 | 61 | Reagensi i potrošni materijal za analizator Alinity i | 97 | Intact PTH Reagent Kit | RGN211276 | PAK | 200 testova | Abbott GmbH & Co. KG | Alinity i Intact PTH Reagent Kit | 100625 | 20% | Magna Pharmacia doo | 101-12/23 | 12.09.2023. | 12.09.2024.
Reagensi, izuzev za transfuziju | 404-1-110/23-46 | 61 | Reagensi i potrošni materijal za analizator Alinity i | 98 | Intact PTH Calibrators | RGN211277 | PAK | 6 x 3 ml | Abbott GmbH & Co. KG | Alinity i Intact PTH Calibrators | 19098.63 | 20% | Magna Pharmacia doo | 101-12/23 | 12.09.2023. | 12.09.2024.
Reagensi, izuzev za transfuziju | 404-1-110/23-46 | 61 | Reagensi i potrošni materijal za analizator Alinity i | 99 | INTACT PTH CTL | RGN211278 | PAK | 3 x 8 ml | Abbott GmbH & Co. KG | Alinity i Intact PTH Controls | 20958.75 | 20% | Magna Pharmacia doo | 101-12/23 | 12.09.2023. | 12.09.2024.
Reagensi, izuzev za transfuziju | 404-1-110/23-46 | 61 | Reagensi i potrošni materijal za analizator Alinity i | 100 | KORTIZOL | RGN211279 | PAK | 200 testova | Abbott Ireland Diagnostics Division | Alinity i Cortisol Reagent Kit | 148925 | 20% | Magna Pharmacia doo | 101-12/23 | 12.09.2023. | 12.09.2024.
Reagensi, izuzev za transfuziju | 404-1-110/23-46 | 61 | Reagensi i potrošni materijal za analizator Alinity i | 101 | KORTIZOL | RGN211280 | PAK | 1000 testova | Abbott Ireland Diagnostics Division | Alinity i Cortisol Reagent Kit | 744625 | 20% | Magna Pharmacia doo | 101-12/23 | 12.09.2023. | 12.09.2024.
Reagensi, izuzev za transfuziju | 404-1-110/23-46 | 61 | Reagensi i potrošni materijal za analizator Alinity i | 102 | Cortisol Calibrators | RGN211281 | PAK | 6 x 3 ml | Abbott Ireland Diagnostics Division | Alinity i Cortisol Calibrators | 19098.63 | 20% | Magna Pharmacia doo | 101-12/23 | 12.09.2023. | 12.09.2024.
Reagensi, izuzev za transfuziju | 404-1-110/23-46 | 61 | Reagensi i potrošni materijal za analizator Alinity i | 103 | INSULIN | RGN211282 | PAK | 200 testova | Abbott GmbH & Co. KG | Alinity i Insulin Reagent Kit | 115828 | 20% | Magna Pharmacia doo | 101-12/23 | 12.09.2023. | 12.09.2024.
Reagensi, izuzev za transfuziju | 404-1-110/23-46 | 61 | Reagensi i potrošni materijal za analizator Alinity i | 104 | Insulin Calibrators | RGN211283 | PAK | 6 x 3 mL | Abbott GmbH & Co. KG | Alinity i Insulin Calibrators | 19098.63 | 20% | Magna Pharmacia doo | 101-12/23 | 12.09.2023. | 12.09.2024.
Reagensi, izuzev za transfuziju | 404-1-110/23-46 | 61 | Reagensi i potrošni materijal za analizator Alinity i | 105 | Insulin Controls | RGN211284 | PAK | 3 x 8 mL | Abbott GmbH & Co. KG | Alinity i Insulin Controls | 20958.75 | 20% | Magna Pharmacia doo | 101-12/23 | 12.09.2023. | 12.09.2024.
Reagensi, izuzev za transfuziju | 404-1-110/23-46 | 61 | Reagensi i potrošni materijal za analizator Alinity i | 106 | C-PEPTID | RGN211285 | PAK | 200 testova | Abbott GmbH & Co. KG | Alinity i C-Peptide Reagent Kit | 108491 | 20% | Magna Pharmacia doo | 101-12/23 | 12.09.2023. | 12.09.2024.
Reagensi, izuzev za transfuziju | 404-1-110/23-46 | 61 | Reagensi i potrošni materijal za analizator Alinity i | 107 | C-Peptide Calibrators | RGN211286 | PAK | 6 x 3 mL | Abbott GmbH & Co. KG | Alinity i C-Peptide Calibrators | 19098.63 | 20% | Magna Pharmacia doo | 101-12/23 | 12.09.2023. | 12.09.2024.
Reagensi, izuzev za transfuziju | 404-1-110/23-46 | 61 | Reagensi i potrošni materijal za analizator Alinity i | 108 | C-Peptide Controls | RGN211287 | PAK | 3 x 8 mL | Abbott GmbH & Co. KG | Alinity i C-Peptide Controls | 20958.75 | 20% | Magna Pharmacia doo | 101-12/23 | 12.09.2023. | 12.09.2024.
Reagensi, izuzev za transfuziju | 404-1-110/23-46 | 61 | Reagensi i potrošni materijal za analizator Alinity i | 109 | B12 | RGN211288 | PAK | 200 testova | Abbott Ireland Diagnostics Division | Alinity i B12 Reagent Kit | 80960 | 20% | Magna Pharmacia doo | 101-12/23 | 12.09.2023. | 12.09.2024.
Reagensi, izuzev za transfuziju | 404-1-110/23-46 | 61 | Reagensi i potrošni materijal za analizator Alinity i | 110 | B12 Calibrators | RGN211289 | PAK | 6 x 3 mL | Abbott Ireland Diagnostics Division | Alinity i B12 Calibrators | 19098.63 | 20% | Magna Pharmacia doo | 101-12/23 | 12.09.2023. | 12.09.2024.
Reagensi, izuzev za transfuziju | 404-1-110/23-46 | 61 | Reagensi i potrošni materijal za analizator Alinity i | 111 | B12 Controls | RGN211290 | PAK | 3 x 8 mL | Abbott Ireland Diagnostics Division | Alinity i B12 Controls | 20958.75 | 20% | Magna Pharmacia doo | 101-12/23 | 12.09.2023. | 12.09.2024.
Reagensi, izuzev za transfuziju | 404-1-110/23-46 | 61 | Reagensi i potrošni materijal za analizator Alinity i | 112 | Folate Reagent Kit | RGN211291 | PAK | 200 testova | Abbott Ireland Diagnostics Division | Alinity i Folate Reagent Kit | 86940 | 20% | Magna Pharmacia doo | 101-12/23 | 12.09.2023. | 12.09.2024.
Reagensi, izuzev za transfuziju | 404-1-110/23-46 | 61 | Reagensi i potrošni materijal za analizator Alinity i | 113 | Folate RBC Lysis Diluent | RGN211292 | PAK | 1 x 12.5 mL | Abbott Ireland Diagnostics Division | Alinity i Folate RBC Lysis Diluent | 19320 | 20% | Magna Pharmacia doo | 101-12/23 | 12.09.2023. | 12.09.2024.
Reagensi, izuzev za transfuziju | 404-1-110/23-46 | 61 | Reagensi i potrošni materijal za analizator Alinity i | 114 | Folate Manual Diluent | RGN211293 | PAK | 1 x 4 mL | Abbott Ireland Diagnostics Division | Alinity i Folate Manual Diluent | 9660 | 20% | Magna Pharmacia doo | 101-12/23 | 12.09.2023. | 12.09.2024.
Reagensi, izuzev za transfuziju | 404-1-110/23-46 | 61 | Reagensi i potrošni materijal za analizator Alinity i | 115 | Folate Calibrators | RGN211294 | PAK | 6 x 3 mL | Abbott Ireland Diagnostics Division | Alinity i Folate Calibrators | 19098.63 | 20% | Magna Pharmacia doo | 101-12/23 | 12.09.2023. | 12.09.2024.
Reagensi, izuzev za transfuziju | 404-1-110/23-46 | 61 | Reagensi i potrošni materijal za analizator Alinity i | 116 | Folate Controls | RGN211295 | PAK | 3 x 8 mL | Abbott Ireland Diagnostics Division | Alinity i Folate Controls | 20958.75 | 20% | Magna Pharmacia doo | 101-12/23 | 12.09.2023. | 12.09.2024.
Reagensi, izuzev za transfuziju | 404-1-110/23-46 | 61 | Reagensi i potrošni materijal za analizator Alinity i | 117 | 25-OH VITAMIN D | RGN211296 | PAK | 200 testova | Abbott Ireland Diagnostics Division | Alinity i 25-OH Vitamin D Reagent Kit | 154675 | 20% | Magna Pharmacia doo | 101-12/23 | 12.09.2023. | 12.09.2024.
Reagensi, izuzev za transfuziju | 404-1-110/23-46 | 61 | Reagensi i potrošni materijal za analizator Alinity i | 118 | 25-OH VITAMIN D | RGN211297 | PAK | 1000 testova | Abbott Ireland Diagnostics Division | Alinity i 25-OH Vitamin D Reagent Kit | 773375 | 20% | Magna Pharmacia doo | 101-12/23 | 12.09.2023. | 12.09.2024.
Reagensi, izuzev za transfuziju | 404-1-110/23-46 | 61 | Reagensi i potrošni materijal za analizator Alinity i | 119 | 25-OH Vitamin D Calibrators | RGN211298 | PAK | 6x3 ml | Abbott Ireland Diagnostics Division | Alinity i 25-OH Vitamin D Calibrators | 19098.63 | 20% | Magna Pharmacia doo | 101-12/23 | 12.09.2023. | 12.09.2024.
Reagensi, izuzev za transfuziju | 404-1-110/23-46 | 61 | Reagensi i potrošni materijal za analizator Alinity i | 120 | 25-OH VITAMIN D CTL | RGN211299 | PAK | 3x8ml | Abbott Ireland Diagnostics Division | Alinity i 25-OH Vitamin D Controls | 19098.63 | 20% | Magna Pharmacia doo | 101-12/23 | 12.09.2023. | 12.09.2024.
Reagensi, izuzev za transfuziju | 404-1-110/23-46 | 61 | Reagensi i potrošni materijal za analizator Alinity i | 121 | Cyfra 21-1 Reagent Kit | RGN211300 | PAK | 200 testova | Abbott GmbH & Co. KG | Alinity i Cyfra 21-1 Reagent Kit | 149642.6 | 20% | Magna Pharmacia doo | 101-12/23 | 12.09.2023. | 12.09.2024.
Reagensi, izuzev za transfuziju | 404-1-110/23-46 | 61 | Reagensi i potrošni materijal za analizator Alinity i | 122 | Cyfra 21-1 Calibrators | RGN211301 | PAK | 6 x 3 mL | Abbott GmbH & Co. KG | Alinity i Cyfra 21-1 Calibrators | 20958.75 | 20% | Magna Pharmacia doo | 101-12/23 | 12.09.2023. | 12.09.2024.
Reagensi, izuzev za transfuziju | 404-1-110/23-46 | 61 | Reagensi i potrošni materijal za analizator Alinity i | 123 | Cyfra 21-1 Controls | RGN211302 | PAK | 3 x 8 mL | Abbott GmbH & Co. KG | Alinity i Cyfra 21-1 Controls | 20958.75 | 20% | Magna Pharmacia doo | 101-12/23 | 12.09.2023. | 12.09.2024.
Reagensi, izuzev za transfuziju | 404-1-110/23-46 | 61 | Reagensi i potrošni materijal za analizator Alinity i | 124 | FERITIN | RGN211303 | PAK | 200 testova | Abbott Ireland Diagnostics Division | Alinity i Ferritin Reagent Kit | 104328 | 20% | Magna Pharmacia doo | 101-12/23 | 12.09.2023. | 12.09.2024.
Reagensi, izuzev za transfuziju | 404-1-110/23-46 | 61 | Reagensi i potrošni materijal za analizator Alinity i | 125 | FERRITIN CAL | RGN211304 | PAK | 2x3 ml | Abbott Ireland Diagnostics Division | Alinity i Ferritin Calibrators | 20958.75 | 20% | Magna Pharmacia doo | 101-12/23 | 12.09.2023. | 12.09.2024.
Reagensi, izuzev za transfuziju | 404-1-110/23-46 | 61 | Reagensi i potrošni materijal za analizator Alinity i | 126 | FERRITIN CTL | RGN211305 | PAK | 3x8 ml | Abbott Ireland Diagnostics Division | Alinity i Ferritin Controls | 20958.75 | 20% | Magna Pharmacia doo | 101-12/23 | 12.09.2023. | 12.09.2024.
Reagensi, izuzev za transfuziju | 404-1-110/23-46 | 61 | Reagensi i potrošni materijal za analizator Alinity i | 127 | PROKALCITONIN | RGN211306 | PAK | 200 testova | Abbott Ireland Diagnostics Division | Alinity i BRAHMS PCT Reagent Kit | 269675 | 20% | Magna Pharmacia doo | 101-12/23 | 12.09.2023. | 12.09.2024.
Reagensi, izuzev za transfuziju | 404-1-110/23-46 | 61 | Reagensi i potrošni materijal za analizator Alinity i | 128 | PCT CAL | RGN211307 | PAK | 6 x 2 mL | Abbott Ireland Diagnostics Division | Alinity i BRAHMS PCT Calibrators | 19780 | 20% | Magna Pharmacia doo | 101-12/23 | 12.09.2023. | 12.09.2024.
Reagensi, izuzev za transfuziju | 404-1-110/23-46 | 61 | Reagensi i potrošni materijal za analizator Alinity i | 129 | PCT CTL | RGN211308 | PAK | 6 x 3 mL | Abbott Ireland Diagnostics Division | Alinity i BRAHMS PCT Controls | 19780 | 20% | Magna Pharmacia doo | 101-12/23 | 12.09.2023. | 12.09.2024.
Reagensi, izuzev za transfuziju | 404-1-110/23-46 | 61 | Reagensi i potrošni materijal za analizator Alinity i | 130 | CMV IGG | RGN211309 | PAK | 200 testova | Abbott Ireland Diagnostics Division | Alinity i CMV IgG Reagent Kit | 129168 | 20% | Magna Pharmacia doo | 101-12/23 | 12.09.2023. | 12.09.2024.
Reagensi, izuzev za transfuziju | 404-1-110/23-46 | 61 | Reagensi i potrošni materijal za analizator Alinity i | 131 | CMV IGG CAL | RGN211310 | PAK | 6 x 3 ml | Abbott Ireland Diagnostics Division | Alinity i CMV IgG Calibrators | 71760 | 20% | Magna Pharmacia doo | 101-12/23 | 12.09.2023. | 12.09.2024.
Reagensi, izuzev za transfuziju | 404-1-110/23-46 | 61 | Reagensi i potrošni materijal za analizator Alinity i | 132 | CMV IGG CTL | RGN211311 | PAK | 3 x 8 ml | Abbott Ireland Diagnostics Division | Alinity i CMV IgG Controls | 35880 | 20% | Magna Pharmacia doo | 101-12/23 | 12.09.2023. | 12.09.2024.
Reagensi, izuzev za transfuziju | 404-1-110/23-46 | 61 | Reagensi i potrošni materijal za analizator Alinity i | 133 | CMV IGM | RGN211312 | PAK | 200 testova | Abbott Ireland Diagnostics Division | Alinity i CMV IgM Reagent Kit | 157872 | 20% | Magna Pharmacia doo | 101-12/23 | 12.09.2023. | 12.09.2024.
Reagensi, izuzev za transfuziju | 404-1-110/23-46 | 61 | Reagensi i potrošni materijal za analizator Alinity i | 134 | CMV IGM CAL | RGN211313 | PAK | 1 x 3 ml | Abbott Ireland Diagnostics Division | Alinity i CMV IgM Calibrator | 71760 | 20% | Magna Pharmacia doo | 101-12/23 | 12.09.2023. | 12.09.2024.
Reagensi, izuzev za transfuziju | 404-1-110/23-46 | 61 | Reagensi i potrošni materijal za analizator Alinity i | 135 | CMV IGM CTL | RGN211314 | PAK | 2 x 4 ml | Abbott Ireland Diagnostics Division | Alinity i CMV IgM Controls | 35880 | 20% | Magna Pharmacia doo | 101-12/23 | 12.09.2023. | 12.09.2024.
Reagensi, izuzev za transfuziju | 404-1-110/23-46 | 61 | Reagensi i potrošni materijal za analizator Alinity i | 136 | RUBELLA IGG | RGN211315 | PAK | 200 testova | Abbott Ireland Diagnostics Division | Alinity i Rubella IgG Reagent Kit | 129168 | 20% | Magna Pharmacia doo | 101-12/23 | 12.09.2023. | 12.09.2024.
Reagensi, izuzev za transfuziju | 404-1-110/23-46 | 61 | Reagensi i potrošni materijal za analizator Alinity i | 137 | RUBELLA IGG CAL | RGN211316 | PAK | 6 x 3 ml | Abbott Ireland Diagnostics Division | Alinity i Rubella IgG Calibrators | 21528 | 20% | Magna Pharmacia doo | 101-12/23 | 12.09.2023. | 12.09.2024.
Reagensi, izuzev za transfuziju | 404-1-110/23-46 | 61 | Reagensi i potrošni materijal za analizator Alinity i | 138 | RUBELLA IGG CTL | RGN211317 | PAK | 3 x 8 ml | Abbott Ireland Diagnostics Division | Alinity i Rubella IgG Controls | 21528 | 20% | Magna Pharmacia doo | 101-12/23 | 12.09.2023. | 12.09.2024.
Reagensi, izuzev za transfuziju | 404-1-110/23-46 | 61 | Reagensi i potrošni materijal za analizator Alinity i | 139 | RUBELLA IGM | RGN211318 | PAK | 200 testova | Abbott Ireland Diagnostics Division | Alinity i Rubella IgM Reagent Kit | 157872 | 20% | Magna Pharmacia doo | 101-12/23 | 12.09.2023. | 12.09.2024.
Reagensi, izuzev za transfuziju | 404-1-110/23-46 | 61 | Reagensi i potrošni materijal za analizator Alinity i | 140 | RUBELLA IGM CAL | RGN211319 | PAK | 1 x 3 ml | Abbott Ireland Diagnostics Division | Alinity i Rubella IgM Calibrators | 21528 | 20% | Magna Pharmacia doo | 101-12/23 | 12.09.2023. | 12.09.2024.
Reagensi, izuzev za transfuziju | 404-1-110/23-46 | 61 | Reagensi i potrošni materijal za analizator Alinity i | 141 | RUBELLA IGM CTL | RGN211320 | PAK | 2 x 4 ml | Abbott Ireland Diagnostics Division | Alinity i Rubella IgM Controls | 28704 | 20% | Magna Pharmacia doo | 101-12/23 | 12.09.2023. | 12.09.2024.
Reagensi, izuzev za transfuziju | 404-1-110/23-46 | 61 | Reagensi i potrošni materijal za analizator Alinity i | 142 | TOXO IGG | RGN211321 | PAK | 200 testova | Abbott GmbH & Co. KG | Alinity i Toxo IgG Reagent Kit | 143520 | 20% | Magna Pharmacia doo | 101-12/23 | 12.09.2023. | 12.09.2024.
Reagensi, izuzev za transfuziju | 404-1-110/23-46 | 61 | Reagensi i potrošni materijal za analizator Alinity i | 143 | TOXO IGG CAL | RGN211322 | PAK | 6x3 ml | Abbott GmbH & Co. KG | Alinity i Toxo IgG Calibrators | 71760 | 20% | Magna Pharmacia doo | 101-12/23 | 12.09.2023. | 12.09.2024.
Reagensi, izuzev za transfuziju | 404-1-110/23-46 | 61 | Reagensi i potrošni materijal za analizator Alinity i | 144 | TOXO IGG CTL | RGN211323 | PAK | 3x8 ml | Abbott GmbH & Co. KG | Alinity i Toxo IgG Controls | 71760 | 20% | Magna Pharmacia doo | 101-12/23 | 12.09.2023. | 12.09.2024.
Reagensi, izuzev za transfuziju | 404-1-110/23-46 | 61 | Reagensi i potrošni materijal za analizator Alinity i | 145 | TOXO IGM | RGN211324 | PAK | 200 testova | Abbott GmbH & Co. KG | Alinity i Toxo IgM Reagent Kit | 143520 | 20% | Magna Pharmacia doo | 101-12/23 | 12.09.2023. | 12.09.2024.
Reagensi, izuzev za transfuziju | 404-1-110/23-46 | 61 | Reagensi i potrošni materijal za analizator Alinity i | 146 | TOXO IGM CAL | RGN211325 | PAK | 1x3 ml | Abbott GmbH & Co. KG | Alinity i Toxo IgM Calibrator | 28704 | 20% | Magna Pharmacia doo | 101-12/23 | 12.09.2023. | 12.09.2024.
Reagensi, izuzev za transfuziju | 404-1-110/23-46 | 61 | Reagensi i potrošni materijal za analizator Alinity i | 147 | TOXO IGM CTL | RGN211326 | PAK | 2x4 ml | Abbott GmbH & Co. KG | Alinity i Toxo IgM Controls | 21528 | 20% | Magna Pharmacia doo | 101-12/23 | 12.09.2023. | 12.09.2024.
Reagensi, izuzev za transfuziju | 404-1-110/23-46 | 61 | Reagensi i potrošni materijal za analizator Alinity i | 148 | CMV IGG AVID IGG | RGN211327 | PAK | 200 testova | Abbott Ireland Diagnostics Division | Alinity i CMV IgG Avidity Reagent Kit | 287040 | 20% | Magna Pharmacia doo | 101-12/23 | 12.09.2023. | 12.09.2024.
Reagensi, izuzev za transfuziju | 404-1-110/23-46 | 61 | Reagensi i potrošni materijal za analizator Alinity i | 149 | CMV IGG AVIDITY CTL | RGN211328 | PAK | 2 x 8 ml | Abbott Ireland Diagnostics Division | Alinity i CMV IgG Avidity Controls | 21528 | 20% | Magna Pharmacia doo | 101-12/23 | 12.09.2023. | 12.09.2024.
Reagensi, izuzev za transfuziju | 404-1-110/23-46 | 61 | Reagensi i potrošni materijal za analizator Alinity i | 150 | TOXO IGG AVIDITY CTL | RGN211329 | PAK | 2x6 ml | Abbott GmbH & Co. KG | Alinity i Toxo IgG Avidity Controls | 21528 | 20% | Magna Pharmacia doo | 101-12/23 | 12.09.2023. | 12.09.2024.
Reagensi, izuzev za transfuziju | 404-1-110/23-46 | 61 | Reagensi i potrošni materijal za analizator Alinity i | 151 | TOXO IGG AVIDITY | RGN211330 | PAK | 200 testova | Abbott GmbH & Co. KG | Alinity i Toxo IgG Avidity Reagent Kit | 287040 | 20% | Magna Pharmacia doo | 101-12/23 | 12.09.2023. | 12.09.2024.
Reagensi, izuzev za transfuziju | 404-1-110/23-46 | 61 | Reagensi i potrošni materijal za analizator Alinity i | 152 | MULTICHEM IA PLUS | RGN211331 | PAK | 3 x 4 x 5 mL | Techno-path Manufacturing Ltd. | MULTICHEM IA PLUS | 129375 | 20% | Magna Pharmacia doo | 101-12/23 | 12.09.2023. | 12.09.2024.
Reagensi, izuzev za transfuziju | 404-1-110/23-46 | 61 | Reagensi i potrošni materijal za analizator Alinity i | 153 | NT-proBNP | RGN211332 | PAK | 200 | Axis-Shield Diagnostics Limited. | Alere NT-proBNP for Alinity i Reagent Kit | 360180 | 20% | Magna Pharmacia doo | 101-12/23 | 12.09.2023. | 12.09.2024.
Reagensi, izuzev za transfuziju | 404-1-110/23-46 | 61 | Reagensi i potrošni materijal za analizator Alinity i | 154 | NT-proBNP Controls | RGN211333 | PAK | 3 x 8.0 mL | Axis-Shield Diagnostics Limited. | Alere NT-proBNP for Alinity i Controls | 20355 | 20% | Magna Pharmacia doo | 101-12/23 | 12.09.2023. | 12.09.2024.
Reagensi, izuzev za transfuziju | 404-1-110/23-46 | 61 | Reagensi i potrošni materijal za analizator Alinity i | 155 | NT-proBNP Calibrators | RGN211334 | PAK | 6 x 3.0 mL | Axis-Shield Diagnostics Limited. | Alere NT-proBNP for Alinity i Calibrators | 20355 | 20% | Magna Pharmacia doo | 101-12/23 | 12.09.2023. | 12.09.2024.
Reagensi, izuzev za transfuziju | 404-1-110/23-46 | 61 | Reagensi i potrošni materijal za analizator Alinity i | 156 | Anti-CCP Reagent Kit | RGN211335 | PAK | 200 testova | Abbott GmbH & Co. KG | Alinity i Anti-CCP Reagent Kit | 274978.8 | 20% | Magna Pharmacia doo | 101-12/23 | 12.09.2023. | 12.09.2024.
Reagensi, izuzev za transfuziju | 404-1-110/23-46 | 61 | Reagensi i potrošni materijal za analizator Alinity i | 157 | Anti-CCP Calibrators | RGN211336 | PAK | 6 x 3 mL | Abbott GmbH & Co. KG | Alinity i Anti-CCP Calibrators | 19098.63 | 20% | Magna Pharmacia doo | 101-12/23 | 12.09.2023. | 12.09.2024.
Reagensi, izuzev za transfuziju | 404-1-110/23-46 | 61 | Reagensi i potrošni materijal za analizator Alinity i | 158 | Anti-CCP Controls | RGN211337 | PAK | 2 x 7 mL | Abbott GmbH & Co. KG | Alinity i Anti-CCP Controls | 20958.75 | 20% | Magna Pharmacia doo | 101-12/23 | 12.09.2023. | 12.09.2024.
Reagensi, izuzev za transfuziju | 404-1-110/23-46 | 61 | Reagensi i potrošni materijal za analizator Alinity i | 159 | SCC Reagent Kit | RGN211338 | PAK | 200 testova | Abbott GmbH & Co. KG | Alinity i SCC Reagent Kit | 299690 | 20% | Magna Pharmacia doo | 101-12/23 | 12.09.2023. | 12.09.2024.
Reagensi, izuzev za transfuziju | 404-1-110/23-46 | 61 | Reagensi i potrošni materijal za analizator Alinity i | 160 | SCC Calibrators | RGN211339 | PAK | 6 x 3 mL | Abbott GmbH & Co. KG | Alinity i SCC Calibrators | 20958.75 | 20% | Magna Pharmacia doo | 101-12/23 | 12.09.2023. | 12.09.2024.
Reagensi, izuzev za transfuziju | 404-1-110/23-46 | 61 | Reagensi i potrošni materijal za analizator Alinity i | 161 | SCC Controls | RGN211340 | PAK | 3 x 8 mL | Abbott GmbH & Co. KG | Alinity i SCC Controls | 20958.75 | 20% | Magna Pharmacia doo | 101-12/23 | 12.09.2023. | 12.09.2024.
Reagensi, izuzev za transfuziju | 404-1-110/23-46 | 61 | Reagensi i potrošni materijal za analizator Alinity i | 162 | HOMOCYSTEINE | RGN211341 | PAK | 200 testova | Abbott GmbH & Co. KG | Alinity i Homocysteine Reagent Kit | 297562.5 | 20% | Magna Pharmacia doo | 101-12/23 | 12.09.2023. | 12.09.2024.
Reagensi, izuzev za transfuziju | 404-1-110/23-46 | 61 | Reagensi i potrošni materijal za analizator Alinity i | 163 | HOMOCYSTEINE CAL | RGN211342 | PAK | 6 x 3 mL | Abbott GmbH & Co. KG | Alinity i Homocysteine Calibrators | 20958.75 | 20% | Magna Pharmacia doo | 101-12/23 | 12.09.2023. | 12.09.2024.
Reagensi, izuzev za transfuziju | 404-1-110/23-46 | 61 | Reagensi i potrošni materijal za analizator Alinity i | 164 | HOMOCYSTEINE CTL | RGN211343 | PAK | 3 x 7,7 mL | Abbott GmbH & Co. KG | Alinity i Homocysteine Controls | 20958.75 | 20% | Magna Pharmacia doo | 101-12/23 | 12.09.2023. | 12.09.2024.
Reagensi, izuzev za transfuziju | 404-1-110/23-46 | 61 | Reagensi i potrošni materijal za analizator Alinity i | 165 | Trigger Solution | RGN211344 | PAK | 4 x 975 mL | Abbott Ireland Diagnostics Division | Alinity Trigger Solution | 26237.25 | 20% | Magna Pharmacia doo | 101-12/23 | 12.09.2023. | 12.09.2024.
Reagensi, izuzev za transfuziju | 404-1-110/23-46 | 61 | Reagensi i potrošni materijal za analizator Alinity i | 166 | Pre-Trigger Solution | RGN211345 | PAK | 4 x 975 mL | Abbott Ireland Diagnostics Division | Alinity Pre-Trigger Solution | 15921.75 | 20% | Magna Pharmacia doo | 101-12/23 | 12.09.2023. | 12.09.2024.
Reagensi, izuzev za transfuziju | 404-1-110/23-46 | 61 | Reagensi i potrošni materijal za analizator Alinity i | 167 | Concentrated Wash Buffer | RGN211346 | PAK | 2x2 l | Abbott Ireland Diagnostics Division | Alinity i-series Concentrated Wash Buffer | 10056.75 | 20% | Magna Pharmacia doo | 101-12/23 | 12.09.2023. | 12.09.2024.
Reagensi, izuzev za transfuziju | 404-1-110/23-46 | 61 | Reagensi i potrošni materijal za analizator Alinity i | 168 | Probe Conditioning Solution | RGN211347 | PAK | 2x31,8ml | Abbott Ireland Diagnostics Division | Alinity i-series Probe Conditioning Solution | 20242.3 | 20% | Magna Pharmacia doo | 101-12/23 | 12.09.2023. | 12.09.2024.
Reagensi, izuzev za transfuziju | 404-1-110/23-46 | 61 | Reagensi i potrošni materijal za analizator Alinity i | 169 | Reaction Vessels | RGN211348 | PAK | 4000/box | Abbott GmbH & Co. KG | Alinity Reaction Vessels | 28612 | 20% | Magna Pharmacia doo | 101-12/23 | 12.09.2023. | 12.09.2024.
Reagensi, izuzev za transfuziju | 404-1-110/23-46 | 61 | Reagensi i potrošni materijal za analizator Alinity i | 170 | Sample Cups | RGN211349 | PAK | 1000/pckg | Abbott GmbH & Co. KG | Alinity ci-series Sample Cups | 15916 | 20% | Magna Pharmacia doo | 101-12/23 | 12.09.2023. | 12.09.2024.
Reagensi, izuzev za transfuziju | 404-1-110/23-46 | 61 | Reagensi i potrošni materijal za analizator Alinity i | 171 | Reagent Replacement Caps | RGN211350 | PAK | 100/box | Abbott GmbH & Co. KG | Alinity Reagent Replacement Caps | 4854.15 | 20% | Magna Pharmacia doo | 101-12/23 | 12.09.2023. | 12.09.2024.
Reagensi, izuzev za transfuziju | 404-1-110/23-46 | 61 | Reagensi i potrošni materijal za analizator Alinity i | 172 | Calibrator/Control Replacement Caps | RGN211351 | PAK | 100/box | Abbott GmbH & Co. KG | Alinity ci-series Calibrator/Control Replacement Caps | 4842.65 | 20% | Magna Pharmacia doo | 101-12/23 | 12.09.2023. | 12.09.2024.
Reagensi, izuzev za transfuziju | 404-1-110/23-46 | 61 | Reagensi i potrošni materijal za analizator Alinity i | 173 | Multi-Assay Manual Diluent | RGN211352 | PAK | 1x100ml | Abbott Ireland Diagnostics Division | Alinity i Multi-Assay Manual Diluent | 27168.75 | 20% | Magna Pharmacia doo | 101-12/23 | 12.09.2023. | 12.09.2024.
Reagensi, izuzev za transfuziju | 404-1-110/23-46 | 61 | Reagensi i potrošni materijal za analizator Alinity i | 174 | Alinity i PIVKA-II Reagent Kit | RGN211353 | PAK | 2 x 100 | Abbott GmbH & Co. KG | Alinity i PIVKA-II Reagent Kit | 278208 | 20% | Magna Pharmacia doo | 101-12/23 | 12.09.2023. | 12.09.2024.
Reagensi, izuzev za transfuziju | 404-1-110/23-46 | 61 | Reagensi i potrošni materijal za analizator Alinity i | 175 | Alinity i PIVKA-II Calibrators | RGN211354 | PAK | 6 x 3 mL | Abbott GmbH & Co. KG | Alinity i PIVKA-II Calibrators | 20958.75 | 20% | Magna Pharmacia doo | 101-12/23 | 12.09.2023. | 12.09.2024.
Reagensi, izuzev za transfuziju | 404-1-110/23-46 | 61 | Reagensi i potrošni materijal za analizator Alinity i | 176 | Alinity i PIVKA-II Controls | RGN211355 | PAK | 3 x 8 mL | Abbott GmbH & Co. KG | Alinity i PIVKA-II Controls | 20958.75 | 20% | Magna Pharmacia doo | 101-12/23 | 12.09.2023. | 12.09.2024.
Reagensi, izuzev za transfuziju | 404-1-110/23-46 | 61 | Reagensi i potrošni materijal za analizator Alinity i | 177 | Sirolimus | RGN211356 | PAK | 200 testova | Abbott Laboratories Diagnostics Division | Alinity i Sirolimus Reagent Kit | 492811.8 | 20% | Magna Pharmacia doo | 101-12/23 | 12.09.2023. | 12.09.2024.
Reagensi, izuzev za transfuziju | 404-1-110/23-46 | 61 | Reagensi i potrošni materijal za analizator Alinity i | 178 | Sirolimus kalibrator | RGN211357 | PAK | 1 x 9 ml; 5 x 4.5 ml | Abbott Laboratories Diagnostics Division | Alinity i Sirolimus Calibrators | 19406.25 | 20% | Magna Pharmacia doo | 101-12/23 | 12.09.2023. | 12.09.2024.
Reagensi, izuzev za transfuziju | 404-1-110/23-46 | 61 | Reagensi i potrošni materijal za analizator Alinity i | 179 | Sirolimus Whole Blood precipitirajući reagens | RGN211358 | PAK | 1 x 30 ml | Abbott Laboratories Diagnostics Division | Alinity i Sirolimus Whole Blood Precipitation Reagent | 5796 | 20% | Magna Pharmacia doo | 101-12/23 | 12.09.2023. | 12.09.2024.
Reagensi, izuzev za transfuziju | 404-1-110/23-46 | 61 | Reagensi i potrošni materijal za analizator Alinity i | 180 | Tacrolimus | RGN211359 | PAK | 200 testova | Abbott Laboratories Diagnostics Division | Alinity i Tacrolimus Reagent Kit | 265650 | 20% | Magna Pharmacia doo | 101-12/23 | 12.09.2023. | 12.09.2024.
Reagensi, izuzev za transfuziju | 404-1-110/23-46 | 61 | Reagensi i potrošni materijal za analizator Alinity i | 181 | Tacrolimus kalibrator | RGN211360 | PAK | 1 x 9 ml; 5 x 4.5 ml | Abbott Laboratories Diagnostics Division | Alinity i Tacrolimus Calibrators | 16549.65 | 20% | Magna Pharmacia doo | 101-12/23 | 12.09.2023. | 12.09.2024.
Reagensi, izuzev za transfuziju | 404-1-110/23-46 | 61 | Reagensi i potrošni materijal za analizator Alinity i | 182 | Tacrolimus Whole Blood precipitirajući reagens | RGN211361 | PAK | 1 x 30 ml | Abbott Laboratories Diagnostics Division | Alinity i Tacrolimus Whole Blood Precipitation Reagent | 3864 | 20% | Magna Pharmacia doo | 101-12/23 | 12.09.2023. | 12.09.2024.
Reagensi, izuzev za transfuziju | 404-1-110/23-46 | 61 | Reagensi i potrošni materijal za analizator Alinity i | 183 | Ciklosporin | RGN211362 | PAK | 200 testova | Abbott Ireland Diagnostics Division | Alinity i Cyclosporine Reagent Kit | 246399 | 20% | Magna Pharmacia doo | 101-12/23 | 12.09.2023. | 12.09.2024.
Reagensi, izuzev za transfuziju | 404-1-110/23-46 | 61 | Reagensi i potrošni materijal za analizator Alinity i | 184 | Ciklosporin kalibrator | RGN211363 | PAK | 1 x 9 ml; 5 x 4.5 ml | Abbott Ireland Diagnostics Division | Alinity i Cyclosporine Calibrators | 32343.75 | 20% | Magna Pharmacia doo | 101-12/23 | 12.09.2023. | 12.09.2024.
Reagensi, izuzev za transfuziju | 404-1-110/23-46 | 61 | Reagensi i potrošni materijal za analizator Alinity i | 185 | Ciklosporin Whole Blood precipitirajući reagens | RGN211364 | PAK | 1 x 12.3 ml; 1 x 45 ml | Abbott Laboratories Diagnostics Division | Alinity i Cyclosporine Whole Blood Precipitation Reagent | 7728 | 20% | Magna Pharmacia doo | 101-12/23 | 12.09.2023. | 12.09.2024.
Reagensi, izuzev za transfuziju | 404-1-110/23-46 | 61 | Reagensi i potrošni materijal za analizator Alinity i | 186 | Active-B12 (Holotranskobalamin) | RGN211365 | PAK | 200 testova | Abbott GmbH & Co. KG | Alinity i Active-B12 (Holotranscobalamin) Reagent Kit | 216701.4 | 20% | Magna Pharmacia doo | 101-12/23 | 12.09.2023. | 12.09.2024.
Reagensi, izuzev za transfuziju | 404-1-110/23-46 | 61 | Reagensi i potrošni materijal za analizator Alinity i | 187 | Active-B12 (Holotranskobalamin) kontrola | RGN211366 | PAK | 2 x 8 ml | Abbott GmbH & Co. KG | Alinity i Active-B12 (Holotranscobalamin) Controls | 19406.25 | 20% | Magna Pharmacia doo | 101-12/23 | 12.09.2023. | 12.09.2024.
Reagensi, izuzev za transfuziju | 404-1-110/23-46 | 61 | Reagensi i potrošni materijal za analizator Alinity i | 188 | Active-B12 (Holotranskobalamin) kalibrator | RGN211367 | PAK | 6 x 3 ml | Abbott GmbH & Co. KG | Alinity i Active-B12 (Holotranscobalamin) Calibrators | 19406.25 | 20% | Magna Pharmacia doo | 101-12/23 | 12.09.2023. | 12.09.2024.
Reagensi, izuzev za transfuziju | 404-1-110/23-46 | 61 | Reagensi i potrošni materijal za analizator Alinity i | 189 | HBsAg | RGN211368 | PAK | 200 testova | Abbott Ireland Diagnostics Division | Alinity i HBsAg Reagent Kit | 335340 | 20% | Magna Pharmacia doo | 101-12/23 | 12.09.2023. | 12.09.2024.
Reagensi, izuzev za transfuziju | 404-1-110/23-46 | 61 | Reagensi i potrošni materijal za analizator Alinity i | 190 | HBsAg kontrola | RGN211369 | PAK | 3 x 8 ml | Abbott Ireland Diagnostics Division | Alinity i HBsAg Controls | 21735 | 20% | Magna Pharmacia doo | 101-12/23 | 12.09.2023. | 12.09.2024.
Reagensi, izuzev za transfuziju | 404-1-110/23-46 | 61 | Reagensi i potrošni materijal za analizator Alinity i | 191 | HBsAg kalibrator | RGN211370 | PAK | 6 x 3 ml | Abbott Ireland Diagnostics Division | Alinity i HBsAg Calibrators | 21735 | 20% | Magna Pharmacia doo | 101-12/23 | 12.09.2023. | 12.09.2024.
Reagensi, izuzev za transfuziju | 404-1-110/23-46 | 61 | Reagensi i potrošni materijal za analizator Alinity i | 192 | Metotreksat | RGN211371 | PAK | 200 testova | Abbott GmbH & Co. KG | Alinity i Methotrexate Reagent Kit | 192820.5 | 20% | Magna Pharmacia doo | 101-12/23 | 12.09.2023. | 12.09.2024.
Reagensi, izuzev za transfuziju | 404-1-110/23-46 | 61 | Reagensi i potrošni materijal za analizator Alinity i | 193 | Metotreksat kalibrator | RGN211372 | PAK | 6 x 3 ml | Abbott GmbH & Co. KG | Alinity i Methotrexate Calibrators | 14089.8 | 20% | Magna Pharmacia doo | 101-12/23 | 12.09.2023. | 12.09.2024.
Reagensi, izuzev za transfuziju | 404-1-110/23-46 | 61 | Reagensi i potrošni materijal za analizator Alinity i | 194 | Metotreksat kontrola | RGN211373 | PAK | 4 x 8 ml | Abbott GmbH & Co. KG | Alinity i Methotrexate Controls | 20240 | 20% | Magna Pharmacia doo | 101-12/23 | 12.09.2023. | 12.09.2024.
Reagensi, izuzev za transfuziju | 404-1-110/23-46 | 61 | Reagensi i potrošni materijal za analizator Alinity i | 195 | Metotreksat Extended Range kontrola | RGN211374 | PAK | 4 x 8 ml | Abbott GmbH & Co. KG | Alinity i Methotrexate Extended Range Controls | 20240 | 20% | Magna Pharmacia doo | 101-12/23 | 12.09.2023. | 12.09.2024.
Reagensi, izuzev za transfuziju | 404-1-110/23-46 | 61 | Reagensi i potrošni materijal za analizator Alinity i | 196 | Multichem WBT | RGN211375 | PAK | 3 x 4 x 2 mL | Techno-path Manufacturing Ltd. | Multichem WBT | 64687.5 | 20% | Magna Pharmacia doo | 101-12/23 | 12.09.2023. | 12.09.2024.
Reagensi, izuzev za transfuziju | 404-1-110/23-46 | 61 | Reagensi i potrošni materijal za analizator Alinity i | 197 | Transplant Pretreatment tube | RGN211376 | PAK | 100 komada | Abbott Laboratories Diagnostics Division | Transplant Pretreatment tube | 15180 | 20% | Magna Pharmacia doo | 101-12/23 | 12.09.2023. | 12.09.2024.
Reagensi, izuzev za transfuziju | 404-1-110/23-46 | 61 | Reagensi i potrošni materijal za analizator Alinity i | 198 | NSE | RGN211377 | PAK | 200 testova | Abbott GmbH & Co. KG | Alinity i NSE | 212520 | 20% | Magna Pharmacia doo | 101-12/23 | 12.09.2023. | 12.09.2024.
Reagensi, izuzev za transfuziju | 404-1-110/23-46 | 61 | Reagensi i potrošni materijal za analizator Alinity i | 199 | ANTI-HBC II | RGN211378 | PAK | 200 testova | Abbott GmbH & Co. KG | ALINITY I ANTI-HBC II 200T | 130962 | 20% | Magna Pharmacia doo | 101-12/23 | 12.09.2023. | 12.09.2024.
Reagensi, izuzev za transfuziju | 404-1-110/23-46 | 61 | Reagensi i potrošni materijal za analizator Alinity i | 200 | NSE kalibrator | RGN211379 | PAK | 6 x 3 ml | Abbott GmbH & Co. KG | Alinity i NSE kalibrator | 17388 | 20% | Magna Pharmacia doo | 101-12/23 | 12.09.2023. | 12.09.2024.
Reagensi, izuzev za transfuziju | 404-1-110/23-46 | 61 | Reagensi i potrošni materijal za analizator Alinity i | 201 | Anti-HBc II kalibrator | RGN211380 | PAK | 1 x 3 ml | Abbott GmbH & Co. KG | Alinity i Anti-HBc II Calibrator | 19377.5 | 20% | Magna Pharmacia doo | 101-12/23 | 12.09.2023. | 12.09.2024.
Reagensi, izuzev za transfuziju | 404-1-110/23-46 | 61 | Reagensi i potrošni materijal za analizator Alinity i | 202 | Anti-HBc II kontrols | RGN211381 | PAK | 2 x 8 ml | Abbott GmbH & Co. KG | Alinity i Anti-HBc II Controls | 19377.5 | 20% | Magna Pharmacia doo | 101-12/23 | 12.09.2023. | 12.09.2024.
Reagensi, izuzev za transfuziju | 404-1-110/23-46 | 61 | Reagensi i potrošni materijal za analizator Alinity i | 203 | ANTI-HBS | RGN211382 | PAK | 200 testova | Abbott Ireland Diagnostics Division | ALINITY I ANTI-HBS 200T AD | 107640 | 20% | Magna Pharmacia doo | 101-12/23 | 12.09.2023. | 12.09.2024.
Reagensi, izuzev za transfuziju | 404-1-110/23-46 | 61 | Reagensi i potrošni materijal za analizator Alinity i | 204 | Anti-HBs kalibrator | RGN211383 | PAK | 6 x 3 ml | Abbott Ireland Diagnostics Division | Alinity i Anti-HBs Calibrators | 19377.5 | 20% | Magna Pharmacia doo | 101-12/23 | 12.09.2023. | 12.09.2024.
Reagensi, izuzev za transfuziju | 404-1-110/23-46 | 61 | Reagensi i potrošni materijal za analizator Alinity i | 205 | ANTI-HCV | RGN211384 | PAK | 200 testova | Abbott GmbH & Co. KG | ALINITY I ANTI-HCV 200T | 121992 | 20% | Magna Pharmacia doo | 101-12/23 | 12.09.2023. | 12.09.2024.
Reagensi, izuzev za transfuziju | 404-1-110/23-46 | 61 | Reagensi i potrošni materijal za analizator Alinity i | 206 | Anti-HCV kalibrator | RGN211385 | PAK | 1 x 3 ml | Abbott GmbH & Co. KG | Alinity i Anti-HCV Calibrator | 19377.5 | 20% | Magna Pharmacia doo | 101-12/23 | 12.09.2023. | 12.09.2024.
Reagensi, izuzev za transfuziju | 404-1-110/23-46 | 61 | Reagensi i potrošni materijal za analizator Alinity i | 207 | Anti-HCV kontrola | RGN211386 | PAK | 2 x 8 ml | Abbott GmbH & Co. KG | Alinity i Anti-HCV Controls | 19377.5 | 20% | Magna Pharmacia doo | 101-12/23 | 12.09.2023. | 12.09.2024.
Reagensi, izuzev za transfuziju | 404-1-110/23-46 | 61 | Reagensi i potrošni materijal za analizator Alinity i | 208 | EBV VCA IgG kalibrator | RGN211387 | PAK | 1 x 3 ml | Abbott GmbH & Co. KG | Alinity i EBV VCA IgG Calibrators | 19377.5 | 20% | Magna Pharmacia doo | 101-12/23 | 12.09.2023. | 12.09.2024.
Reagensi, izuzev za transfuziju | 404-1-110/23-46 | 61 | Reagensi i potrošni materijal za analizator Alinity i | 209 | EBV VCA IgG kontrola | RGN211388 | PAK | 2 x 8 ml | Abbott GmbH & Co. KG | Alinity i EBV VCA IgG Controls | 19377.5 | 20% | Magna Pharmacia doo | 101-12/23 | 12.09.2023. | 12.09.2024.
Reagensi, izuzev za transfuziju | 404-1-110/23-46 | 61 | Reagensi i potrošni materijal za analizator Alinity i | 210 | EBV VCA IGM | RGN211389 | PAK | 200 testova | Abbott GmbH & Co. KG | ALINITY I EBV VCA IGM 200T | 179400 | 20% | Magna Pharmacia doo | 101-12/23 | 12.09.2023. | 12.09.2024.
Reagensi, izuzev za transfuziju | 404-1-110/23-46 | 61 | Reagensi i potrošni materijal za analizator Alinity i | 211 | EBV VCA IgM kalibrator | RGN211390 | PAK | 1 x 3 ml | Abbott GmbH & Co. KG | Alinity i EBV VCA IgM Calibrators | 19377.5 | 20% | Magna Pharmacia doo | 101-12/23 | 12.09.2023. | 12.09.2024.
Reagensi, izuzev za transfuziju | 404-1-110/23-46 | 61 | Reagensi i potrošni materijal za analizator Alinity i | 212 | EBV VCA IgM kontrola | RGN211391 | PAK | 2 x 8 ml | Abbott GmbH & Co. KG | Alinity i EBV VCA IgM Controls | 19377.5 | 20% | Magna Pharmacia doo | 101-12/23 | 12.09.2023. | 12.09.2024.
Reagensi, izuzev za transfuziju | 404-1-110/23-46 | 61 | Reagensi i potrošni materijal za analizator Alinity i | 213 | HAVAB IGM | RGN211392 | PAK | 200 testova | Abbott GmbH & Co. KG | ALINITY I HAVAB IGM 200T | 141726 | 20% | Magna Pharmacia doo | 101-12/23 | 12.09.2023. | 12.09.2024.
Reagensi, izuzev za transfuziju | 404-1-110/23-46 | 61 | Reagensi i potrošni materijal za analizator Alinity i | 214 | HAVAb IgM kalibrator | RGN211393 | PAK | 1 x 3 ml | Abbott GmbH & Co. KG | Alinity i HAVAb IgM Calibrators | 19377.5 | 20% | Magna Pharmacia doo | 101-12/23 | 12.09.2023. | 12.09.2024.
Reagensi, izuzev za transfuziju | 404-1-110/23-46 | 61 | Reagensi i potrošni materijal za analizator Alinity i | 215 | HAVAb IgM kontrola | RGN211394 | PAK | 1 x 8 ml | Abbott GmbH & Co. KG | Alinity i HAVAb IgM Controls | 19377.5 | 20% | Magna Pharmacia doo | 101-12/23 | 12.09.2023. | 12.09.2024.
Reagensi, izuzev za transfuziju | 404-1-110/23-46 | 61 | Reagensi i potrošni materijal za analizator Alinity i | 216 | HBSAG QUAL II | RGN211395 | PAK | 200 testova | Abbott Ireland Diagnostics Division | ALINITY I HBSAG QUAL II 200T | 111228 | 20% | Magna Pharmacia doo | 101-12/23 | 12.09.2023. | 12.09.2024.
Reagensi, izuzev za transfuziju | 404-1-110/23-46 | 61 | Reagensi i potrošni materijal za analizator Alinity i | 217 | HBsAg Qualitative II kalibrator | RGN211396 | PAK | 2 x 3 ml | Abbott Ireland Diagnostics Division | Alinity i HBsAg Qualitative II Calibrators | 24219 | 20% | Magna Pharmacia doo | 101-12/23 | 12.09.2023. | 12.09.2024.
Reagensi, izuzev za transfuziju | 404-1-110/23-46 | 61 | Reagensi i potrošni materijal za analizator Alinity i | 218 | HBsAg Qualitative II kontrola | RGN211397 | PAK | 2 x 8 ml | Abbott Ireland Diagnostics Division | Alinity i HBsAg Qualitative II Controls | 24219 | 20% | Magna Pharmacia doo | 101-12/23 | 12.09.2023. | 12.09.2024.
Reagensi, izuzev za transfuziju | 404-1-110/23-46 | 61 | Reagensi i potrošni materijal za analizator Alinity i | 219 | HIV AG/AB COMBO | RGN211398 | PAK | 200 testova | Abbott GmbH & Co. KG | ALINITY I HIV AG/AB COMBO 200T | 113022 | 20% | Magna Pharmacia doo | 101-12/23 | 12.09.2023. | 12.09.2024.
Reagensi, izuzev za transfuziju | 404-1-110/23-46 | 61 | Reagensi i potrošni materijal za analizator Alinity i | 220 | HIV Ag/Ab Combo kalibrator | RGN211399 | PAK | 1 x 3 ml | Abbott GmbH & Co. KG | Alinity i HIV Ag/Ab Combo Calibrator | 19377.5 | 20% | Magna Pharmacia doo | 101-12/23 | 12.09.2023. | 12.09.2024.
Reagensi, izuzev za transfuziju | 404-1-110/23-46 | 61 | Reagensi i potrošni materijal za analizator Alinity i | 221 | HIV Ag/Ab Combo kontrola | RGN211400 | PAK | 4 x 8 ml | Abbott GmbH & Co. KG | Alinity i HIV Ag/Ab Combo Controls | 19377.5 | 20% | Magna Pharmacia doo | 101-12/23 | 12.09.2023. | 12.09.2024.
Reagensi, izuzev za transfuziju | 404-1-110/23-46 | 61 | Reagensi i potrošni materijal za analizator Alinity i | 222 | SYPHILIS TP | RGN211401 | PAK | 200 testova | Abbott GmbH & Co. KG | ALINITY I SYPHILIS TP 200T | 48438 | 20% | Magna Pharmacia doo | 101-12/23 | 12.09.2023. | 12.09.2024.
Reagensi, izuzev za transfuziju | 404-1-110/23-46 | 61 | Reagensi i potrošni materijal za analizator Alinity i | 223 | Syphilis TP kalibrator | RGN211402 | PAK | 1 x 3 ml | Abbott GmbH & Co. KG | Alinity i Syphilis TP Calibrator | 19377.5 | 20% | Magna Pharmacia doo | 101-12/23 | 12.09.2023. | 12.09.2024.
Reagensi, izuzev za transfuziju | 404-1-110/23-46 | 61 | Reagensi i potrošni materijal za analizator Alinity i | 224 | Syphilis TP kontrola | RGN211403 | PAK | 2 x 8 ml | Abbott GmbH & Co. KG | Alinity i Syphilis TP Controls | 19377.5 | 20% | Magna Pharmacia doo | 101-12/23 | 12.09.2023. | 12.09.2024.
Reagensi, izuzev za transfuziju | 404-1-110/23-46 | 61 | Reagensi i potrošni materijal za analizator Alinity i | 225 | NSE kontrola | RGN232445 | PAK | 3x8ml | Abbott GmbH & Co. KG | Alinity NSE control | 29190 | 20% | Magna Pharmacia doo | 101-12/23 | 12.09.2023. | 12.09.2024.
Reagensi, izuzev za transfuziju | 404-1-110/23-46 | 61 | Reagensi i potrošni materijal za analizator Alinity i | 226 | STAT CK-MB kalibrator | RGN232446 | PAK | 6x3ml | Abbott Ireland Diagnostics Division | Alinity STAT CK-MB calibrator | 22100 | 20% | Magna Pharmacia doo | 101-12/23 | 12.09.2023. | 12.09.2024.
Reagensi, izuzev za transfuziju | 404-1-110/23-46 | 61 | Reagensi i potrošni materijal za analizator Alinity i | 227 | STAT CK-MB kontrola | RGN232447 | PAK | 6x3ml | Abbott Ireland Diagnostics Division | Alinity STAT CK-MB control | 22100 | 20% | Magna Pharmacia doo | 101-12/23 | 12.09.2023. | 12.09.2024.
Reagensi, izuzev za transfuziju | 404-1-110/23-46 | 61 | Reagensi i potrošni materijal za analizator Alinity i | 228 | STAT CK-MB reagens | RGN232448 | PAK | 200 testova | Abbott Ireland Diagnostics Division | Alinity STAT CK-MB reagent | 119490 | 20% | Magna Pharmacia doo | 101-12/23 | 12.09.2023. | 12.09.2024.
Reagensi, izuzev za transfuziju | 404-1-110/23-46 | 61 | Reagensi i potrošni materijal za analizator Alinity i | 229 | MIOGLOBIN STAT kalibrator | RGN232449 | PAK | 6x3ml | Abbott Ireland Diagnostics Division | Alinity MYGLOBIN STAT calibrator | 22100 | 20% | Magna Pharmacia doo | 101-12/23 | 12.09.2023. | 12.09.2024.
Reagensi, izuzev za transfuziju | 404-1-110/23-46 | 61 | Reagensi i potrošni materijal za analizator Alinity i | 230 | MIOGLOBIN STAT kontrola | RGN232450 | PAK | 2x(3x3ml) | Abbott Ireland Diagnostics Division | Alinity MYOGLOBIN STAT control | 22100 | 20% | Magna Pharmacia doo | 101-12/23 | 12.09.2023. | 12.09.2024.
Reagensi, izuzev za transfuziju | 404-1-110/23-46 | 61 | Reagensi i potrošni materijal za analizator Alinity i | 231 | MIOGLOBIN STAT reagens | RGN232451 | PAK | 200 testova | Abbott Ireland Diagnostics Division | Alinity MYOGLOBIN STAT reagent | 104770 | 20% | Magna Pharmacia doo | 101-12/23 | 12.09.2023. | 12.09.2024.
Reagensi, izuzev za transfuziju | 404-1-110/23-46 | 61 | Reagensi i potrošni materijal za analizator Alinity i | 232 | GFAP kalibrator | RGN232452 | PAK | 6x3ml | Abbott Ireland Diagnostics Division | Alinity GFAP calibrator | 49200 | 20% | Magna Pharmacia doo | 101-12/23 | 12.09.2023. | 12.09.2024.
Reagensi, izuzev za transfuziju | 404-1-110/23-46 | 61 | Reagensi i potrošni materijal za analizator Alinity i | 233 | GFAP kontrola | RGN232453 | PAK | 2x3ml | Abbott Ireland Diagnostics Division | Alinity GFAP control | 95500 | 20% | Magna Pharmacia doo | 101-12/23 | 12.09.2023. | 12.09.2024.
Reagensi, izuzev za transfuziju | 404-1-110/23-46 | 61 | Reagensi i potrošni materijal za analizator Alinity i | 234 | GFAP reagens | RGN232454 | PAK | 200 testova | Abbott Ireland Diagnostics Division | Alinity GFAP reagent | 240700 | 20% | Magna Pharmacia doo | 101-12/23 | 12.09.2023. | 12.09.2024.
Reagensi, izuzev za transfuziju | 404-1-110/23-46 | 61 | Reagensi i potrošni materijal za analizator Alinity i | 235 | UCH-L1 kalibrator | RGN232455 | PAK | 6x3ml | Abbott Ireland Diagnostics Division | Alinity UCH-L1 calibrator | 49200 | 20% | Magna Pharmacia doo | 101-12/23 | 12.09.2023. | 12.09.2024.
Reagensi, izuzev za transfuziju | 404-1-110/23-46 | 61 | Reagensi i potrošni materijal za analizator Alinity i | 236 | UCH-L1 kontrola | RGN232456 | PAK | 2x3ml | Abbott Ireland Diagnostics Division | Alinity UCH-L1 control | 26100 | 20% | Magna Pharmacia doo | 101-12/23 | 12.09.2023. | 12.09.2024.
Reagensi, izuzev za transfuziju | 404-1-110/23-46 | 61 | Reagensi i potrošni materijal za analizator Alinity i | 237 | UCH-L1 reagens | RGN232457 | PAK | 200 testova | Abbott Ireland Diagnostics Division | Alinity UCH-L1 reagent | 451300 | 20% | Magna Pharmacia doo | 101-12/23 | 12.09.2023. | 12.09.2024.
Reagensi, izuzev za transfuziju | 404-1-110/23-46 | 61 | Reagensi i potrošni materijal za analizator Alinity i | 238 | TRAb kalibrator | RGN232458 | PAK | 6x3ml | Abbott Ireland Diagnostics Division | Alinity TRAb calibrator | 26100 | 20% | Magna Pharmacia doo | 101-12/23 | 12.09.2023. | 12.09.2024.
Reagensi, izuzev za transfuziju | 404-1-110/23-46 | 61 | Reagensi i potrošni materijal za analizator Alinity i | 239 | TRAb kontrola | RGN232459 | PAK | 3x8ml | Abbott Ireland Diagnostics Division | Alinity TRAb control | 21700 | 20% | Magna Pharmacia doo | 101-12/23 | 12.09.2023. | 12.09.2024.
Reagensi, izuzev za transfuziju | 404-1-110/23-46 | 61 | Reagensi i potrošni materijal za analizator Alinity i | 240 | TRAb reagens | RGN232460 | PAK | 200 testova | Abbott Ireland Diagnostics Division | Alinity TRAb reagent | 101200 | 20% | Magna Pharmacia doo | 101-12/23 | 12.09.2023. | 12.09.2024.
Reagensi, izuzev za transfuziju | 404-1-110/23-46 | 61 | Reagensi i potrošni materijal za analizator Alinity i | 241 | GALECTIN-3 kalibrator | RGN232461 | PAK | 6x3ml | Abbott GmbH & Co. KG | Alinity GALECTIN-3 calibrator | 27220 | 20% | Magna Pharmacia doo | 101-12/23 | 12.09.2023. | 12.09.2024.
Reagensi, izuzev za transfuziju | 404-1-110/23-46 | 61 | Reagensi i potrošni materijal za analizator Alinity i | 242 | GALECTIN-3 kontrola | RGN232462 | PAK | 3x8ml | Abbott GmbH & Co. KG | Alinity GALECTIN-3 control | 29190 | 20% | Magna Pharmacia doo | 101-12/23 | 12.09.2023. | 12.09.2024.
Reagensi, izuzev za transfuziju | 404-1-110/23-46 | 61 | Reagensi i potrošni materijal za analizator Alinity i | 243 | GALECTIN-3 reagens | RGN232463 | PAK | 200 testova | Abbott GmbH & Co. KG | Alinity GALECTIN-3 reagent | 641800 | 20% | Magna Pharmacia doo | 101-12/23 | 12.09.2023. | 12.09.2024.
Reagensi, izuzev za transfuziju | 404-1-110/23-46 | 61 | Reagensi i potrošni materijal za analizator Alinity i | 244 | HSV 1 kalibrator | RGN232464 | PAK | 1x3ml | Abbott Ireland Diagnostics Division | Alinity HSV 1 calibrator | 37100 | 20% | Magna Pharmacia doo | 101-12/23 | 12.09.2023. | 12.09.2024.
Reagensi, izuzev za transfuziju | 404-1-110/23-46 | 61 | Reagensi i potrošni materijal za analizator Alinity i | 245 | HSV 1 kontrola | RGN232465 | PAK | 2x8ml | Abbott Ireland Diagnostics Division | Alinity HSV 1 control | 56150 | 20% | Magna Pharmacia doo | 101-12/23 | 12.09.2023. | 12.09.2024.
Reagensi, izuzev za transfuziju | 404-1-110/23-46 | 61 | Reagensi i potrošni materijal za analizator Alinity i | 246 | HSV 1 reagens | RGN232466 | PAK | 200 testova | Abbott Ireland Diagnostics Division | Alinity HSV 1 reagent | 190880 | 20% | Magna Pharmacia doo | 101-12/23 | 12.09.2023. | 12.09.2024.
Reagensi, izuzev za transfuziju | 404-1-110/23-46 | 61 | Reagensi i potrošni materijal za analizator Alinity i | 247 | HSV 2 kalibrator | RGN232467 | PAK | 1x3ml | Abbott Ireland Diagnostics Division | Alinity HSV 2 calibrator | 42270 | 20% | Magna Pharmacia doo | 101-12/23 | 12.09.2023. | 12.09.2024.
Reagensi, izuzev za transfuziju | 404-1-110/23-46 | 61 | Reagensi i potrošni materijal za analizator Alinity i | 248 | HSV 2 kontrola | RGN232468 | PAK | 2x8ml | Abbott Ireland Diagnostics Division | Alinity HSV 2 control | 80800 | 20% | Magna Pharmacia doo | 101-12/23 | 12.09.2023. | 12.09.2024.
Reagensi, izuzev za transfuziju | 404-1-110/23-46 | 61 | Reagensi i potrošni materijal za analizator Alinity i | 249 | HSV 2 reagens | RGN232469 | PAK | 200 testova | Abbott Ireland Diagnostics Division | Alinity HSV 2 reagent | 226600 | 20% | Magna Pharmacia doo | 101-12/23 | 12.09.2023. | 12.09.2024.
Reagensi, izuzev za transfuziju | 404-1-110/23-46 | 61 | Reagensi i potrošni materijal za analizator Alinity i | 250 | PEPSINOGEN I kalibrator | RGN232470 | PAK | 2x3mL | Abbott GmbH | Alinity PEPSINOGEN I calibrator | 122800 | 20% | Magna Pharmacia doo | 101-12/23 | 12.09.2023. | 12.09.2024.
Reagensi, izuzev za transfuziju | 404-1-110/23-46 | 61 | Reagensi i potrošni materijal za analizator Alinity i | 251 | PEPSINOGEN I kontrola | RGN232471 | PAK | 3x8mL | Abbott GmbH | Alinity PEPSINOGEN I control | 165690 | 20% | Magna Pharmacia doo | 101-12/23 | 12.09.2023. | 12.09.2024.
Reagensi, izuzev za transfuziju | 404-1-110/23-46 | 61 | Reagensi i potrošni materijal za analizator Alinity i | 252 | PEPSINOGEN I reagens | RGN232472 | PAK | 200 testova | Abbott GmbH | Alinity PEPSINOGEN I reagent | 183990 | 20% | Magna Pharmacia doo | 101-12/23 | 12.09.2023. | 12.09.2024.
Reagensi, izuzev za transfuziju | 404-1-110/23-46 | 61 | Reagensi i potrošni materijal za analizator Alinity i | 253 | PEPSINOGEN II kalibrator | RGN232473 | PAK | 2x3mL | Abbott GmbH | Alinity PEPSINOGEN II calibrator | 110500 | 20% | Magna Pharmacia doo | 101-12/23 | 12.09.2023. | 12.09.2024.
Reagensi, izuzev za transfuziju | 404-1-110/23-46 | 61 | Reagensi i potrošni materijal za analizator Alinity i | 254 | PEPSINOGEN II kontrola | RGN232474 | PAK | 3x8mL | Abbott GmbH | Alinty PEPSINOGEN II control | 165690 | 20% | Magna Pharmacia doo | 101-12/23 | 12.09.2023. | 12.09.2024.
Reagensi, izuzev za transfuziju | 404-1-110/23-46 | 61 | Reagensi i potrošni materijal za analizator Alinity i | 255 | PEPSINOGEN II reagens | RGN232475 | PAK | 200 testova | Abbott GmbH | Alinity PEPSINOGEN II reagent | 183990 | 20% | Magna Pharmacia doo | 101-12/23 | 12.09.2023. | 12.09.2024.
Reagensi, izuzev za transfuziju | 404-1-110/23-46 | 61 | Reagensi i potrošni materijal za analizator Alinity i | 256 | TIREOGLOBULIN kalibrator | RGN232476 | PAK | 6x3ml | Abbott GmbH | Alinity Thyroglobulin calibrator | 22100 | 20% | Magna Pharmacia doo | 101-12/23 | 12.09.2023. | 12.09.2024.
Reagensi, izuzev za transfuziju | 404-1-110/23-46 | 61 | Reagensi i potrošni materijal za analizator Alinity i | 257 | TIREOGLOBULIN kontrola | RGN232477 | PAK | 3x8ml | Abbott GmbH | Alinity Thyroglobulin control | 22100 | 20% | Magna Pharmacia doo | 101-12/23 | 12.09.2023. | 12.09.2024.
Reagensi, izuzev za transfuziju | 404-1-110/23-46 | 61 | Reagensi i potrošni materijal za analizator Alinity i | 258 | TIREOGLOBULIN reagens | RGN232478 | PAK | 200 testova | Abbott GmbH | Alinity Thyroglobulin reagent | 118880 | 20% | Magna Pharmacia doo | 101-12/23 | 12.09.2023. | 12.09.2024.
Reagensi, izuzev za transfuziju | 404-1-110/23-46 | 61 | Reagensi i potrošni materijal za analizator Alinity i | 259 | TIREOGLOBULIN reagens | RGN232479 | PAK | 1000 testova | Abbott GmbH | Alinity Thyroglobulin reagent | 594400 | 20% | Magna Pharmacia doo | 101-12/23 | 12.09.2023. | 12.09.2024.
Reagensi, izuzev za transfuziju | 404-1-110/23-46 | 61 | Reagensi i potrošni materijal za analizator Alinity i | 260 | Anti-HBs kontrola | RGN232480 | PAK | 3x8ml | Abbott Ireland Diagnostics Division | Alinity Anti-HBs control | 21700 | 20% | Magna Pharmacia doo | 101-12/23 | 12.09.2023. | 12.09.2024.
Reagensi, izuzev za transfuziju | 404-1-110/23-46 | 61 | Reagensi i potrošni materijal za analizator Alinity i | 261 | ProGRP kalibrator | RGN232481 | PAK | 6x3ml | Abbott GmbH | Alinity ProGRP calibrator | 22100 | 20% | Magna Pharmacia doo | 101-12/23 | 12.09.2023. | 12.09.2024.
Reagensi, izuzev za transfuziju | 404-1-110/23-46 | 61 | Reagensi i potrošni materijal za analizator Alinity i | 262 | ProGRP kontrola | RGN232482 | PAK | 3x8ml | Abbott GmbH | Alinity ProGRP control | 22100 | 20% | Magna Pharmacia doo | 101-12/23 | 12.09.2023. | 12.09.2024.
Reagensi, izuzev za transfuziju | 404-1-110/23-46 | 61 | Reagensi i potrošni materijal za analizator Alinity i | 263 | ProGRP reagens | RGN232483 | PAK | 200 testova | Abbott GmbH | Alinity ProGRP reagent | 368200 | 20% | Magna Pharmacia doo | 101-12/23 | 12.09.2023. | 12.09.2024.
Reagensi, izuzev za transfuziju | 404-1-110/23-46 | 61 | Reagensi i potrošni materijal za analizator Alinity i | 264 | Urine NGAL kalibrator | RGN232484 | PAK | 6x3ml | Abbott Ireland Diagnostics Division | Alinity Urine NGAL calibrator | 36880 | 20% | Magna Pharmacia doo | 101-12/23 | 12.09.2023. | 12.09.2024.
Reagensi, izuzev za transfuziju | 404-1-110/23-46 | 61 | Reagensi i potrošni materijal za analizator Alinity i | 265 | Urine NGAL kontrola | RGN232485 | PAK | 3x8ml | Abbott Ireland Diagnostics Division | Alinity Urine NGAL control | 36880 | 20% | Magna Pharmacia doo | 101-12/23 | 12.09.2023. | 12.09.2024.
Reagensi, izuzev za transfuziju | 404-1-110/23-46 | 61 | Reagensi i potrošni materijal za analizator Alinity i | 266 | Urine NGAL reagens | RGN232486 | PAK | 200 testova | Abbott Ireland Diagnostics Division | Alinity Urine NGAL reagent | 736410 | 20% | Magna Pharmacia doo | 101-12/23 | 12.09.2023. | 12.09.2024.
Reagensi, izuzev za transfuziju | 404-1-110/23-46 | 61 | Reagensi i potrošni materijal za analizator Alinity i | 267 | T-Uptake kalibrator | RGN232487 | PAK | 6x3ml | Abbott Ireland Diagnostics Division | Alinity T-Uptake calibrator | 36880 | 20% | Magna Pharmacia doo | 101-12/23 | 12.09.2023. | 12.09.2024.
Reagensi, izuzev za transfuziju | 404-1-110/23-46 | 61 | Reagensi i potrošni materijal za analizator Alinity i | 268 | T-Uptake kontrola | RGN232488 | PAK | 2x4ml | Abbott Ireland Diagnostics Division | Alinity T-Uptake control | 24550 | 20% | Magna Pharmacia doo | 101-12/23 | 12.09.2023. | 12.09.2024.
Reagensi, izuzev za transfuziju | 404-1-110/23-46 | 61 | Reagensi i potrošni materijal za analizator Alinity i | 269 | T-Uptake reagens | RGN232489 | PAK | 200 testova | Abbott Ireland Diagnostics Division | Alinity T-Uptake reagent | 134920 | 20% | Magna Pharmacia doo | 101-12/23 | 12.09.2023. | 12.09.2024.
Reagensi, izuzev za transfuziju | 404-1-110/23-46 | 61 | Reagensi i potrošni materijal za analizator Alinity i | 270 | EBV EBNA-1 IgG kalibrator | RGN232490 | PAK | 1x3ml | Abbott GmbH | Alinity EBV EBNA-1 IgG calibrator | 22100 | 20% | Magna Pharmacia doo | 101-12/23 | 12.09.2023. | 12.09.2024.
Reagensi, izuzev za transfuziju | 404-1-110/23-46 | 61 | Reagensi i potrošni materijal za analizator Alinity i | 271 | EBV EBNA-1 IgG kontrola | RGN232491 | PAK | 2x8ml | Abbott GmbH | Alinity EBV EBNA-1 IgG control | 22100 | 20% | Magna Pharmacia doo | 101-12/23 | 12.09.2023. | 12.09.2024.
Reagensi, izuzev za transfuziju | 404-1-110/23-46 | 61 | Reagensi i potrošni materijal za analizator Alinity i | 272 | EBV EBNA-1 IgG reagens | RGN232492 | PAK | 200 testova | Abbott GmbH | Alinity EBV EBNA-1 IgG reagent | 204550 | 20% | Magna Pharmacia doo | 101-12/23 | 12.09.2023. | 12.09.2024.
Reagensi, izuzev za transfuziju | 404-1-110/23-46 | 61 | Reagensi i potrošni materijal za analizator Alinity i | 273 | EBV VCA IgG reagens | RGN232493 | PAK | 200 testova | Abbott GmbH | Alinity EBV VCA IgG reagent | 204550 | 20% | Magna Pharmacia doo | 101-12/23 | 12.09.2023. | 12.09.2024.
Reagensi, izuzev za transfuziju | 404-1-110/23-46 | 61 | Reagensi i potrošni materijal za analizator Alinity i | 274 | Anti-HBc IgM kalibrator | RGN232494 | PAK | 2x8ml | Abbott GmbH | Alinity Anti-HBc IgM calibrator | 22100 | 20% | Magna Pharmacia doo | 101-12/23 | 12.09.2023. | 12.09.2024.
Reagensi, izuzev za transfuziju | 404-1-110/23-46 | 61 | Reagensi i potrošni materijal za analizator Alinity i | 275 | Anti-HBc IgM kontrola | RGN232495 | PAK | 2x3mL | Abbott GmbH | Alinity Anti-HBc IgM control | 22100 | 20% | Magna Pharmacia doo | 101-12/23 | 12.09.2023. | 12.09.2024.
Reagensi, izuzev za transfuziju | 404-1-110/23-46 | 61 | Reagensi i potrošni materijal za analizator Alinity i | 276 | Anti-HBc IgM reagens | RGN232496 | PAK | 200 testova | Abbott GmbH | Alinity Anti-HBc IgM reagent | 147330 | 20% | Magna Pharmacia doo | 101-12/23 | 12.09.2023. | 12.09.2024.
Reagensi, izuzev za transfuziju | 404-1-110/23-46 | 61 | Reagensi i potrošni materijal za analizator Alinity i | 277 | HBeAg kalibrator | RGN232497 | PAK | 2x3mL | Abbott GmbH | Alinity HBeAg calibrator | 22100 | 20% | Magna Pharmacia doo | 101-12/23 | 12.09.2023. | 12.09.2024.
Reagensi, izuzev za transfuziju | 404-1-110/23-46 | 61 | Reagensi i potrošni materijal za analizator Alinity i | 278 | HBeAg kontrola | RGN232498 | PAK | 2x8ml | Abbott GmbH | Alinity HBeAg control | 22100 | 20% | Magna Pharmacia doo | 101-12/23 | 12.09.2023. | 12.09.2024.
Reagensi, izuzev za transfuziju | 404-1-110/23-46 | 61 | Reagensi i potrošni materijal za analizator Alinity i | 279 | HBeAg reagens | RGN232499 | PAK | 200 testova | Abbott GmbH | Alinity HBeAg reagent | 159550 | 20% | Magna Pharmacia doo | 101-12/23 | 12.09.2023. | 12.09.2024.
Reagensi, izuzev za transfuziju | 404-1-110/23-46 | 61 | Reagensi i potrošni materijal za analizator Alinity i | 280 | HAVAb-IgG kalibrator | RGN232500 | PAK | 1x3ml | Abbott GmbH | Alinity HAVAb-IgG calibrator | 22100 | 20% | Magna Pharmacia doo | 101-12/23 | 12.09.2023. | 12.09.2024.
Reagensi, izuzev za transfuziju | 404-1-110/23-46 | 61 | Reagensi i potrošni materijal za analizator Alinity i | 281 | HAVAb-IgG kontrola | RGN232501 | PAK | 2x8ml | Abbott GmbH | Alinity HAVAb-IgG control | 22100 | 20% | Magna Pharmacia doo | 101-12/23 | 12.09.2023. | 12.09.2024.
Reagensi, izuzev za transfuziju | 404-1-110/23-46 | 61 | Reagensi i potrošni materijal za analizator Alinity i | 282 | HAVAb-IgG reagens | RGN232502 | PAK | 200 testova | Abbott GmbH | Alinity HAVAb-IgG reagent | 147330 | 20% | Magna Pharmacia doo | 101-12/23 | 12.09.2023. | 12.09.2024.
Reagensi, izuzev za transfuziju | 404-1-110/23-46 | 61 | Reagensi i potrošni materijal za analizator Alinity i | 283 | SARS-CoV-2 IgG II Quant kalibrator | RGN232503 | PAK | 6x2mL | Abbott Ireland Diagnostics Division | Alinity SARS-CoV-2 IgG II Quant calibrator | 68100 | 20% | Magna Pharmacia doo | 101-12/23 | 12.09.2023. | 12.09.2024.
Reagensi, izuzev za transfuziju | 404-1-110/23-46 | 61 | Reagensi i potrošni materijal za analizator Alinity i | 284 | SARS-CoV-2 IgG II Quant Control Kit | RGN232504 | PAK | 3x4mL | Abbott Ireland Diagnostics Division | Alinity SARS-CoV-2 IgG II Quant Control Kit | 62300 | 20% | Magna Pharmacia doo | 101-12/23 | 12.09.2023. | 12.09.2024.
Reagensi, izuzev za transfuziju | 404-1-110/23-46 | 61 | Reagensi i potrošni materijal za analizator Alinity i | 285 | SARS-CoV-2 IgG II Quant reagens | RGN232505 | PAK | 200 testova | Abbott Ireland Diagnostics Division | Alinity SARS-CoV-2 IgG II Quant reagent | 208500 | 20% | Magna Pharmacia doo | 101-12/23 | 12.09.2023. | 12.09.2024.
Reagensi, izuzev za transfuziju | 404-1-110/23-46 | 61 | Reagensi i potrošni materijal za analizator Alinity i | 286 | Anti-HBe kalibrator | RGN232506 | PAK | 1x3ml | Abbott GmbH | Alinity Anti-HBe calibrator | 22100 | 20% | Magna Pharmacia doo | 101-12/23 | 12.09.2023. | 12.09.2024.
Reagensi, izuzev za transfuziju | 404-1-110/23-46 | 61 | Reagensi i potrošni materijal za analizator Alinity i | 287 | Anti-HBe kontrola | RGN232507 | PAK | 2x8ml | Abbott GmbH | Alinity Anti-HBe control | 22100 | 20% | Magna Pharmacia doo | 101-12/23 | 12.09.2023. | 12.09.2024.
Reagensi, izuzev za transfuziju | 404-1-110/23-46 | 61 | Reagensi i potrošni materijal za analizator Alinity i | 288 | Anti-HBe reagens | RGN232508 | PAK | 200 testova | Abbott GmbH | Alinity Anti-HBe reagent | 159550 | 20% | Magna Pharmacia doo | 101-12/23 | 12.09.2023. | 12.09.2024.
Reagensi, izuzev za transfuziju | 404-1-110/23-46 | 61 | Reagensi i potrošni materijal za analizator Alinity i | 289 | rHTLV-I/II kalibrator | RGN232509 | PAK | 1x3ml | Abbott GmbH | Alinity rHTLV-I/II calibrator | 22100 | 20% | Magna Pharmacia doo | 101-12/23 | 12.09.2023. | 12.09.2024.
Reagensi, izuzev za transfuziju | 404-1-110/23-46 | 61 | Reagensi i potrošni materijal za analizator Alinity i | 290 | rHTLV-I/II kontrola | RGN232510 | PAK | 2x8ml | Abbott GmbH | Alinity rHTLV-I/II control | 22100 | 20% | Magna Pharmacia doo | 101-12/23 | 12.09.2023. | 12.09.2024.
Reagensi, izuzev za transfuziju | 404-1-110/23-46 | 61 | Reagensi i potrošni materijal za analizator Alinity i | 291 | rHTLV-I/II reagens | RGN232511 | PAK | 200 testova | Abbott GmbH | Alinity rHTLV-I/II reagent | 220920 | 20% | Magna Pharmacia doo | 101-12/23 | 12.09.2023. | 12.09.2024.
Reagensi, izuzev za transfuziju | 404-1-110/23-46 | 62 | Reagensi i potrošni materijal za imunohemijske analizatore model Chorus Trio | 1 | CHORUS-ANA-8 | RGN211404 | PAK | 36 testova | Diesse Diagnostica Senese S.P.A. Italija | CHORUS-ANA-8 | 20664 | 20% | Yunycom doo | 101-23/23 | 12.09.2023. | 12.09.2024.
Reagensi, izuzev za transfuziju | 404-1-110/23-46 | 62 | Reagensi i potrošni materijal za imunohemijske analizatore model Chorus Trio | 2 | CHORUS-ANTI-CCP | RGN211405 | PAK | 36 testova | Diesse Diagnostica Senese S.P.A. Italija | CHORUS-ANTI-CCP | 29520 | 20% | Yunycom doo | 101-23/23 | 12.09.2023. | 12.09.2024.
Reagensi, izuzev za transfuziju | 404-1-110/23-46 | 62 | Reagensi i potrošni materijal za imunohemijske analizatore model Chorus Trio | 3 | CHORUS-BETA 2-GLYCOPROTEIN-G | RGN211406 | PAK | 36 testova | Diesse Diagnostica Senese S.P.A. Italija | CHORUS-BETA 2-GLYCOPROTEIN-G | 20664 | 20% | Yunycom doo | 101-23/23 | 12.09.2023. | 12.09.2024.
Reagensi, izuzev za transfuziju | 404-1-110/23-46 | 62 | Reagensi i potrošni materijal za imunohemijske analizatore model Chorus Trio | 4 | CHORUS-BETA 2-GLYCOPROTEIN-M | RGN211407 | PAK | 36 testova | Diesse Diagnostica Senese S.P.A. Italija | CHORUS-BETA 2-GLYCOPROTEIN-M | 20664 | 20% | Yunycom doo | 101-23/23 | 12.09.2023. | 12.09.2024.
Reagensi, izuzev za transfuziju | 404-1-110/23-46 | 62 | Reagensi i potrošni materijal za imunohemijske analizatore model Chorus Trio | 5 | CHORUS-CARDIOLIPIN-G | RGN211408 | PAK | 36 testova | Diesse Diagnostica Senese S.P.A. Italija | CHORUS-CARDIOLIPIN-G | 20664 | 20% | Yunycom doo | 101-23/23 | 12.09.2023. | 12.09.2024.
Reagensi, izuzev za transfuziju | 404-1-110/23-46 | 62 | Reagensi i potrošni materijal za imunohemijske analizatore model Chorus Trio | 6 | CHORUS-CARDIOLIPIN-M | RGN211409 | PAK | 36 testova | Diesse Diagnostica Senese S.P.A. Italija | CHORUS-CARDIOLIPIN-M | 20664 | 20% | Yunycom doo | 101-23/23 | 12.09.2023. | 12.09.2024.
Reagensi, izuzev za transfuziju | 404-1-110/23-46 | 62 | Reagensi i potrošni materijal za imunohemijske analizatore model Chorus Trio | 7 | CHORUS-DSDNA-G | RGN211410 | PAK | 36 testova | Diesse Diagnostica Senese S.P.A. Italija | CHORUS-DSDNA-G | 20664 | 20% | Yunycom doo | 101-23/23 | 12.09.2023. | 12.09.2024.
Reagensi, izuzev za transfuziju | 404-1-110/23-46 | 62 | Reagensi i potrošni materijal za imunohemijske analizatore model Chorus Trio | 8 | CHORUS-MPO | RGN211411 | PAK | 36 testova | Diesse Diagnostica Senese S.P.A. Italija | CHORUS-MPO | 26424 | 20% | Yunycom doo | 101-23/23 | 12.09.2023. | 12.09.2024.
Reagensi, izuzev za transfuziju | 404-1-110/23-46 | 62 | Reagensi i potrošni materijal za imunohemijske analizatore model Chorus Trio | 9 | CHORUS-PR3 | RGN211412 | PAK | 36 testova | Diesse Diagnostica Senese S.P.A. Italija | CHORUS-PR3 | 26424 | 20% | Yunycom doo | 101-23/23 | 12.09.2023. | 12.09.2024.
Reagensi, izuzev za transfuziju | 404-1-110/23-46 | 62 | Reagensi i potrošni materijal za imunohemijske analizatore model Chorus Trio | 10 | CHORUS-ANTI GBM ANTITELA | RGN211413 | PAK | 36 testova | Diesse Diagnostica Senese S.P.A. Italija | CHORUS-ANTI GBM ANTITELA | 27216 | 20% | Yunycom doo | 101-23/23 | 12.09.2023. | 12.09.2024.
Reagensi, izuzev za transfuziju | 404-1-110/23-46 | 62 | Reagensi i potrošni materijal za imunohemijske analizatore model Chorus Trio | 11 | CHORUS-SANITIZING SOLUTION 1X20ML | RGN211414 | PAK | 1x20 ml | Diesse Diagnostica Senese S.P.A. Italija | CHORUS-SANITIZING SOLUTION 1X20ML | 2401 | 20% | Yunycom doo | 101-23/23 | 12.09.2023. | 12.09.2024.
Reagensi, izuzev za transfuziju | 404-1-110/23-46 | 62 | Reagensi i potrošni materijal za imunohemijske analizatore model Chorus Trio | 12 | CHORUS-CLEANING SOULTION 2000 | RGN211415 | PAK | 4x20 ml | Diesse Diagnostica Senese S.P.A. Italija | CHORUS-CLEANING SOULTION 2000 | 5775 | 20% | Yunycom doo | 101-23/23 | 12.09.2023. | 12.09.2024.
Reagensi, izuzev za transfuziju | 404-1-110/23-46 | 62 | Reagensi i potrošni materijal za imunohemijske analizatore model Chorus Trio | 13 | CHORUS-WASHING BUFFER AUTOIMMUNITY | RGN211416 | PAK | 12x20 ml | Diesse Diagnostica Senese S.P.A. Italija | CHORUS-WASHING BUFFER AUTOIMMUNITY | 7800 | 20% | Yunycom doo | 101-23/23 | 12.09.2023. | 12.09.2024.
Reagensi, izuzev za transfuziju | 404-1-110/23-46 | 62 | Reagensi i potrošni materijal za imunohemijske analizatore model Chorus Trio | 14 | CHORUS Calprotectin K ELISA test ili odgovarajuće | RGN211417 | PAK | 12 testova | Diesse Diagnostica Senese S.P.A. Italija | CHORUS Calprotectin K ELISA test ili odgovarajuće | 11082 | 20% | Yunycom doo | 101-23/23 | 12.09.2023. | 12.09.2024.
Reagensi, izuzev za transfuziju | 404-1-110/23-46 | 62 | Reagensi i potrošni materijal za imunohemijske analizatore model Chorus Trio | 15 | Chorus Coprocollect ili odgovarajuće | RGN211418 | PAK | 20 testova | Diesse Diagnostica Senese S.P.A. Italija | Chorus Coprocollect ili odgovarajuće | 8300 | 20% | Yunycom doo | 101-23/23 | 12.09.2023. | 12.09.2024.
Reagensi, izuzev za transfuziju | 404-1-110/23-46 | 62 | Reagensi i potrošni materijal za imunohemijske analizatore model Chorus Trio | 16 | CHORUS ENZY-WELL /Washing Buffer ili odgovarajuće | RGN211419 | PAK | 4x100 ml | Diesse Diagnostica Senese S.P.A. Italija | CHORUS ENZY-WELL /Washing Buffer ili odgovarajuće | 2439 | 20% | Yunycom doo | 101-23/23 | 12.09.2023. | 12.09.2024.
Reagensi, izuzev za transfuziju | 404-1-110/23-46 | 62 | Reagensi i potrošni materijal za imunohemijske analizatore model Chorus Trio | 17 | Chorus ANA SCREEN | RGN232512 | PAK | 36 tests | Diesse Diagnostica Senese S.P.A. Italija | Chorus ANA SCREEN | 20664 | 20% | Yunycom doo | 101-23/23 | 12.09.2023. | 12.09.2024.
Reagensi, izuzev za transfuziju | 404-1-110/23-46 | 62 | Reagensi i potrošni materijal za imunohemijske analizatore model Chorus Trio | 18 | Chorus LKM-1 | RGN232513 | PAK | 36 tests | Diesse Diagnostica Senese S.P.A. Italija | Chorus LKM-1 | 22536 | 20% | Yunycom doo | 101-23/23 | 12.09.2023. | 12.09.2024.
Reagensi, izuzev za transfuziju | 404-1-110/23-46 | 62 | Reagensi i potrošni materijal za imunohemijske analizatore model Chorus Trio | 19 | Chorus AMA-M2 | RGN232514 | PAK | 36 tests | Diesse Diagnostica Senese S.P.A. Italija | Chorus AMA-M2 | 22536 | 20% | Yunycom doo | 101-23/23 | 12.09.2023. | 12.09.2024.
Reagensi, izuzev za transfuziju | 404-1-110/23-46 | 62 | Reagensi i potrošni materijal za imunohemijske analizatore model Chorus Trio | 20 | Chorus SS-A | RGN232515 | PAK | 36 tests | Diesse Diagnostica Senese S.P.A. Italija | Chorus SS-A | 18780 | 20% | Yunycom doo | 101-23/23 | 12.09.2023. | 12.09.2024.
Reagensi, izuzev za transfuziju | 404-1-110/23-46 | 62 | Reagensi i potrošni materijal za imunohemijske analizatore model Chorus Trio | 21 | Chorus SS-B | RGN232516 | PAK | 36 tests | Diesse Diagnostica Senese S.P.A. Italija | Chorus SS-B | 18780 | 20% | Yunycom doo | 101-23/23 | 12.09.2023. | 12.09.2024.
Reagensi, izuzev za transfuziju | 404-1-110/23-46 | 62 | Reagensi i potrošni materijal za imunohemijske analizatore model Chorus Trio | 22 | Chorus ENA 6 | RGN232517 | PAK | 36 tests | Diesse Diagnostica Senese S.P.A. Italija | Chorus ENA 6 | 16890 | 20% | Yunycom doo | 101-23/23 | 12.09.2023. | 12.09.2024.
Reagensi, izuzev za transfuziju | 404-1-110/23-46 | 62 | Reagensi i potrošni materijal za imunohemijske analizatore model Chorus Trio | 23 | CHORUS tTg-A | RGN232518 | PAK | 36 tests | Diesse Diagnostica Senese S.P.A. Italija | CHORUS tTg-A | 15300 | 20% | Yunycom doo | 101-23/23 | 12.09.2023. | 12.09.2024.
Reagensi, izuzev za transfuziju | 404-1-110/23-46 | 62 | Reagensi i potrošni materijal za imunohemijske analizatore model Chorus Trio | 24 | CHORUS tTg-G | RGN232519 | PAK | 36 tests | Diesse Diagnostica Senese S.P.A. Italija | CHORUS tTg-G | 15300 | 20% | Yunycom doo | 101-23/23 | 12.09.2023. | 12.09.2024.
Reagensi, izuzev za transfuziju | 404-1-110/23-46 | 62 | Reagensi i potrošni materijal za imunohemijske analizatore model Chorus Trio | 25 | CHORUS ASCA-A | RGN232520 | PAK | 36 tests | Diesse Diagnostica Senese S.P.A. Italija | CHORUS ASCA-A | 16890 | 20% | Yunycom doo | 101-23/23 | 12.09.2023. | 12.09.2024.
Reagensi, izuzev za transfuziju | 404-1-110/23-46 | 62 | Reagensi i potrošni materijal za imunohemijske analizatore model Chorus Trio | 26 | CHORUS ASCA-G | RGN232521 | PAK | 36 tests | Diesse Diagnostica Senese S.P.A. Italija | CHORUS ASCA-G | 16890 | 20% | Yunycom doo | 101-23/23 | 12.09.2023. | 12.09.2024.
Reagensi, izuzev za transfuziju | 404-1-110/23-46 | 62 | Reagensi i potrošni materijal za imunohemijske analizatore model Chorus Trio | 27 | CHORUS GLIADIN-A | RGN232522 | PAK | 36 tests | Diesse Diagnostica Senese S.P.A. Italija | CHORUS GLIADIN-A | 15300 | 20% | Yunycom doo | 101-23/23 | 12.09.2023. | 12.09.2024.
Reagensi, izuzev za transfuziju | 404-1-110/23-46 | 62 | Reagensi i potrošni materijal za imunohemijske analizatore model Chorus Trio | 28 | CHORUS GLIADIN-G | RGN232523 | PAK | 36 tests | Diesse Diagnostica Senese S.P.A. Italija | CHORUS GLIADIN-G | 15300 | 20% | Yunycom doo | 101-23/23 | 12.09.2023. | 12.09.2024.
Reagensi, izuzev za transfuziju | 404-1-110/23-46 | 62 | Reagensi i potrošni materijal za imunohemijske analizatore model Chorus Trio | 29 | CHORUS DEAMIDATED GLIADIN-A | RGN232524 | PAK | 36 tests | Diesse Diagnostica Senese S.P.A. Italija | CHORUS DEAMIDATED GLIADIN-A | 16890 | 20% | Yunycom doo | 101-23/23 | 12.09.2023. | 12.09.2024.
Reagensi, izuzev za transfuziju | 404-1-110/23-46 | 62 | Reagensi i potrošni materijal za imunohemijske analizatore model Chorus Trio | 30 | CHORUS DEAMIDATED GLIADIN-G | RGN232525 | PAK | 36 tests | Diesse Diagnostica Senese S.P.A. Italija | CHORUS DEAMIDATED GLIADIN-G | 16890 | 20% | Yunycom doo | 101-23/23 | 12.09.2023. | 12.09.2024.
Reagensi, izuzev za transfuziju | 404-1-110/23-46 | 62 | Reagensi i potrošni materijal za imunohemijske analizatore model Chorus Trio | 31 | CHORUS PHOSPHOLIPID SCREEN-G | RGN232526 | PAK | 36 tests | Diesse Diagnostica Senese S.P.A. Italija | CHORUS PHOSPHOLIPID SCREEN-G | 20664 | 20% | Yunycom doo | 101-23/23 | 12.09.2023. | 12.09.2024.
Reagensi, izuzev za transfuziju | 404-1-110/23-46 | 62 | Reagensi i potrošni materijal za imunohemijske analizatore model Chorus Trio | 32 | CHORUS PHOSPHOLIPID SCREEN-M | RGN232527 | PAK | 36 tests | Diesse Diagnostica Senese S.P.A. Italija | CHORUS PHOSPHOLIPID SCREEN-M | 20664 | 20% | Yunycom doo | 101-23/23 | 12.09.2023. | 12.09.2024.
Reagensi, izuzev za transfuziju | 404-1-110/23-46 | 62 | Reagensi i potrošni materijal za imunohemijske analizatore model Chorus Trio | 33 | CHORUS RF-G | RGN232528 | PAK | 36 tests | Diesse Diagnostica Senese S.P.A. Italija | CHORUS RF-G | 26335 | 20% | Yunycom doo | 101-23/23 | 12.09.2023. | 12.09.2024.
Reagensi, izuzev za transfuziju | 404-1-110/23-46 | 62 | Reagensi i potrošni materijal za imunohemijske analizatore model Chorus Trio | 34 | CHORUS RF-M | RGN232529 | PAK | 36 tests | Diesse Diagnostica Senese S.P.A. Italija | CHORUS RF-M | 26335 | 20% | Yunycom doo | 101-23/23 | 12.09.2023. | 12.09.2024.
Reagensi, izuzev za transfuziju | 404-1-110/23-46 | 62 | Reagensi i potrošni materijal za imunohemijske analizatore model Chorus Trio | 35 | CHORUS dsDNA-M | RGN232530 | PAK | 36 tests | Diesse Diagnostica Senese S.P.A. Italija | CHORUS dsDNA-M | 20664 | 20% | Yunycom doo | 101-23/23 | 12.09.2023. | 12.09.2024.
Reagensi, izuzev za transfuziju | 404-1-110/23-46 | 62 | Reagensi i potrošni materijal za imunohemijske analizatore model Chorus Trio | 36 | CHORUS Cenp-B | RGN232531 | PAK | 36 tests | Diesse Diagnostica Senese S.P.A. Italija | CHORUS Cenp-B | 22536 | 20% | Yunycom doo | 101-23/23 | 12.09.2023. | 12.09.2024.
Reagensi, izuzev za transfuziju | 404-1-110/23-46 | 62 | Reagensi i potrošni materijal za imunohemijske analizatore model Chorus Trio | 37 | CHORUS Jo-1 | RGN232532 | PAK | 36 tests | Diesse Diagnostica Senese S.P.A. Italija | CHORUS Jo-1 | 22536 | 20% | Yunycom doo | 101-23/23 | 12.09.2023. | 12.09.2024.
Reagensi, izuzev za transfuziju | 404-1-110/23-46 | 62 | Reagensi i potrošni materijal za imunohemijske analizatore model Chorus Trio | 38 | CHORUS Scl-70 | RGN232533 | PAK | 36 tests | Diesse Diagnostica Senese S.P.A. Italija | CHORUS Scl-70 | 22536 | 20% | Yunycom doo | 101-23/23 | 12.09.2023. | 12.09.2024.
Reagensi, izuzev za transfuziju | 404-1-110/23-46 | 62 | Reagensi i potrošni materijal za imunohemijske analizatore model Chorus Trio | 39 | CHORUS Sm | RGN232534 | PAK | 36 tests | Diesse Diagnostica Senese S.P.A. Italija | CHORUS Sm | 22536 | 20% | Yunycom doo | 101-23/23 | 12.09.2023. | 12.09.2024.
Reagensi, izuzev za transfuziju | 404-1-110/23-46 | 62 | Reagensi i potrošni materijal za imunohemijske analizatore model Chorus Trio | 40 | CHORUS snRNP-C | RGN232535 | PAK | 36 tests | Diesse Diagnostica Senese S.P.A. Italija | CHORUS snRNP-C | 22536 | 20% | Yunycom doo | 101-23/23 | 12.09.2023. | 12.09.2024.
Reagensi, izuzev za transfuziju | 404-1-110/23-46 | 62 | Reagensi i potrošni materijal za imunohemijske analizatore model Chorus Trio | 41 | CHORUS U1-70 RNP | RGN232536 | PAK | 36 tests | Diesse Diagnostica Senese S.P.A. Italija | CHORUS U1-70 RNP | 22536 | 20% | Yunycom doo | 101-23/23 | 12.09.2023. | 12.09.2024.
Reagensi, izuzev za transfuziju | 404-1-110/23-46 | 62 | Reagensi i potrošni materijal za imunohemijske analizatore model Chorus Trio | 42 | Chorus Adenovirus IgA | RGN232537 | PAK | 36 tests | Diesse Diagnostica Senese S.P.A. Italija | Chorus Adenovirus IgA | 24425 | 20% | Yunycom doo | 101-23/23 | 12.09.2023. | 12.09.2024.
Reagensi, izuzev za transfuziju | 404-1-110/23-46 | 62 | Reagensi i potrošni materijal za imunohemijske analizatore model Chorus Trio | 43 | Chorus Adenovirus IgG | RGN232538 | PAK | 36 tests | Diesse Diagnostica Senese S.P.A. Italija | Chorus Adenovirus IgG | 24425 | 20% | Yunycom doo | 101-23/23 | 12.09.2023. | 12.09.2024.
Reagensi, izuzev za transfuziju | 404-1-110/23-46 | 62 | Reagensi i potrošni materijal za imunohemijske analizatore model Chorus Trio | 44 | Chorus Borrelia IgG | RGN232539 | PAK | 36 tests | Diesse Diagnostica Senese S.P.A. Italija | Chorus Borrelia IgG | 24425 | 20% | Yunycom doo | 101-23/23 | 12.09.2023. | 12.09.2024.
Reagensi, izuzev za transfuziju | 404-1-110/23-46 | 62 | Reagensi i potrošni materijal za imunohemijske analizatore model Chorus Trio | 45 | Chorus Borrelia IgM | RGN232540 | PAK | 36 tests | Diesse Diagnostica Senese S.P.A. Italija | Chorus Borrelia IgM | 24425 | 20% | Yunycom doo | 101-23/23 | 12.09.2023. | 12.09.2024.
Reagensi, izuzev za transfuziju | 404-1-110/23-46 | 62 | Reagensi i potrošni materijal za imunohemijske analizatore model Chorus Trio | 46 | CHORUS CHLAMYDIA TRACHOMATIS IgA | RGN232541 | PAK | 36 tests | Diesse Diagnostica Senese S.P.A. Italija | CHORUS CHLAMYDIA TRACHOMATIS IgA | 26444 | 20% | Yunycom doo | 101-23/23 | 12.09.2023. | 12.09.2024.
Reagensi, izuzev za transfuziju | 404-1-110/23-46 | 62 | Reagensi i potrošni materijal za imunohemijske analizatore model Chorus Trio | 47 | CHORUS CHLAMYDIA TRACHOMATIS IgG | RGN232542 | PAK | 36 tests | Diesse Diagnostica Senese S.P.A. Italija | CHORUS CHLAMYDIA TRACHOMATIS IgG | 24425 | 20% | Yunycom doo | 101-23/23 | 12.09.2023. | 12.09.2024.
Reagensi, izuzev za transfuziju | 404-1-110/23-46 | 62 | Reagensi i potrošni materijal za imunohemijske analizatore model Chorus Trio | 48 | CHORUS CHLAMYDOPHILA PNEUMONIAE IgA | RGN232543 | PAK | 36 tests | Diesse Diagnostica Senese S.P.A. Italija | CHORUS CHLAMYDOPHILA PNEUMONIAE IgA | 25452 | 20% | Yunycom doo | 101-23/23 | 12.09.2023. | 12.09.2024.
Reagensi, izuzev za transfuziju | 404-1-110/23-46 | 62 | Reagensi i potrošni materijal za imunohemijske analizatore model Chorus Trio | 49 | CHORUS CHLAMYDOPHILA PNEUMONIAE IgM | RGN232544 | PAK | 36 tests | Diesse Diagnostica Senese S.P.A. Italija | CHORUS CHLAMYDOPHILA PNEUMONIAE IgM | 25452 | 20% | Yunycom doo | 101-23/23 | 12.09.2023. | 12.09.2024.
Reagensi, izuzev za transfuziju | 404-1-110/23-46 | 62 | Reagensi i potrošni materijal za imunohemijske analizatore model Chorus Trio | 50 | CHORUS CHLAMYDOPHILA PNEUMONIAE IgG | RGN232545 | PAK | 36 tests | Diesse Diagnostica Senese S.P.A. Italija | CHORUS CHLAMYDOPHILA PNEUMONIAE IgG | 24426 | 20% | Yunycom doo | 101-23/23 | 12.09.2023. | 12.09.2024.
Reagensi, izuzev za transfuziju | 404-1-110/23-46 | 62 | Reagensi i potrošni materijal za imunohemijske analizatore model Chorus Trio | 51 | CHORUS CYTOMEGALOVIRUS IgG | RGN232546 | PAK | 36 tests | Diesse Diagnostica Senese S.P.A. Italija | CHORUS CYTOMEGALOVIRUS IgG | 15753 | 20% | Yunycom doo | 101-23/23 | 12.09.2023. | 12.09.2024.
Reagensi, izuzev za transfuziju | 404-1-110/23-46 | 62 | Reagensi i potrošni materijal za imunohemijske analizatore model Chorus Trio | 52 | CHORUS CYTOMEGALOVIRUS IgM | RGN232547 | PAK | 36 tests | Diesse Diagnostica Senese S.P.A. Italija | CHORUS CYTOMEGALOVIRUS IgM | 15753 | 20% | Yunycom doo | 101-23/23 | 12.09.2023. | 12.09.2024.
Reagensi, izuzev za transfuziju | 404-1-110/23-46 | 62 | Reagensi i potrošni materijal za imunohemijske analizatore model Chorus Trio | 53 | CHORUS CYTOMEGALOVIRUS IgG AVIDITY | RGN232548 | PAK | 12 tests | Diesse Diagnostica Senese S.P.A. Italija | CHORUS CYTOMEGALOVIRUS IgG AVIDITY | 9168 | 20% | Yunycom doo | 101-23/23 | 12.09.2023. | 12.09.2024.
Reagensi, izuzev za transfuziju | 404-1-110/23-46 | 62 | Reagensi i potrošni materijal za imunohemijske analizatore model Chorus Trio | 54 | CHORUS EPSTEIN BARR EARLY ANTIGEN IgG | RGN232549 | PAK | 36 tests | Diesse Diagnostica Senese S.P.A. Italija | CHORUS EPSTEIN BARR EARLY ANTIGEN IgG | 18655 | 20% | Yunycom doo | 101-23/23 | 12.09.2023. | 12.09.2024.
Reagensi, izuzev za transfuziju | 404-1-110/23-46 | 62 | Reagensi i potrošni materijal za imunohemijske analizatore model Chorus Trio | 55 | CHORUS EPSTEIN BARR EARLY ANTIGEN IgM | RGN232550 | PAK | 36 tests | Diesse Diagnostica Senese S.P.A. Italija | CHORUS EPSTEIN BARR EARLY ANTIGEN IgM | 19682 | 20% | Yunycom doo | 101-23/23 | 12.09.2023. | 12.09.2024.
Reagensi, izuzev za transfuziju | 404-1-110/23-46 | 62 | Reagensi i potrošni materijal za imunohemijske analizatore model Chorus Trio | 56 | CHORUS EPSTEIN BARR EBNA IgG | RGN232551 | PAK | 36 tests | Diesse Diagnostica Senese S.P.A. Italija | CHORUS EPSTEIN BARR EBNA IgG | 18585 | 20% | Yunycom doo | 101-23/23 | 12.09.2023. | 12.09.2024.
Reagensi, izuzev za transfuziju | 404-1-110/23-46 | 62 | Reagensi i potrošni materijal za imunohemijske analizatore model Chorus Trio | 57 | CHORUS EPSTEIN BARR VCA IgG | RGN232552 | PAK | 36 tests | Diesse Diagnostica Senese S.P.A. Italija | CHORUS EPSTEIN BARR VCA IgG | 18585 | 20% | Yunycom doo | 101-23/23 | 12.09.2023. | 12.09.2024.
Reagensi, izuzev za transfuziju | 404-1-110/23-46 | 62 | Reagensi i potrošni materijal za imunohemijske analizatore model Chorus Trio | 58 | CHORUS EPSTEIN BARR VCA IgMII | RGN232553 | PAK | 36 tests | Diesse Diagnostica Senese S.P.A. Italija | CHORUS EPSTEIN BARR VCA IgMII | 19505 | 20% | Yunycom doo | 101-23/23 | 12.09.2023. | 12.09.2024.
Reagensi, izuzev za transfuziju | 404-1-110/23-46 | 62 | Reagensi i potrošni materijal za imunohemijske analizatore model Chorus Trio | 59 | CHORUS HELICOBACTER PYLORI IgA | RGN232554 | PAK | 36 tests | Diesse Diagnostica Senese S.P.A. Italija | CHORUS HELICOBACTER PYLORI IgA | 17452 | 20% | Yunycom doo | 101-23/23 | 12.09.2023. | 12.09.2024.
Reagensi, izuzev za transfuziju | 404-1-110/23-46 | 62 | Reagensi i potrošni materijal za imunohemijske analizatore model Chorus Trio | 60 | CHORUS HELICOBACTER PYLORI IgG | RGN232555 | PAK | 36 tests | Diesse Diagnostica Senese S.P.A. Italija | CHORUS HELICOBACTER PYLORI IgG | 16885 | 20% | Yunycom doo | 101-23/23 | 12.09.2023. | 12.09.2024.
Reagensi, izuzev za transfuziju | 404-1-110/23-46 | 62 | Reagensi i potrošni materijal za imunohemijske analizatore model Chorus Trio | 61 | Chorus H. PYLORI AG | RGN232556 | PAK | 12 testova | Diesse Diagnostica Senese S.P.A. Italija | Chorus H. PYLORI AG | 13995 | 20% | Yunycom doo | 101-23/23 | 12.09.2023. | 12.09.2024.
Reagensi, izuzev za transfuziju | 404-1-110/23-46 | 62 | Reagensi i potrošni materijal za imunohemijske analizatore model Chorus Trio | 62 | CHORUS HERPES SIMPLEX 1+2 IgG | RGN232557 | PAK | 36 tests | Diesse Diagnostica Senese S.P.A. Italija | CHORUS HERPES SIMPLEX 1+2 IgG | 15753 | 20% | Yunycom doo | 101-23/23 | 12.09.2023. | 12.09.2024.
Reagensi, izuzev za transfuziju | 404-1-110/23-46 | 62 | Reagensi i potrošni materijal za imunohemijske analizatore model Chorus Trio | 63 | CHORUS HERPES SIMPLEX 1+2 IgM | RGN232558 | PAK | 36 tests | Diesse Diagnostica Senese S.P.A. Italija | CHORUS HERPES SIMPLEX 1+2 IgM | 16708 | 20% | Yunycom doo | 101-23/23 | 12.09.2023. | 12.09.2024.
Reagensi, izuzev za transfuziju | 404-1-110/23-46 | 62 | Reagensi i potrošni materijal za imunohemijske analizatore model Chorus Trio | 64 | CHORUS HSV 1 IgG Recombinant | RGN232559 | PAK | 36 tests | Diesse Diagnostica Senese S.P.A. Italija | CHORUS HSV 1 IgG Recombinant | 18973 | 20% | Yunycom doo | 101-23/23 | 12.09.2023. | 12.09.2024.
Reagensi, izuzev za transfuziju | 404-1-110/23-46 | 62 | Reagensi i potrošni materijal za imunohemijske analizatore model Chorus Trio | 65 | CHORUS HSV 1 SCREEN | RGN232560 | PAK | 36 tests | Diesse Diagnostica Senese S.P.A. Italija | CHORUS HSV 1 SCREEN | 20412 | 20% | Yunycom doo | 101-23/23 | 12.09.2023. | 12.09.2024.
Reagensi, izuzev za transfuziju | 404-1-110/23-46 | 62 | Reagensi i potrošni materijal za imunohemijske analizatore model Chorus Trio | 66 | CHORUS HSV 2 IgG Recombinant | RGN232561 | PAK | 36 tests | Diesse Diagnostica Senese S.P.A. Italija | CHORUS HSV 2 IgG Recombinant | 18972 | 20% | Yunycom doo | 101-23/23 | 12.09.2023. | 12.09.2024.
Reagensi, izuzev za transfuziju | 404-1-110/23-46 | 62 | Reagensi i potrošni materijal za imunohemijske analizatore model Chorus Trio | 67 | CHORUS HSV 2 SCREEN | RGN232562 | PAK | 36 tests | Diesse Diagnostica Senese S.P.A. Italija | CHORUS HSV 2 SCREEN | 20412 | 20% | Yunycom doo | 101-23/23 | 12.09.2023. | 12.09.2024.
Reagensi, izuzev za transfuziju | 404-1-110/23-46 | 62 | Reagensi i potrošni materijal za imunohemijske analizatore model Chorus Trio | 68 | CHORUS MEASLES IgG | RGN232563 | PAK | 36 tests | Diesse Diagnostica Senese S.P.A. Italija | CHORUS MEASLES IgG | 20700 | 20% | Yunycom doo | 101-23/23 | 12.09.2023. | 12.09.2024.
Reagensi, izuzev za transfuziju | 404-1-110/23-46 | 62 | Reagensi i potrošni materijal za imunohemijske analizatore model Chorus Trio | 69 | CHORUS MEASLES IgM | RGN232564 | PAK | 36 tests | Diesse Diagnostica Senese S.P.A. Italija | CHORUS MEASLES IgM | 23688 | 20% | Yunycom doo | 101-23/23 | 12.09.2023. | 12.09.2024.
Reagensi, izuzev za transfuziju | 404-1-110/23-46 | 62 | Reagensi i potrošni materijal za imunohemijske analizatore model Chorus Trio | 70 | CHORUS MUMPS IgG | RGN232565 | PAK | 36 tests | Diesse Diagnostica Senese S.P.A. Italija | CHORUS MUMPS IgG | 20700 | 20% | Yunycom doo | 101-23/23 | 12.09.2023. | 12.09.2024.
Reagensi, izuzev za transfuziju | 404-1-110/23-46 | 62 | Reagensi i potrošni materijal za imunohemijske analizatore model Chorus Trio | 71 | CHORUS MUMPS IgM | RGN232566 | PAK | 36 tests | Diesse Diagnostica Senese S.P.A. Italija | CHORUS MUMPS IgM | 22428 | 20% | Yunycom doo | 101-23/23 | 12.09.2023. | 12.09.2024.
Reagensi, izuzev za transfuziju | 404-1-110/23-46 | 62 | Reagensi i potrošni materijal za imunohemijske analizatore model Chorus Trio | 72 | CHORUS RUBELLA IgG | RGN232567 | PAK | 36 tests | Diesse Diagnostica Senese S.P.A. Italija | CHORUS RUBELLA IgG | 16020 | 20% | Yunycom doo | 101-23/23 | 12.09.2023. | 12.09.2024.
Reagensi, izuzev za transfuziju | 404-1-110/23-46 | 62 | Reagensi i potrošni materijal za imunohemijske analizatore model Chorus Trio | 73 | CHORUS RUBELLA IgM | RGN232568 | PAK | 36 tests | Diesse Diagnostica Senese S.P.A. Italija | CHORUS RUBELLA IgM | 19440 | 20% | Yunycom doo | 101-23/23 | 12.09.2023. | 12.09.2024.
Reagensi, izuzev za transfuziju | 404-1-110/23-46 | 62 | Reagensi i potrošni materijal za imunohemijske analizatore model Chorus Trio | 74 | CHORUS RUBELLA IgG AVIDITY | RGN232569 | PAK | 12 tests | Diesse Diagnostica Senese S.P.A. Italija | CHORUS RUBELLA IgG AVIDITY | 9324 | 20% | Yunycom doo | 101-23/23 | 12.09.2023. | 12.09.2024.
Reagensi, izuzev za transfuziju | 404-1-110/23-46 | 62 | Reagensi i potrošni materijal za imunohemijske analizatore model Chorus Trio | 75 | CHORUS SYPHILIS SCREEN RECOMBINANT | RGN232570 | PAK | 36 tests | Diesse Diagnostica Senese S.P.A. Italija | CHORUS SYPHILIS SCREEN RECOMBINANT | 17064 | 20% | Yunycom doo | 101-23/23 | 12.09.2023. | 12.09.2024.
Reagensi, izuzev za transfuziju | 404-1-110/23-46 | 62 | Reagensi i potrošni materijal za imunohemijske analizatore model Chorus Trio | 76 | CHORUS TOXOPLASMA IgA | RGN232571 | PAK | 36 tests | Diesse Diagnostica Senese S.P.A. Italija | CHORUS TOXOPLASMA IgA | 25884 | 20% | Yunycom doo | 101-23/23 | 12.09.2023. | 12.09.2024.
Reagensi, izuzev za transfuziju | 404-1-110/23-46 | 62 | Reagensi i potrošni materijal za imunohemijske analizatore model Chorus Trio | 77 | CHORUS TOXOPLASMA IgM | RGN232572 | PAK | 36 tests | Diesse Diagnostica Senese S.P.A. Italija | CHORUS TOXOPLASMA IgM | 16992 | 20% | Yunycom doo | 101-23/23 | 12.09.2023. | 12.09.2024.
Reagensi, izuzev za transfuziju | 404-1-110/23-46 | 62 | Reagensi i potrošni materijal za imunohemijske analizatore model Chorus Trio | 78 | CHORUS TOXOPLASMA IgG | RGN232573 | PAK | 36 tests | Diesse Diagnostica Senese S.P.A. Italija | CHORUS TOXOPLASMA IgG | 16020 | 20% | Yunycom doo | 101-23/23 | 12.09.2023. | 12.09.2024.
Reagensi, izuzev za transfuziju | 404-1-110/23-46 | 62 | Reagensi i potrošni materijal za imunohemijske analizatore model Chorus Trio | 79 | CHORUS TOXOPLASMA IgG AVIDITY | RGN232574 | PAK | 12 tests | Diesse Diagnostica Senese S.P.A. Italija | CHORUS TOXOPLASMA IgG AVIDITY | 9324 | 20% | Yunycom doo | 101-23/23 | 12.09.2023. | 12.09.2024.
Reagensi, izuzev za transfuziju | 404-1-110/23-46 | 62 | Reagensi i potrošni materijal za imunohemijske analizatore model Chorus Trio | 80 | CHORUS VARICELLA IgG | RGN232575 | PAK | 36 tests | Diesse Diagnostica Senese S.P.A. Italija | CHORUS VARICELLA IgG | 20700 | 20% | Yunycom doo | 101-23/23 | 12.09.2023. | 12.09.2024.
Reagensi, izuzev za transfuziju | 404-1-110/23-46 | 62 | Reagensi i potrošni materijal za imunohemijske analizatore model Chorus Trio | 81 | CHORUS VARICELLA IgM | RGN232576 | PAK | 36 tests | Diesse Diagnostica Senese S.P.A. Italija | CHORUS VARICELLA IgM | 25200 | 20% | Yunycom doo | 101-23/23 | 12.09.2023. | 12.09.2024.
Reagensi, izuzev za transfuziju | 404-1-110/23-46 | 62 | Reagensi i potrošni materijal za imunohemijske analizatore model Chorus Trio | 82 | CHORUS MYCOPLASMA PNEUMONIAE IgA | RGN232577 | PAK | 36 tests | Diesse Diagnostica Senese S.P.A. Italija | CHORUS MYCOPLASMA PNEUMONIAE IgA | 25884 | 20% | Yunycom doo | 101-23/23 | 12.09.2023. | 12.09.2024.
Reagensi, izuzev za transfuziju | 404-1-110/23-46 | 62 | Reagensi i potrošni materijal za imunohemijske analizatore model Chorus Trio | 83 | CHORUS MYCOPLASMA PNEUMONIAE IgM | RGN232578 | PAK | 36 tests | Diesse Diagnostica Senese S.P.A. Italija | CHORUS MYCOPLASMA PNEUMONIAE IgM | 25200 | 20% | Yunycom doo | 101-23/23 | 12.09.2023. | 12.09.2024.
Reagensi, izuzev za transfuziju | 404-1-110/23-46 | 62 | Reagensi i potrošni materijal za imunohemijske analizatore model Chorus Trio | 84 | CHORUS MYCOPLASMA PNEUMONIAE IgG | RGN232579 | PAK | 36 tests | Diesse Diagnostica Senese S.P.A. Italija | CHORUS MYCOPLASMA PNEUMONIAE IgG | 24156 | 20% | Yunycom doo | 101-23/23 | 12.09.2023. | 12.09.2024.
Reagensi, izuzev za transfuziju | 404-1-110/23-46 | 64 | Reagensi i potrošni materijal za aparat BNII, BN ProSpec | 1 | N Latex BTP Reagent | RGN211520 | PAK | 3 x 2ml | Siemens Healthcare Diagnostics Products GmbH, Nemačka | N Latex BTP | 117620 | 20% | Teamedical doo | 101-20/23 | 12.09.2023. | 12.09.2024.
Reagensi, izuzev za transfuziju | 404-1-110/23-46 | 64 | Reagensi i potrošni materijal za aparat BNII, BN ProSpec | 2 | N Sample Diluent | RGN211521 | PAK | 10 x 5.0ml | Siemens Healthcare Diagnostics Products GmbH, Nemačka | N Sample Diluent | 16771 | 20% | Teamedical doo | 101-20/23 | 12.09.2023. | 12.09.2024.
Reagensi, izuzev za transfuziju | 404-1-110/23-46 | 64 | Reagensi i potrošni materijal za aparat BNII, BN ProSpec | 3 | N Latex IgG 4 | RGN211522 | PAK | 1 Kit ( 1 x 2ml ) | Siemens Healthcare Diagnostics Products GmbH, Nemačka | N Latex IgG 4 | 55594 | 20% | Teamedical doo | 101-20/23 | 12.09.2023. | 12.09.2024.
Reagensi, izuzev za transfuziju | 404-1-110/23-46 | 64 | Reagensi i potrošni materijal za aparat BNII, BN ProSpec | 4 | N Latex IgG 3 | RGN211523 | PAK | 1 Kit ( 1 x 2ml ) | Siemens Healthcare Diagnostics Products GmbH, Nemačka | N Latex IgG 3 | 55594 | 20% | Teamedical doo | 101-20/23 | 12.09.2023. | 12.09.2024.
Reagensi, izuzev za transfuziju | 404-1-110/23-46 | 64 | Reagensi i potrošni materijal za aparat BNII, BN ProSpec | 5 | N Latex HCY | RGN211524 | PAK | 1 Kit (3x1,7ml, 3x2,2ml, 3x0,6ml, 3x1,1ml) | Siemens Healthcare Diagnostics Products GmbH, Nemačka | N Latex HCY | 139394 | 20% | Teamedical doo | 101-20/23 | 12.09.2023. | 12.09.2024.
Reagensi, izuzev za transfuziju | 404-1-110/23-46 | 64 | Reagensi i potrošni materijal za aparat BNII, BN ProSpec | 6 | N Latex ASL | RGN211525 | PAK | 1 Kit ( 3x2ml ) | Siemens Healthcare Diagnostics Products GmbH, Nemačka | N Latex ASL | 34973 | 20% | Teamedical doo | 101-20/23 | 12.09.2023. | 12.09.2024.
Reagensi, izuzev za transfuziju | 404-1-110/23-46 | 64 | Reagensi i potrošni materijal za aparat BNII, BN ProSpec | 7 | N Latex ASL | RGN211526 | PAK | 1 Kit ( 4x3.5ml) | Siemens Healthcare Diagnostics Products GmbH, Nemačka | N Latex ASL | 78146 | 20% | Teamedical doo | 101-20/23 | 12.09.2023. | 12.09.2024.
Reagensi, izuzev za transfuziju | 404-1-110/23-46 | 64 | Reagensi i potrošni materijal za aparat BNII, BN ProSpec | 8 | N-Latex RF kit | RGN211527 | PAK | 1 Kit ( 3x2ml, 3x2.4ml) | Siemens Healthcare Diagnostics Products GmbH, Nemačka | N-Latex RF kit | 34973 | 20% | Teamedical doo | 101-20/23 | 12.09.2023. | 12.09.2024.
Reagensi, izuzev za transfuziju | 404-1-110/23-46 | 64 | Reagensi i potrošni materijal za aparat BNII, BN ProSpec | 9 | N-Latex RF kit | RGN211528 | PAK | 1 Kit ( 4x4ml, 4x4.8ml) | Siemens Healthcare Diagnostics Products GmbH, Nemačka | N-Latex RF kit | 78146 | 20% | Teamedical doo | 101-20/23 | 12.09.2023. | 12.09.2024.
Reagensi, izuzev za transfuziju | 404-1-110/23-46 | 64 | Reagensi i potrošni materijal za aparat BNII, BN ProSpec | 10 | N Latex CDT Kit | RGN211529 | PAK | 1 Kit ( 3x0,9ml, 3x0,9ml, 3x2ml, 3x1ml, 3x1ml, 3x1ml ) | Siemens Healthcare Diagnostics Products GmbH, Nemačka | N Latex CDT Kit | 124261 | 20% | Teamedical doo | 101-20/23 | 12.09.2023. | 12.09.2024.
Reagensi, izuzev za transfuziju | 404-1-110/23-46 | 64 | Reagensi i potrošni materijal za aparat BNII, BN ProSpec | 11 | N Latex FLC Kappa | RGN211530 | PAK | 1 Kit ( 3x1,7ml ) | Siemens Healthcare Diagnostics Products GmbH, Nemačka | N Latex FLC Kappa | 140568 | 20% | Teamedical doo | 101-20/23 | 12.09.2023. | 12.09.2024.
Reagensi, izuzev za transfuziju | 404-1-110/23-46 | 64 | Reagensi i potrošni materijal za aparat BNII, BN ProSpec | 12 | N Latex FLC Lambda | RGN211531 | PAK | 1 Kit (3x2.1ml ) | Siemens Healthcare Diagnostics Products GmbH, Nemačka | N Latex FLC Lambda | 140568 | 20% | Teamedical doo | 101-20/23 | 12.09.2023. | 12.09.2024.
Reagensi, izuzev za transfuziju | 404-1-110/23-46 | 64 | Reagensi i potrošni materijal za aparat BNII, BN ProSpec | 13 | N FLC Supplementary Reagent | RGN211532 | PAK | 1 Kit ( 3 x 0.5ml, 3 x 2 ml) | Siemens Healthcare Diagnostics Products GmbH, Nemačka | N FLC Supplementary Reagent | 21529 | 20% | Teamedical doo | 101-20/23 | 12.09.2023. | 12.09.2024.
Reagensi, izuzev za transfuziju | 404-1-110/23-46 | 64 | Reagensi i potrošni materijal za aparat BNII, BN ProSpec | 14 | N FLC Standard SL | RGN211533 | PAK | 3 x 1 ml | Siemens Healthcare Diagnostics Products GmbH, Nemačka | N FLC Standard SL | 66524 | 20% | Teamedical doo | 101-20/23 | 12.09.2023. | 12.09.2024.
Reagensi, izuzev za transfuziju | 404-1-110/23-46 | 64 | Reagensi i potrošni materijal za aparat BNII, BN ProSpec | 15 | N FLC Control SL1 | RGN211534 | PAK | 3 x 1 ml | Siemens Healthcare Diagnostics Products GmbH, Nemačka | N FLC Control SL1 | 40292 | 20% | Teamedical doo | 101-20/23 | 12.09.2023. | 12.09.2024.
Reagensi, izuzev za transfuziju | 404-1-110/23-46 | 64 | Reagensi i potrošni materijal za aparat BNII, BN ProSpec | 16 | N FLC Control SL2 | RGN211535 | PAK | 3 x 1 ml | Siemens Healthcare Diagnostics Products GmbH, Nemačka | N FLC Control SL2 | 49125 | 20% | Teamedical doo | 101-20/23 | 12.09.2023. | 12.09.2024.
Reagensi, izuzev za transfuziju | 404-1-110/23-46 | 64 | Reagensi i potrošni materijal za aparat BNII, BN ProSpec | 17 | N Latex IgM | RGN211536 | PAK | 1 Kit ( 3x2ml, 3x1ml, 3x1ml, 3x1ml, 1x0.4ml ) | Siemens Healthcare Diagnostics Products GmbH, Nemačka | N Latex IgM | 91389 | 20% | Teamedical doo | 101-20/23 | 12.09.2023. | 12.09.2024.
Reagensi, izuzev za transfuziju | 404-1-110/23-46 | 64 | Reagensi i potrošni materijal za aparat BNII, BN ProSpec | 18 | N Latex IgA | RGN211537 | PAK | 1 Kit (3x2ml, 3x1ml, 3x1ml, 3x1ml, 1x0,4ml) | Siemens Healthcare Diagnostics Products GmbH, Nemačka | N Latex IgA | 91389 | 20% | Teamedical doo | 101-20/23 | 12.09.2023. | 12.09.2024.
Reagensi, izuzev za transfuziju | 404-1-110/23-46 | 64 | Reagensi i potrošni materijal za aparat BNII, BN ProSpec | 19 | N Antiserum to Human Apolipoprotein A-II | RGN211538 | PAK | 1 Kit ( 1 x 2ml, 1 x 2ml) | Siemens Healthcare Diagnostics Products GmbH, Nemačka | N Antiserum to Human Apolipoprotein A-II | 28534 | 20% | Teamedical doo | 101-20/23 | 12.09.2023. | 12.09.2024.
Reagensi, izuzev za transfuziju | 404-1-110/23-46 | 64 | Reagensi i potrošni materijal za aparat BNII, BN ProSpec | 20 | N Lp (a) Standard SY | RGN211539 | PAK | 3 x 0,5 ml | Siemens Healthcare Diagnostics Products GmbH, Nemačka | N Lp (a) Standard SY, lyophilized | 16081 | 20% | Teamedical doo | 101-20/23 | 12.09.2023. | 12.09.2024.
Reagensi, izuzev za transfuziju | 404-1-110/23-46 | 64 | Reagensi i potrošni materijal za aparat BNII, BN ProSpec | 21 | N Lp(a) Control SY | RGN211540 | PAK | 3 x 0,5 ml | Siemens Healthcare Diagnostics Products GmbH, Nemačka | N Lp(a) Control SY, lyophilized | 16081 | 20% | Teamedical doo | 101-20/23 | 12.09.2023. | 12.09.2024.
Reagensi, izuzev za transfuziju | 404-1-110/23-46 | 64 | Reagensi i potrošni materijal za aparat BNII, BN ProSpec | 22 | N/T Rheumatology Control SL/1 | RGN211541 | PAK | 3 x 1 ml | Siemens Healthcare Diagnostics Products GmbH, Nemačka | N/T Rheumatology Control SL/1 | 26926 | 20% | Teamedical doo | 101-20/23 | 12.09.2023. | 12.09.2024.
Reagensi, izuzev za transfuziju | 404-1-110/23-46 | 64 | Reagensi i potrošni materijal za aparat BNII, BN ProSpec | 23 | N/T Rheumatology Control SL/2 | RGN211542 | PAK | 3 x 1 ml | Siemens Healthcare Diagnostics Products GmbH, Nemačka | N/T Rheumatology Control SL/2 | 26926 | 20% | Teamedical doo | 101-20/23 | 12.09.2023. | 12.09.2024.
Reagensi, izuzev za transfuziju | 404-1-110/23-46 | 64 | Reagensi i potrošni materijal za aparat BNII, BN ProSpec | 24 | N Antiserum Human Apolipoprotein E | RGN211543 | PAK | 1 Kit ( 1 x 2ml, 1 x 2ml) | Siemens Healthcare Diagnostics Products GmbH, Nemačka | N Apolipoprotein E | 37088 | 20% | Teamedical doo | 101-20/23 | 12.09.2023. | 12.09.2024.
Reagensi, izuzev za transfuziju | 404-1-110/23-46 | 64 | Reagensi i potrošni materijal za aparat BNII, BN ProSpec | 25 | N Antiserum to Human C1-Inhibitor | RGN211544 | PAK | 2 ml | Siemens Healthcare Diagnostics Products GmbH, Nemačka | N Antiserum to Human C1-Inhibitor | 27824 | 20% | Teamedical doo | 101-20/23 | 12.09.2023. | 12.09.2024.
Reagensi, izuzev za transfuziju | 404-1-110/23-46 | 64 | Reagensi i potrošni materijal za aparat BNII, BN ProSpec | 26 | N Latex LP(a) Reagent | RGN211545 | PAK | 3 x 2 ml | Siemens Healthcare Diagnostics Products GmbH, Nemačka | N Latex LP(a) Reagent | 73889 | 20% | Teamedical doo | 101-20/23 | 12.09.2023. | 12.09.2024.
Reagensi, izuzev za transfuziju | 404-1-110/23-46 | 64 | Reagensi i potrošni materijal za aparat BNII, BN ProSpec | 27 | N Protein Standard SL | RGN211546 | PAK | 3 x 1 ml | Siemens Healthcare Diagnostics Products GmbH, Nemačka | N Protein Standard SL | 29068 | 20% | Teamedical doo | 101-20/23 | 12.09.2023. | 12.09.2024.
Reagensi, izuzev za transfuziju | 404-1-110/23-46 | 64 | Reagensi i potrošni materijal za aparat BNII, BN ProSpec | 28 | N/T Protein Control SL level L | RGN211547 | PAK | 3 x 1 ml | Siemens Healthcare Diagnostics Products GmbH, Nemačka | N/T Protein Control SL level L | 20719 | 20% | Teamedical doo | 101-20/23 | 12.09.2023. | 12.09.2024.
Reagensi, izuzev za transfuziju | 404-1-110/23-46 | 64 | Reagensi i potrošni materijal za aparat BNII, BN ProSpec | 29 | N/T Protein Control SL level M | RGN211548 | PAK | 3 x 1 ml | Siemens Healthcare Diagnostics Products GmbH, Nemačka | N/T Protein Control SL level M | 20719 | 20% | Teamedical doo | 101-20/23 | 12.09.2023. | 12.09.2024.
Reagensi, izuzev za transfuziju | 404-1-110/23-46 | 64 | Reagensi i potrošni materijal za aparat BNII, BN ProSpec | 30 | N/T Protein Control SL level H | RGN211549 | PAK | 3 x 1 ml | Siemens Healthcare Diagnostics Products GmbH, Nemačka | N/T Protein Control SL level H | 20719 | 20% | Teamedical doo | 101-20/23 | 12.09.2023. | 12.09.2024.
Reagensi, izuzev za transfuziju | 404-1-110/23-46 | 64 | Reagensi i potrošni materijal za aparat BNII, BN ProSpec | 31 | N Cardio Phase hsCRP | RGN211550 | PAK | 3 x 2 ml | Siemens Healthcare Diagnostics Products GmbH, Nemačka | N Cardio Phase hsCRP | 41740 | 20% | Teamedical doo | 101-20/23 | 12.09.2023. | 12.09.2024.
Reagensi, izuzev za transfuziju | 404-1-110/23-46 | 64 | Reagensi i potrošni materijal za aparat BNII, BN ProSpec | 32 | N Cardio Phase hsCRP | RGN211551 | PAK | 5 x 5 ml | Siemens Healthcare Diagnostics Products GmbH, Nemačka | N Cardio Phase hsCRP | 139129 | 20% | Teamedical doo | 101-20/23 | 12.09.2023. | 12.09.2024.
Reagensi, izuzev za transfuziju | 404-1-110/23-46 | 64 | Reagensi i potrošni materijal za aparat BNII, BN ProSpec | 33 | BN II Additiv | RGN211552 | PAK | 10 x 100 ml | Siemens Healthcare Diagnostics Products GmbH, Nemačka | BN II Additiv | 2994 | 20% | Teamedical doo | 101-20/23 | 12.09.2023. | 12.09.2024.
Reagensi, izuzev za transfuziju | 404-1-110/23-46 | 64 | Reagensi i potrošni materijal za aparat BNII, BN ProSpec | 34 | N Rheumatology Standard SL | RGN211553 | PAK | 3 x 1 ml | Siemens Healthcare Diagnostics Products GmbH, Nemačka | N Rheumatology Standard SL | 22260 | 20% | Teamedical doo | 101-20/23 | 12.09.2023. | 12.09.2024.
Reagensi, izuzev za transfuziju | 404-1-110/23-46 | 64 | Reagensi i potrošni materijal za aparat BNII, BN ProSpec | 35 | N Protein Standard UY | RGN211554 | PAK | 3 x 0,5 ml | Siemens Healthcare Diagnostics Products GmbH, Nemačka | N Protein Standard UY, lyophilized | 17391 | 20% | Teamedical doo | 101-20/23 | 12.09.2023. | 12.09.2024.
Reagensi, izuzev za transfuziju | 404-1-110/23-46 | 64 | Reagensi i potrošni materijal za aparat BNII, BN ProSpec | 36 | N/T Protein Control LC | RGN211555 | PAK | 3 x 1 ml | Siemens Healthcare Diagnostics Products GmbH, Nemačka | N/T Protein Control LC, lyophilized | 29912 | 20% | Teamedical doo | 101-20/23 | 12.09.2023. | 12.09.2024.
Reagensi, izuzev za transfuziju | 404-1-110/23-46 | 64 | Reagensi i potrošni materijal za aparat BNII, BN ProSpec | 37 | N Latex SAA | RGN211556 | PAK | 1 Kit ( 3x2ml, 3x0.5ml, 4x0.5ml, 3x1.3ml) | Siemens Healthcare Diagnostics Products GmbH, Nemačka | N Latex SAA | 59823 | 20% | Teamedical doo | 101-20/23 | 12.09.2023. | 12.09.2024.
Reagensi, izuzev za transfuziju | 404-1-110/23-46 | 64 | Reagensi i potrošni materijal za aparat BNII, BN ProSpec | 38 | N Latex Cystatin C | RGN211557 | PAK | 1 Kit (3x2ml, 3x1ml, 3x1ml,3x0,5ml, 1x1,6ml ) | Siemens Healthcare Diagnostics Products GmbH, Nemačka | N Latex Cystatin C | 50086 | 20% | Teamedical doo | 101-20/23 | 12.09.2023. | 12.09.2024.
Reagensi, izuzev za transfuziju | 404-1-110/23-46 | 64 | Reagensi i potrošni materijal za aparat BNII, BN ProSpec | 39 | Neodisher GK | RGN211558 | PAK | 100 g | Siemens Healthcare Diagnostics Products GmbH, Nemačka | Neodisher GK | 8280 | 20% | Teamedical doo | 101-20/23 | 12.09.2023. | 12.09.2024.
Reagensi, izuzev za transfuziju | 404-1-110/23-46 | 64 | Reagensi i potrošni materijal za aparat BNII, BN ProSpec | 40 | N Latex sTfR | RGN211559 | PAK | 3 x 2 ml | Siemens Healthcare Diagnostics Products GmbH, Nemačka | N Latex sTfR | 45080 | 20% | Teamedical doo | 101-20/23 | 12.09.2023. | 12.09.2024.
Reagensi, izuzev za transfuziju | 404-1-110/23-46 | 64 | Reagensi i potrošni materijal za aparat BNII, BN ProSpec | 41 | N Supplementary Reagent L | RGN211560 | PAK | 1 Kit | Siemens Healthcare Diagnostics Products GmbH, Nemačka | N Supplementary Reagent L | 4445 | 20% | Teamedical doo | 101-20/23 | 12.09.2023. | 12.09.2024.
Reagensi, izuzev za transfuziju | 404-1-110/23-46 | 64 | Reagensi i potrošni materijal za aparat BNII, BN ProSpec | 42 | N Latex IgE mono | RGN211561 | PAK | 3 x 3 ml | Siemens Healthcare Diagnostics Products GmbH, Nemačka | N Latex IgE mono | 50457 | 20% | Teamedical doo | 101-20/23 | 12.09.2023. | 12.09.2024.
Reagensi, izuzev za transfuziju | 404-1-110/23-46 | 64 | Reagensi i potrošni materijal za aparat BNII, BN ProSpec | 43 | N Latex Ferritin | RGN211562 | PAK | 1 Kit ( 3x3ml, 3x1ml, 1x3ml) | Siemens Healthcare Diagnostics Products GmbH, Nemačka | N Latex Ferritin | 108849 | 20% | Teamedical doo | 101-20/23 | 12.09.2023. | 12.09.2024.
Reagensi, izuzev za transfuziju | 404-1-110/23-46 | 64 | Reagensi i potrošni materijal za aparat BNII, BN ProSpec | 44 | Cleaner SCS | RGN211563 | PAK | 6 x 5 ml | Siemens Healthcare Diagnostics Products GmbH, Nemačka | Cleaner SCS | 5145 | 20% | Teamedical doo | 101-20/23 | 12.09.2023. | 12.09.2024.
Reagensi, izuzev za transfuziju | 404-1-110/23-46 | 64 | Reagensi i potrošni materijal za aparat BNII, BN ProSpec | 45 | N Latex β 2-Mikroglobulin | RGN211564 | PAK | 1 Kit (3x3ml, 1x2ml) | Siemens Healthcare Diagnostics Products GmbH, Nemačka | N Latex β 2-Mikroglobulin | 70643 | 20% | Teamedical doo | 101-20/23 | 12.09.2023. | 12.09.2024.
Reagensi, izuzev za transfuziju | 404-1-110/23-46 | 64 | Reagensi i potrošni materijal za aparat BNII, BN ProSpec | 46 | N Antiserum Human IgG 1 | RGN211565 | PAK | 1,5 ml | Siemens Healthcare Diagnostics Products GmbH, Nemačka | N AS IgG 1 | 55594 | 20% | Teamedical doo | 101-20/23 | 12.09.2023. | 12.09.2024.
Reagensi, izuzev za transfuziju | 404-1-110/23-46 | 64 | Reagensi i potrošni materijal za aparat BNII, BN ProSpec | 47 | N Antiserum Human IgG 2 | RGN211566 | PAK | 1,5 ml | Siemens Healthcare Diagnostics Products GmbH, Nemačka | N AS IgG 2 | 55594 | 20% | Teamedical doo | 101-20/23 | 12.09.2023. | 12.09.2024.
Reagensi, izuzev za transfuziju | 404-1-110/23-46 | 64 | Reagensi i potrošni materijal za aparat BNII, BN ProSpec | 48 | N Antiserum to Human Albumin | RGN211567 | PAK | 2 ml | Siemens Healthcare Diagnostics Products GmbH, Nemačka | N Antiserum to Human Albumin | 17802 | 20% | Teamedical doo | 101-20/23 | 12.09.2023. | 12.09.2024.
Reagensi, izuzev za transfuziju | 404-1-110/23-46 | 64 | Reagensi i potrošni materijal za aparat BNII, BN ProSpec | 49 | N Antiserum to Human Albumin | RGN211568 | PAK | 5 ml | Siemens Healthcare Diagnostics Products GmbH, Nemačka | N Antiserum to Human Albumin | 44454 | 20% | Teamedical doo | 101-20/23 | 12.09.2023. | 12.09.2024.
Reagensi, izuzev za transfuziju | 404-1-110/23-46 | 64 | Reagensi i potrošni materijal za aparat BNII, BN ProSpec | 50 | N Antiserum to Human α2-Macroglobulin | RGN211569 | PAK | 2 ml | Siemens Healthcare Diagnostics Products GmbH, Nemačka | N Antiserum to Human α2-Macroglobulin | 17802 | 20% | Teamedical doo | 101-20/23 | 12.09.2023. | 12.09.2024.
Reagensi, izuzev za transfuziju | 404-1-110/23-46 | 64 | Reagensi i potrošni materijal za aparat BNII, BN ProSpec | 51 | N Antiserum to Human α2-Macroglobulin | RGN211570 | PAK | 5 ml | Siemens Healthcare Diagnostics Products GmbH, Nemačka | N Antiserum to Human α2-Macroglobulin | 44464 | 20% | Teamedical doo | 101-20/23 | 12.09.2023. | 12.09.2024.
Reagensi, izuzev za transfuziju | 404-1-110/23-46 | 64 | Reagensi i potrošni materijal za aparat BNII, BN ProSpec | 52 | N Antiserum Human Apolipoprotein B | RGN211571 | PAK | 2 ml | Siemens Healthcare Diagnostics Products GmbH, Nemačka | N Antiserum to Human Apolipoprotein B | 17064 | 20% | Teamedical doo | 101-20/23 | 12.09.2023. | 12.09.2024.
Reagensi, izuzev za transfuziju | 404-1-110/23-46 | 64 | Reagensi i potrošni materijal za aparat BNII, BN ProSpec | 53 | N Antiserum Human Apolipoprotein B | RGN211572 | PAK | 5 ml | Siemens Healthcare Diagnostics Products GmbH, Nemačka | N Antiserum to Human Apolipoprotein B | 42596 | 20% | Teamedical doo | 101-20/23 | 12.09.2023. | 12.09.2024.
Reagensi, izuzev za transfuziju | 404-1-110/23-46 | 64 | Reagensi i potrošni materijal za aparat BNII, BN ProSpec | 54 | N Antiserum to Human C4c | RGN211573 | PAK | 2 ml | Siemens Healthcare Diagnostics Products GmbH, Nemačka | N Antiserum to Human C4 | 23010 | 20% | Teamedical doo | 101-20/23 | 12.09.2023. | 12.09.2024.
Reagensi, izuzev za transfuziju | 404-1-110/23-46 | 64 | Reagensi i potrošni materijal za aparat BNII, BN ProSpec | 55 | N Antiserum to Human C4c | RGN211574 | PAK | 5 ml | Siemens Healthcare Diagnostics Products GmbH, Nemačka | N Antiserum to Human C4 | 57533 | 20% | Teamedical doo | 101-20/23 | 12.09.2023. | 12.09.2024.
Reagensi, izuzev za transfuziju | 404-1-110/23-46 | 64 | Reagensi i potrošni materijal za aparat BNII, BN ProSpec | 56 | N Antiserum to Human C3c | RGN211575 | PAK | 2 ml | Siemens Healthcare Diagnostics Products GmbH, Nemačka | N Antiserum to Human C3c | 20583 | 20% | Teamedical doo | 101-20/23 | 12.09.2023. | 12.09.2024.
Reagensi, izuzev za transfuziju | 404-1-110/23-46 | 64 | Reagensi i potrošni materijal za aparat BNII, BN ProSpec | 57 | N Antiserum to Human C3c | RGN211576 | PAK | 5 ml | Siemens Healthcare Diagnostics Products GmbH, Nemačka | N Antiserum to Human C3c | 51425 | 20% | Teamedical doo | 101-20/23 | 12.09.2023. | 12.09.2024.
Reagensi, izuzev za transfuziju | 404-1-110/23-46 | 64 | Reagensi i potrošni materijal za aparat BNII, BN ProSpec | 58 | N Antiserum Human IgA | RGN211577 | PAK | 2 ml | Siemens Healthcare Diagnostics Products GmbH, Nemačka | N Antiserum to Human IgA | 20967 | 20% | Teamedical doo | 101-20/23 | 12.09.2023. | 12.09.2024.
Reagensi, izuzev za transfuziju | 404-1-110/23-46 | 64 | Reagensi i potrošni materijal za aparat BNII, BN ProSpec | 59 | N Antiserum Human IgA | RGN211578 | PAK | 5 ml | Siemens Healthcare Diagnostics Products GmbH, Nemačka | N Antiserum to Human IgA | 52392 | 20% | Teamedical doo | 101-20/23 | 12.09.2023. | 12.09.2024.
Reagensi, izuzev za transfuziju | 404-1-110/23-46 | 64 | Reagensi i potrošni materijal za aparat BNII, BN ProSpec | 60 | N Antiserum Human IgG | RGN211579 | PAK | 2 ml | Siemens Healthcare Diagnostics Products GmbH, Nemačka | N Antiserum to Human IgG | 13846 | 20% | Teamedical doo | 101-20/23 | 12.09.2023. | 12.09.2024.
Reagensi, izuzev za transfuziju | 404-1-110/23-46 | 64 | Reagensi i potrošni materijal za aparat BNII, BN ProSpec | 61 | N Antiserum Human IgG | RGN211580 | PAK | 5 ml | Siemens Healthcare Diagnostics Products GmbH, Nemačka | N Antiserum to Human IgG | 34564 | 20% | Teamedical doo | 101-20/23 | 12.09.2023. | 12.09.2024.
Reagensi, izuzev za transfuziju | 404-1-110/23-46 | 64 | Reagensi i potrošni materijal za aparat BNII, BN ProSpec | 62 | N Antiserum Human IgM | RGN211581 | PAK | 2 ml | Siemens Healthcare Diagnostics Products GmbH, Nemačka | N Antiserum to Human IgM | 20967 | 20% | Teamedical doo | 101-20/23 | 12.09.2023. | 12.09.2024.
Reagensi, izuzev za transfuziju | 404-1-110/23-46 | 64 | Reagensi i potrošni materijal za aparat BNII, BN ProSpec | 63 | N Antiserum Human IgM | RGN211582 | PAK | 5 ml | Siemens Healthcare Diagnostics Products GmbH, Nemačka | N Antiserum to Human IgM | 52392 | 20% | Teamedical doo | 101-20/23 | 12.09.2023. | 12.09.2024.
Reagensi, izuzev za transfuziju | 404-1-110/23-46 | 64 | Reagensi i potrošni materijal za aparat BNII, BN ProSpec | 64 | N Antiserum Human Haptoglobin | RGN211583 | PAK | 2 ml | Siemens Healthcare Diagnostics Products GmbH, Nemačka | N Antiserum to Human Haptoglobin | 23010 | 20% | Teamedical doo | 101-20/23 | 12.09.2023. | 12.09.2024.
Reagensi, izuzev za transfuziju | 404-1-110/23-46 | 64 | Reagensi i potrošni materijal za aparat BNII, BN ProSpec | 65 | N Antiserum Human Haptoglobin | RGN211584 | PAK | 5 ml | Siemens Healthcare Diagnostics Products GmbH, Nemačka | N Antiserum to Human Haptoglobin | 57533 | 20% | Teamedical doo | 101-20/23 | 12.09.2023. | 12.09.2024.
Reagensi, izuzev za transfuziju | 404-1-110/23-46 | 64 | Reagensi i potrošni materijal za aparat BNII, BN ProSpec | 66 | N Antiserum to Human α1-acid Glycoprotein | RGN211585 | PAK | 2 ml | Siemens Healthcare Diagnostics Products GmbH, Nemačka | N Antiserum to Human α1-acid Glycoprotein | 26093 | 20% | Teamedical doo | 101-20/23 | 12.09.2023. | 12.09.2024.
Reagensi, izuzev za transfuziju | 404-1-110/23-46 | 64 | Reagensi i potrošni materijal za aparat BNII, BN ProSpec | 67 | N Antiserum to Human α1-acid Glycoprotein | RGN211586 | PAK | 5 ml | Siemens Healthcare Diagnostics Products GmbH, Nemačka | N Antiserum to Human α1-acid Glycoprotein | 65201 | 20% | Teamedical doo | 101-20/23 | 12.09.2023. | 12.09.2024.
Reagensi, izuzev za transfuziju | 404-1-110/23-46 | 64 | Reagensi i potrošni materijal za aparat BNII, BN ProSpec | 68 | N Antiserum Human Transferrin | RGN211587 | PAK | 2 ml | Siemens Healthcare Diagnostics Products GmbH, Nemačka | N Antiserum to Human Transferrin | 17802 | 20% | Teamedical doo | 101-20/23 | 12.09.2023. | 12.09.2024.
Reagensi, izuzev za transfuziju | 404-1-110/23-46 | 64 | Reagensi i potrošni materijal za aparat BNII, BN ProSpec | 69 | N Antiserum Human Transferrin | RGN211588 | PAK | 5 ml | Siemens Healthcare Diagnostics Products GmbH, Nemačka | N Antiserum to Human Transferrin | 44454 | 20% | Teamedical doo | 101-20/23 | 12.09.2023. | 12.09.2024.
Reagensi, izuzev za transfuziju | 404-1-110/23-46 | 64 | Reagensi i potrošni materijal za aparat BNII, BN ProSpec | 70 | N Antiserum Human α 1-Antitrypsin | RGN211589 | PAK | 2 ml | Siemens Healthcare Diagnostics Products GmbH, Nemačka | N Antiserum to Human α 1-Antitrypsin | 21824 | 20% | Teamedical doo | 101-20/23 | 12.09.2023. | 12.09.2024.
Reagensi, izuzev za transfuziju | 404-1-110/23-46 | 64 | Reagensi i potrošni materijal za aparat BNII, BN ProSpec | 71 | N Antiserum Human α 1-Antitrypsin | RGN211590 | PAK | 5 ml | Siemens Healthcare Diagnostics Products GmbH, Nemačka | N Antiserum to Human α 1-Antitrypsin | 54534 | 20% | Teamedical doo | 101-20/23 | 12.09.2023. | 12.09.2024.
Reagensi, izuzev za transfuziju | 404-1-110/23-46 | 64 | Reagensi i potrošni materijal za aparat BNII, BN ProSpec | 72 | N Antiserum Human Fibrinogen | RGN211591 | PAK | 2 ml | Siemens Healthcare Diagnostics Products GmbH, Nemačka | N Antiserum to Human Fibrinogen | 28480 | 20% | Teamedical doo | 101-20/23 | 12.09.2023. | 12.09.2024.
Reagensi, izuzev za transfuziju | 404-1-110/23-46 | 64 | Reagensi i potrošni materijal za aparat BNII, BN ProSpec | 73 | N Antiserum Human Apolipoprotein A-I | RGN211592 | PAK | 2 ml | Siemens Healthcare Diagnostics Products GmbH, Nemačka | N Antiserum to Human Apolipoprotein A-I | 20637 | 20% | Teamedical doo | 101-20/23 | 12.09.2023. | 12.09.2024.
Reagensi, izuzev za transfuziju | 404-1-110/23-46 | 64 | Reagensi i potrošni materijal za aparat BNII, BN ProSpec | 74 | N Antiserum Human Apolipoprotein A-I | RGN211593 | PAK | 5 ml | Siemens Healthcare Diagnostics Products GmbH, Nemačka | N Antiserum to Human Apolipoprotein A-I | 51534 | 20% | Teamedical doo | 101-20/23 | 12.09.2023. | 12.09.2024.
Reagensi, izuzev za transfuziju | 404-1-110/23-46 | 64 | Reagensi i potrošni materijal za aparat BNII, BN ProSpec | 75 | N Protein Standard PY | RGN211594 | PAK | 3 x 1 ml | Siemens Healthcare Diagnostics Products GmbH, Nemačka | N Protein Standard PY | 23325 | 20% | Teamedical doo | 101-20/23 | 12.09.2023. | 12.09.2024.
Reagensi, izuzev za transfuziju | 404-1-110/23-46 | 64 | Reagensi i potrošni materijal za aparat BNII, BN ProSpec | 76 | N Antiserum Human Ceruloplasmin | RGN211595 | PAK | 2 ml | Siemens Healthcare Diagnostics Products GmbH, Nemačka | N Antiserum to Human Ceruloplasmin | 28480 | 20% | Teamedical doo | 101-20/23 | 12.09.2023. | 12.09.2024.
Reagensi, izuzev za transfuziju | 404-1-110/23-46 | 64 | Reagensi i potrošni materijal za aparat BNII, BN ProSpec | 77 | N Antiserum Human Prealbumin | RGN211596 | PAK | 2 ml | Siemens Healthcare Diagnostics Products GmbH, Nemačka | N Antiserum Human Prealbumin | 28480 | 20% | Teamedical doo | 101-20/23 | 12.09.2023. | 12.09.2024.
Reagensi, izuzev za transfuziju | 404-1-110/23-46 | 64 | Reagensi i potrošni materijal za aparat BNII, BN ProSpec | 78 | N Reaction Buffer | RGN211597 | PAK | 5.000 ml | Siemens Healthcare Diagnostics Products GmbH, Nemačka | N Reaction Buffer | 32082 | 20% | Teamedical doo | 101-20/23 | 12.09.2023. | 12.09.2024.
Reagensi, izuzev za transfuziju | 404-1-110/23-46 | 64 | Reagensi i potrošni materijal za aparat BNII, BN ProSpec | 79 | N Diluent | RGN211598 | PAK | 5.000 ml | Siemens Healthcare Diagnostics Products GmbH, Nemačka | N Diluent | 12740 | 20% | Teamedical doo | 101-20/23 | 12.09.2023. | 12.09.2024.
Reagensi, izuzev za transfuziju | 404-1-110/23-46 | 64 | Reagensi i potrošni materijal za aparat BNII, BN ProSpec | 80 | N Supplementary Reagent/Precipitation | RGN211599 | PAK | 5 ml | Siemens Healthcare Diagnostics Products GmbH, Nemačka | N Supplementary Reagent/Precipitation | 2155 | 20% | Teamedical doo | 101-20/23 | 12.09.2023. | 12.09.2024.
Reagensi, izuzev za transfuziju | 404-1-110/23-46 | 64 | Reagensi i potrošni materijal za aparat BNII, BN ProSpec | 81 | N Antiserum Human Fibronectin | RGN211600 | PAK | 2 ml | Siemens Healthcare Diagnostics Products GmbH, Nemačka | N Antiserum to Human Fibronectin | 28480 | 20% | Teamedical doo | 101-20/23 | 12.09.2023. | 12.09.2024.
Reagensi, izuzev za transfuziju | 404-1-110/23-46 | 64 | Reagensi i potrošni materijal za aparat BNII, BN ProSpec | 82 | N Apolipoprotein Standard Serum,Lyophilized | RGN211601 | PAK | 3 x 0,5 ml | Siemens Healthcare Diagnostics Products GmbH, Nemačka | N Apolipoprotein Standard Serum, lyophilized | 19902 | 20% | Teamedical doo | 101-20/23 | 12.09.2023. | 12.09.2024.
Reagensi, izuzev za transfuziju | 404-1-110/23-46 | 64 | Reagensi i potrošni materijal za aparat BNII, BN ProSpec | 83 | Apolipoprotein Control Serum CHD | RGN211602 | PAK | 3 x 0,5 ml | Siemens Healthcare Diagnostics Products GmbH, Nemačka | Apolipoprotein Control Serum CHD, lyophilized | 19902 | 20% | Teamedical doo | 101-20/23 | 12.09.2023. | 12.09.2024.
Reagensi, izuzev za transfuziju | 404-1-110/23-46 | 64 | Reagensi i potrošni materijal za aparat BNII, BN ProSpec | 84 | N Antiserum Human Hemopexin | RGN211603 | PAK | 2 ml | Siemens Healthcare Diagnostics Products GmbH, Nemačka | N Antiserum to Human Haemopexin | 28480 | 20% | Teamedical doo | 101-20/23 | 12.09.2023. | 12.09.2024.
Reagensi, izuzev za transfuziju | 404-1-110/23-46 | 64 | Reagensi i potrošni materijal za aparat BNII, BN ProSpec | 85 | N Antiserum Human RBP | RGN211604 | PAK | 2 ml | Siemens Healthcare Diagnostics Products GmbH, Nemačka | N Antiserum to Human RBP | 28480 | 20% | Teamedical doo | 101-20/23 | 12.09.2023. | 12.09.2024.
Reagensi, izuzev za transfuziju | 404-1-110/23-46 | 64 | Reagensi i potrošni materijal za aparat BNII, BN ProSpec | 86 | N Cuvette Segments for BN II | RGN211605 | PAK | 1 Pack /300 | Siemens Healthcare Diagnostics Products GmbH, Nemačka | N Cuvette Segments for BN II | 40853 | 20% | Teamedical doo | 101-20/23 | 12.09.2023. | 12.09.2024.
Reagensi, izuzev za transfuziju | 404-1-110/23-46 | 64 | Reagensi i potrošni materijal za aparat BNII, BN ProSpec | 87 | N Predilution Wells | RGN211606 | PAK | 1 Pack / 6.600 | Siemens Healthcare Diagnostics Products GmbH, Nemačka | N Predilution Wells | 43433 | 20% | Teamedical doo | 101-20/23 | 12.09.2023. | 12.09.2024.
Reagensi, izuzev za transfuziju | 404-1-110/23-46 | 64 | Reagensi i potrošni materijal za aparat BNII, BN ProSpec | 88 | N Evaporation Caps for Control Vials (2,5ml) | RGN211607 | PAK | 1 Unit / 50 | Siemens Healthcare Diagnostics Products GmbH, Nemačka | N Evaporation Cap | 6575 | 20% | Teamedical doo | 101-20/23 | 12.09.2023. | 12.09.2024.
Reagensi, izuzev za transfuziju | 404-1-110/23-46 | 64 | Reagensi i potrošni materijal za aparat BNII, BN ProSpec | 89 | N Evaporation Caps for Reagent Vials (5ml) | RGN211608 | PAK | 1 Unit / 100 | Siemens Healthcare Diagnostics Products GmbH, Nemačka | N Evaporation Cap | 13216 | 20% | Teamedical doo | 101-20/23 | 12.09.2023. | 12.09.2024.
Reagensi, izuzev za transfuziju | 404-1-110/23-46 | 64 | Reagensi i potrošni materijal za aparat BNII, BN ProSpec | 90 | N Cuvettes Segments for BN ProSpec | RGN211609 | PAK | 300 / 2.700 | Siemens Healthcare Diagnostics Products GmbH, Nemačka | N Cuvettes Segments for BN ProSpec | 18782 | 20% | Teamedical doo | 101-20/23 | 12.09.2023. | 12.09.2024.
Reagensi, izuzev za transfuziju | 404-1-110/23-46 | 64 | Reagensi i potrošni materijal za aparat BNII, BN ProSpec | 91 | N Antiserum Human Ig/L- Chain, k-Type | RGN211610 | PAK | 2 ml | Siemens Healthcare Diagnostics Products GmbH, Nemačka | N Antiserum to Human Ig/L- Chain, k-Type | 21717 | 20% | Teamedical doo | 101-20/23 | 12.09.2023. | 12.09.2024.
Reagensi, izuzev za transfuziju | 404-1-110/23-46 | 64 | Reagensi i potrošni materijal za aparat BNII, BN ProSpec | 92 | N Antiserum Human Ig/L-Chain,lambda-Type | RGN211611 | PAK | 2 ml | Siemens Healthcare Diagnostics Products GmbH, Nemačka | N Antiserum to Human Ig/L-Chain,lambda-Type | 21717 | 20% | Teamedical doo | 101-20/23 | 12.09.2023. | 12.09.2024.
Reagensi, izuzev za transfuziju | 404-1-110/23-46 | 64 | Reagensi i potrošni materijal za aparat BNII, BN ProSpec | 93 | N Antiserum to Human α1-Microglobulin | RGN211612 | PAK | 1 Kit ( 1 x 2ml, 1 x 2ml) | Siemens Healthcare Diagnostics Products GmbH, Nemačka | N Antiserum to Human α1-Microglobulin | 26107 | 20% | Teamedical doo | 101-20/23 | 12.09.2023. | 12.09.2024.
Reagensi, izuzev za transfuziju | 404-1-110/23-46 | 64 | Reagensi i potrošni materijal za aparat BNII, BN ProSpec | 94 | N/T Protein Control PY | RGN211613 | PAK | 3 x 1 ml | Siemens Healthcare Diagnostics Products GmbH, Nemačka | N/T Protein Control PY, lyophilized | 19015 | 20% | Teamedical doo | 101-20/23 | 12.09.2023. | 12.09.2024.
Reagensi, izuzev za transfuziju | 404-1-110/23-46 | 64 | Reagensi i potrošni materijal za aparat BNII, BN ProSpec | 95 | N Latex ADNase B | RGN211614 | PAK | 1 Kit ( 3x2ml, 3x1ml, 3x2ml, 3x2.8ml) | Siemens Healthcare Diagnostics Products GmbH, Nemačka | N Latex ADNase B | 35013 | 20% | Teamedical doo | 101-20/23 | 12.09.2023. | 12.09.2024.
Reagensi, izuzev za transfuziju | 404-1-110/23-46 | 64 | Reagensi i potrošni materijal za aparat BNII, BN ProSpec | 96 | Maintenance kit BNII | RGN232580 | PAK | kit | Siemens Healthcare Diagnostics Products GmbH, Nemačka | Maintenance kit BNII | 276000 | 20% | Teamedical doo | 101-20/23 | 12.09.2023. | 12.09.2024.
Reagensi, izuzev za transfuziju | 404-1-110/23-46 | 64 | Reagensi i potrošni materijal za aparat BNII, BN ProSpec | 97 | Maintenance kit BNProSpec | RGN232581 | PAK | kit | Siemens Healthcare Diagnostics Products GmbH, Nemačka | Maintenance kit BNProSpec | 281750 | 20% | Teamedical doo | 101-20/23 | 12.09.2023. | 12.09.2024.
Reagensi, izuzev za transfuziju | 404-1-110/23-46 | 65 | Reagensi i potrošni materijal za imunohemijske analizatore model ACCESS; DxI600 i DxI800, proizvođač Beckman Coulte | 1 | FT3 reagens | RGN211619 | PAK | 100 | Beckman Coulter | Access FT3 Reagent Pack | 20688.5 | 20% | Makler doo | 101-13/23 | 12.09.2023. | 12.09.2024.
Reagensi, izuzev za transfuziju | 404-1-110/23-46 | 65 | Reagensi i potrošni materijal za imunohemijske analizatore model ACCESS; DxI600 i DxI800, proizvođač Beckman Coulte | 2 | FT3 kalibrator | RGN211620 | PAK | 6x2,5mL | Beckman Coulter | Access FT3 Calibrators | 12815.05 | 20% | Makler doo | 101-13/23 | 12.09.2023. | 12.09.2024.
Reagensi, izuzev za transfuziju | 404-1-110/23-46 | 65 | Reagensi i potrošni materijal za imunohemijske analizatore model ACCESS; DxI600 i DxI800, proizvođač Beckman Coulte | 3 | FT4 reagens | RGN211621 | PAK | 100 | Beckman Coulter | Access FT4 Reagent Pack | 19506.3 | 20% | Makler doo | 101-13/23 | 12.09.2023. | 12.09.2024.
Reagensi, izuzev za transfuziju | 404-1-110/23-46 | 65 | Reagensi i potrošni materijal za imunohemijske analizatore model ACCESS; DxI600 i DxI800, proizvođač Beckman Coulte | 4 | FT4 kalibrator | RGN211622 | PAK | 6x2,5mL | Beckman Coulter | Access FT4 Calibrators | 8245.59 | 20% | Makler doo | 101-13/23 | 12.09.2023. | 12.09.2024.
Reagensi, izuzev za transfuziju | 404-1-110/23-46 | 65 | Reagensi i potrošni materijal za imunohemijske analizatore model ACCESS; DxI600 i DxI800, proizvođač Beckman Coulte | 5 | TOTAL T3 reagens | RGN211623 | PAK | 100 | Beckman Coulter | Access Total T3 Reagent Pack | 20215.62 | 20% | Makler doo | 101-13/23 | 12.09.2023. | 12.09.2024.
Reagensi, izuzev za transfuziju | 404-1-110/23-46 | 65 | Reagensi i potrošni materijal za imunohemijske analizatore model ACCESS; DxI600 i DxI800, proizvođač Beckman Coulte | 6 | TOTAL T3 kalibrator | RGN211624 | PAK | 6x4mL | Beckman Coulter | Access Total T3 Calibrators | 9359.94 | 20% | Makler doo | 101-13/23 | 12.09.2023. | 12.09.2024.
Reagensi, izuzev za transfuziju | 404-1-110/23-46 | 65 | Reagensi i potrošni materijal za imunohemijske analizatore model ACCESS; DxI600 i DxI800, proizvođač Beckman Coulte | 7 | TOTAL T4 reagens | RGN211625 | PAK | 100 | Beckman Coulter | Access Total T4 Reagent Pack | 19501.16 | 20% | Makler doo | 101-13/23 | 12.09.2023. | 12.09.2024.
Reagensi, izuzev za transfuziju | 404-1-110/23-46 | 65 | Reagensi i potrošni materijal za imunohemijske analizatore model ACCESS; DxI600 i DxI800, proizvođač Beckman Coulte | 8 | TOTAL T4 kalibrator | RGN211626 | PAK | 6x4mL | Beckman Coulter | Access Total T4 Calibrators | 9471.99 | 20% | Makler doo | 101-13/23 | 12.09.2023. | 12.09.2024.
Reagensi, izuzev za transfuziju | 404-1-110/23-46 | 65 | Reagensi i potrošni materijal za imunohemijske analizatore model ACCESS; DxI600 i DxI800, proizvođač Beckman Coulte | 9 | CA 15.3 reagens | RGN211627 | PAK | 100 | Beckman Coulter | Access BR Monitor Reagent Pack | 44923.6 | 20% | Makler doo | 101-13/23 | 12.09.2023. | 12.09.2024.
Reagensi, izuzev za transfuziju | 404-1-110/23-46 | 65 | Reagensi i potrošni materijal za imunohemijske analizatore model ACCESS; DxI600 i DxI800, proizvođač Beckman Coulte | 10 | CA 15.3 kalibrator | RGN211628 | PAK | 6x1,5mL | Beckman Coulter | Access BR Monitor Calibrators | 17095.79 | 20% | Makler doo | 101-13/23 | 12.09.2023. | 12.09.2024.
Reagensi, izuzev za transfuziju | 404-1-110/23-46 | 65 | Reagensi i potrošni materijal za imunohemijske analizatore model ACCESS; DxI600 i DxI800, proizvođač Beckman Coulte | 11 | CA 125 reagens | RGN211629 | PAK | 100 | Beckman Coulter | Access OV Monitor Reagent Pack | 43741.4 | 20% | Makler doo | 101-13/23 | 12.09.2023. | 12.09.2024.
Reagensi, izuzev za transfuziju | 404-1-110/23-46 | 65 | Reagensi i potrošni materijal za imunohemijske analizatore model ACCESS; DxI600 i DxI800, proizvođač Beckman Coulte | 12 | CA 125 kalibrator | RGN211630 | PAK | 6x2,5mL | Beckman Coulter | Access OV Monitor Calibrators | 16715.28 | 20% | Makler doo | 101-13/23 | 12.09.2023. | 12.09.2024.
Reagensi, izuzev za transfuziju | 404-1-110/23-46 | 65 | Reagensi i potrošni materijal za imunohemijske analizatore model ACCESS; DxI600 i DxI800, proizvođač Beckman Coulte | 13 | PSAhyb reagens | RGN211631 | PAK | 100 | Beckman Coulter | Access Hybritech PSA Reagent Pack | 37830.4 | 20% | Makler doo | 101-13/23 | 12.09.2023. | 12.09.2024.
Reagensi, izuzev za transfuziju | 404-1-110/23-46 | 65 | Reagensi i potrošni materijal za imunohemijske analizatore model ACCESS; DxI600 i DxI800, proizvođač Beckman Coulte | 14 | PSAhyb kalibrator | RGN211632 | PAK | 6x2,5mL | Beckman Coulter | Access Hybritech PSA Calibrators | 11700.7 | 20% | Makler doo | 101-13/23 | 12.09.2023. | 12.09.2024.
Reagensi, izuzev za transfuziju | 404-1-110/23-46 | 65 | Reagensi i potrošni materijal za imunohemijske analizatore model ACCESS; DxI600 i DxI800, proizvođač Beckman Coulte | 15 | CEA reagens | RGN211633 | PAK | 100 | Beckman Coulter | Access CEA Reagent Pack | 44574.08 | 20% | Makler doo | 101-13/23 | 12.09.2023. | 12.09.2024.
Reagensi, izuzev za transfuziju | 404-1-110/23-46 | 65 | Reagensi i potrošni materijal za imunohemijske analizatore model ACCESS; DxI600 i DxI800, proizvođač Beckman Coulte | 16 | CEA kalibrator | RGN211634 | PAK | 6x2,5mL | Beckman Coulter | Access CEA Calibrators | 13929.4 | 20% | Makler doo | 101-13/23 | 12.09.2023. | 12.09.2024.
Reagensi, izuzev za transfuziju | 404-1-110/23-46 | 65 | Reagensi i potrošni materijal za imunohemijske analizatore model ACCESS; DxI600 i DxI800, proizvođač Beckman Coulte | 17 | LH reagens | RGN211635 | PAK | 100 | Beckman Coulter | Access LH Reagent Pack | 19532 | 20% | Makler doo | 101-13/23 | 12.09.2023. | 12.09.2024.
Reagensi, izuzev za transfuziju | 404-1-110/23-46 | 65 | Reagensi i potrošni materijal za imunohemijske analizatore model ACCESS; DxI600 i DxI800, proizvođač Beckman Coulte | 18 | LH kalibrator | RGN211636 | PAK | 6x4mL | Beckman Coulter | Access LH Calibrators | 9457.6 | 20% | Makler doo | 101-13/23 | 12.09.2023. | 12.09.2024.
Reagensi, izuzev za transfuziju | 404-1-110/23-46 | 65 | Reagensi i potrošni materijal za imunohemijske analizatore model ACCESS; DxI600 i DxI800, proizvođač Beckman Coulte | 19 | Free PSA hyb reagens | RGN211637 | PAK | 100 | Beckman Coulter | Access Hybritech Free PSA Reagent Pack | 39012.6 | 20% | Makler doo | 101-13/23 | 12.09.2023. | 12.09.2024.
Reagensi, izuzev za transfuziju | 404-1-110/23-46 | 65 | Reagensi i potrošni materijal za imunohemijske analizatore model ACCESS; DxI600 i DxI800, proizvođač Beckman Coulte | 20 | Free PSA kalibrator | RGN211638 | PAK | 6x2,5mL | Beckman Coulter | Access Hybritech Free PSA Calibrators | 11230.9 | 20% | Makler doo | 101-13/23 | 12.09.2023. | 12.09.2024.
Reagensi, izuzev za transfuziju | 404-1-110/23-46 | 65 | Reagensi i potrošni materijal za imunohemijske analizatore model ACCESS; DxI600 i DxI800, proizvođač Beckman Coulte | 21 | Progesteron reagens | RGN211639 | PAK | 100 | Beckman Coulter | Access Progesteron Reagent Pack | 24158 | 20% | Makler doo | 101-13/23 | 12.09.2023. | 12.09.2024.
Reagensi, izuzev za transfuziju | 404-1-110/23-46 | 65 | Reagensi i potrošni materijal za imunohemijske analizatore model ACCESS; DxI600 i DxI800, proizvođač Beckman Coulte | 22 | Progesteron kalibrator | RGN211640 | PAK | 5x2,5 ml, 1x4ml | Beckman Coulter | Access Progesteron Calibrators | 9471.99 | 20% | Makler doo | 101-13/23 | 12.09.2023. | 12.09.2024.
Reagensi, izuzev za transfuziju | 404-1-110/23-46 | 65 | Reagensi i potrošni materijal za imunohemijske analizatore model ACCESS; DxI600 i DxI800, proizvođač Beckman Coulte | 23 | AFP reagens | RGN211641 | PAK | 100 | Beckman Coulter | Access AFP Reagent Pack | 33924 | 20% | Makler doo | 101-13/23 | 12.09.2023. | 12.09.2024.
Reagensi, izuzev za transfuziju | 404-1-110/23-46 | 65 | Reagensi i potrošni materijal za imunohemijske analizatore model ACCESS; DxI600 i DxI800, proizvođač Beckman Coulte | 24 | AFP kalibrator | RGN211642 | PAK | 7x2,5mL | Beckman Coulter | Access AFP Calibrators | 10591.33 | 20% | Makler doo | 101-13/23 | 12.09.2023. | 12.09.2024.
Reagensi, izuzev za transfuziju | 404-1-110/23-46 | 65 | Reagensi i potrošni materijal za imunohemijske analizatore model ACCESS; DxI600 i DxI800, proizvođač Beckman Coulte | 25 | HGH reagens | RGN211643 | PAK | 100 | Beckman Coulter | Access Ultrasensitive hGH Reagent Pack | 47207.61 | 20% | Makler doo | 101-13/23 | 12.09.2023. | 12.09.2024.
Reagensi, izuzev za transfuziju | 404-1-110/23-46 | 65 | Reagensi i potrošni materijal za imunohemijske analizatore model ACCESS; DxI600 i DxI800, proizvođač Beckman Coulte | 26 | HGH kalibrator | RGN211644 | PAK | 6x2 ml | Beckman Coulter | Access Ultrasensitive hGH Calibrators | 29150.69 | 20% | Makler doo | 101-13/23 | 12.09.2023. | 12.09.2024.
Reagensi, izuzev za transfuziju | 404-1-110/23-46 | 65 | Reagensi i potrošni materijal za imunohemijske analizatore model ACCESS; DxI600 i DxI800, proizvođač Beckman Coulte | 27 | TESTOSTERON reagens | RGN211645 | PAK | 100 | Beckman Coulter | Access Testosteron Reagent Pack | 25409.02 | 20% | Makler doo | 101-13/23 | 12.09.2023. | 12.09.2024.
Reagensi, izuzev za transfuziju | 404-1-110/23-46 | 65 | Reagensi i potrošni materijal za imunohemijske analizatore model ACCESS; DxI600 i DxI800, proizvođač Beckman Coulte | 28 | Testosteron kalibrator | RGN211646 | PAK | 6x2,5mL | Beckman Coulter | Access Testosteron Calibrators | 11143.52 | 20% | Makler doo | 101-13/23 | 12.09.2023. | 12.09.2024.
Reagensi, izuzev za transfuziju | 404-1-110/23-46 | 65 | Reagensi i potrošni materijal za imunohemijske analizatore model ACCESS; DxI600 i DxI800, proizvođač Beckman Coulte | 29 | Feritin reagens | RGN211647 | PAK | 100 | Beckman Coulter | Access Ferritin Reagent Pack | 24235.1 | 20% | Makler doo | 101-13/23 | 12.09.2023. | 12.09.2024.
Reagensi, izuzev za transfuziju | 404-1-110/23-46 | 65 | Reagensi i potrošni materijal za imunohemijske analizatore model ACCESS; DxI600 i DxI800, proizvođač Beckman Coulte | 30 | Feritin kalibrator | RGN211648 | PAK | 6x4mL | Beckman Coulter | Access Ferritin Calibrators | 9671.42 | 20% | Makler doo | 101-13/23 | 12.09.2023. | 12.09.2024.
Reagensi, izuzev za transfuziju | 404-1-110/23-46 | 65 | Reagensi i potrošni materijal za imunohemijske analizatore model ACCESS; DxI600 i DxI800, proizvođač Beckman Coulte | 31 | ipTH reagens | RGN211649 | PAK | 100 | Beckman Coulter | Access iPTH Reagent Pack | 50372 | 20% | Makler doo | 101-13/23 | 12.09.2023. | 12.09.2024.
Reagensi, izuzev za transfuziju | 404-1-110/23-46 | 65 | Reagensi i potrošni materijal za imunohemijske analizatore model ACCESS; DxI600 i DxI800, proizvođač Beckman Coulte | 32 | ipTH kalibrator | RGN211650 | PAK | 6x1ml (2x4 ml buffer) | Beckman Coulter | Access iPTH Calibrators | 20560 | 20% | Makler doo | 101-13/23 | 12.09.2023. | 12.09.2024.
Reagensi, izuzev za transfuziju | 404-1-110/23-46 | 65 | Reagensi i potrošni materijal za imunohemijske analizatore model ACCESS; DxI600 i DxI800, proizvođač Beckman Coulte | 33 | Insulin reagens | RGN211651 | PAK | 100 | Beckman Coulter | Access Ultrasensitive Insulin Reagent Pack | 38036 | 20% | Makler doo | 101-13/23 | 12.09.2023. | 12.09.2024.
Reagensi, izuzev za transfuziju | 404-1-110/23-46 | 65 | Reagensi i potrošni materijal za imunohemijske analizatore model ACCESS; DxI600 i DxI800, proizvođač Beckman Coulte | 34 | Insulin kalibrator | RGN211652 | PAK | 6x2mL | Beckman Coulter | Access Ultrasensitive Insulin Calibrators | 16448 | 20% | Makler doo | 101-13/23 | 12.09.2023. | 12.09.2024.
Reagensi, izuzev za transfuziju | 404-1-110/23-46 | 65 | Reagensi i potrošni materijal za imunohemijske analizatore model ACCESS; DxI600 i DxI800, proizvođač Beckman Coulte | 35 | BNP reagens | RGN211653 | PAK | 100 | Beckman Coulter | Access BNP Reagent Pack | 133640 | 20% | Makler doo | 101-13/23 | 12.09.2023. | 12.09.2024.
Reagensi, izuzev za transfuziju | 404-1-110/23-46 | 65 | Reagensi i potrošni materijal za imunohemijske analizatore model ACCESS; DxI600 i DxI800, proizvođač Beckman Coulte | 36 | BNP kalibrator | RGN211654 | PAK | 6x1,5mL | Beckman Coulter | Access BNP Calibrators | 33924 | 20% | Makler doo | 101-13/23 | 12.09.2023. | 12.09.2024.
Reagensi, izuzev za transfuziju | 404-1-110/23-46 | 65 | Reagensi i potrošni materijal za imunohemijske analizatore model ACCESS; DxI600 i DxI800, proizvođač Beckman Coulte | 37 | Cortisol reagens | RGN211655 | PAK | 100 | Beckman Coulter | Access Cortisol Reagent Pack | 27756 | 20% | Makler doo | 101-13/23 | 12.09.2023. | 12.09.2024.
Reagensi, izuzev za transfuziju | 404-1-110/23-46 | 65 | Reagensi i potrošni materijal za imunohemijske analizatore model ACCESS; DxI600 i DxI800, proizvođač Beckman Coulte | 38 | Cortisol kalibrator | RGN211656 | PAK | 6x4mL | Beckman Coulter | Access Cortisol Calibrators | 9457.6 | 20% | Makler doo | 101-13/23 | 12.09.2023. | 12.09.2024.
Reagensi, izuzev za transfuziju | 404-1-110/23-46 | 65 | Reagensi i potrošni materijal za imunohemijske analizatore model ACCESS; DxI600 i DxI800, proizvođač Beckman Coulte | 39 | Prolaktin reagens | RGN211657 | PAK | 100 | Beckman Coulter | Access Prolactin Reagent Pack | 23644 | 20% | Makler doo | 101-13/23 | 12.09.2023. | 12.09.2024.
Reagensi, izuzev za transfuziju | 404-1-110/23-46 | 65 | Reagensi i potrošni materijal za imunohemijske analizatore model ACCESS; DxI600 i DxI800, proizvođač Beckman Coulte | 40 | Prolaktin kalibrator | RGN211658 | PAK | 5x2,5 ml, 1x4ml | Beckman Coulter | Access Prolactin Calibrators | 16448 | 20% | Makler doo | 101-13/23 | 12.09.2023. | 12.09.2024.
Reagensi, izuzev za transfuziju | 404-1-110/23-46 | 65 | Reagensi i potrošni materijal za imunohemijske analizatore model ACCESS; DxI600 i DxI800, proizvođač Beckman Coulte | 41 | hTSH reagens | RGN211659 | PAK | 200 | Beckman Coulter | Access TSH (3rd) Reagent Pack | 41377 | 20% | Makler doo | 101-13/23 | 12.09.2023. | 12.09.2024.
Reagensi, izuzev za transfuziju | 404-1-110/23-46 | 65 | Reagensi i potrošni materijal za imunohemijske analizatore model ACCESS; DxI600 i DxI800, proizvođač Beckman Coulte | 42 | hTSH kalibrator | RGN211660 | PAK | 6x2,5mL | Beckman Coulter | Access TSH (3rd) Calibrators | 7920.74 | 20% | Makler doo | 101-13/23 | 12.09.2023. | 12.09.2024.
Reagensi, izuzev za transfuziju | 404-1-110/23-46 | 65 | Reagensi i potrošni materijal za imunohemijske analizatore model ACCESS; DxI600 i DxI800, proizvođač Beckman Coulte | 43 | Ca 19-9 reagens | RGN211661 | PAK | 100 | Beckman Coulter | Access GI Monitor Reagent Pack | 37239.3 | 20% | Makler doo | 101-13/23 | 12.09.2023. | 12.09.2024.
Reagensi, izuzev za transfuziju | 404-1-110/23-46 | 65 | Reagensi i potrošni materijal za imunohemijske analizatore model ACCESS; DxI600 i DxI800, proizvođač Beckman Coulte | 44 | Ca 19.9 kalibrator | RGN211662 | PAK | 6x2,5mL | Beckman Coulter | Access GI Monitor Calibrators | 19018 | 20% | Makler doo | 101-13/23 | 12.09.2023. | 12.09.2024.
Reagensi, izuzev za transfuziju | 404-1-110/23-46 | 65 | Reagensi i potrošni materijal za imunohemijske analizatore model ACCESS; DxI600 i DxI800, proizvođač Beckman Coulte | 45 | Total B-HCG reagens | RGN211663 | PAK | 100 | Beckman Coulter | Access Total bHCG (5th IS) Reagent Pack | 25508.33 | 20% | Makler doo | 101-13/23 | 12.09.2023. | 12.09.2024.
Reagensi, izuzev za transfuziju | 404-1-110/23-46 | 65 | Reagensi i potrošni materijal za imunohemijske analizatore model ACCESS; DxI600 i DxI800, proizvođač Beckman Coulte | 46 | TOTAL B-HCG kalibrator | RGN211664 | PAK | 6x4mL | Beckman Coulter | Access bHCG (5th IS) Calibrators | 10648.08 | 20% | Makler doo | 101-13/23 | 12.09.2023. | 12.09.2024.
Reagensi, izuzev za transfuziju | 404-1-110/23-46 | 65 | Reagensi i potrošni materijal za imunohemijske analizatore model ACCESS; DxI600 i DxI800, proizvođač Beckman Coulte | 47 | ACCU hsTNI TROPONIN reagens | RGN211665 | PAK | 100 | Beckman Coulter | Access hsTnI Reagent Pack | 38700 | 20% | Makler doo | 101-13/23 | 12.09.2023. | 12.09.2024.
Reagensi, izuzev za transfuziju | 404-1-110/23-46 | 65 | Reagensi i potrošni materijal za imunohemijske analizatore model ACCESS; DxI600 i DxI800, proizvođač Beckman Coulte | 48 | ACCU hsTNI kalibrator | RGN211666 | PAK | 3x 1,5 ml; 4x1ml | Beckman Coulter | Access hsTnI Calibrators | 10048.7 | 20% | Makler doo | 101-13/23 | 12.09.2023. | 12.09.2024.
Reagensi, izuzev za transfuziju | 404-1-110/23-46 | 65 | Reagensi i potrošni materijal za imunohemijske analizatore model ACCESS; DxI600 i DxI800, proizvođač Beckman Coulte | 49 | CK-MB reagens | RGN211667 | PAK | 100 | Beckman Coulter | Access CK-MB Reagent Pack | 33924 | 20% | Makler doo | 101-13/23 | 12.09.2023. | 12.09.2024.
Reagensi, izuzev za transfuziju | 404-1-110/23-46 | 65 | Reagensi i potrošni materijal za imunohemijske analizatore model ACCESS; DxI600 i DxI800, proizvođač Beckman Coulte | 50 | CK-MB kalibrator | RGN211668 | PAK | 6x2mL | Beckman Coulter | Access CK-MB Calibrators | 10048.7 | 20% | Makler doo | 101-13/23 | 12.09.2023. | 12.09.2024.
Reagensi, izuzev za transfuziju | 404-1-110/23-46 | 65 | Reagensi i potrošni materijal za imunohemijske analizatore model ACCESS; DxI600 i DxI800, proizvođač Beckman Coulte | 51 | FSH reagens | RGN211669 | PAK | 100 | Beckman Coulter | Acess FSH Reagent Pack | 21588 | 20% | Makler doo | 101-13/23 | 12.09.2023. | 12.09.2024.
Reagensi, izuzev za transfuziju | 404-1-110/23-46 | 65 | Reagensi i potrošni materijal za imunohemijske analizatore model ACCESS; DxI600 i DxI800, proizvođač Beckman Coulte | 52 | FSH kalibrator | RGN211670 | PAK | 6x4mL | Beckman Coulter | Access FSH Calibrators | 8866.5 | 20% | Makler doo | 101-13/23 | 12.09.2023. | 12.09.2024.
Reagensi, izuzev za transfuziju | 404-1-110/23-46 | 65 | Reagensi i potrošni materijal za imunohemijske analizatore model ACCESS; DxI600 i DxI800, proizvođač Beckman Coulte | 53 | ESTRADIOL reagens | RGN211671 | PAK | 100 | Beckman Coulter | Access Sensitive Estradiol Reagent Pack | 23644 | 20% | Makler doo | 101-13/23 | 12.09.2023. | 12.09.2024.
Reagensi, izuzev za transfuziju | 404-1-110/23-46 | 65 | Reagensi i potrošni materijal za imunohemijske analizatore model ACCESS; DxI600 i DxI800, proizvođač Beckman Coulte | 54 | ESTRADIOL kalibrator | RGN211672 | PAK | 5x2 + 4mL | Beckman Coulter | Access Sensitive Estradiol Calibrators | 8866.5 | 20% | Makler doo | 101-13/23 | 12.09.2023. | 12.09.2024.
Reagensi, izuzev za transfuziju | 404-1-110/23-46 | 65 | Reagensi i potrošni materijal za imunohemijske analizatore model ACCESS; DxI600 i DxI800, proizvođač Beckman Coulte | 55 | TPO AB reagens | RGN211673 | PAK | 100 | Beckman Coulter | Access TPOAb Reagent Pack | 39012.6 | 20% | Makler doo | 101-13/23 | 12.09.2023. | 12.09.2024.
Reagensi, izuzev za transfuziju | 404-1-110/23-46 | 65 | Reagensi i potrošni materijal za imunohemijske analizatore model ACCESS; DxI600 i DxI800, proizvođač Beckman Coulte | 56 | TPO Ab kalibrator | RGN211674 | PAK | 6x2mL | Beckman Coulter | Access TPOAb Calibrators | 28500 | 20% | Makler doo | 101-13/23 | 12.09.2023. | 12.09.2024.
Reagensi, izuzev za transfuziju | 404-1-110/23-46 | 65 | Reagensi i potrošni materijal za imunohemijske analizatore model ACCESS; DxI600 i DxI800, proizvođač Beckman Coulte | 57 | Thyroglobulin reagens | RGN211675 | PAK | 100 | Beckman Coulter | Access Thyroglobulin Reagent Pack | 37506.48 | 20% | Makler doo | 101-13/23 | 12.09.2023. | 12.09.2024.
Reagensi, izuzev za transfuziju | 404-1-110/23-46 | 65 | Reagensi i potrošni materijal za imunohemijske analizatore model ACCESS; DxI600 i DxI800, proizvođač Beckman Coulte | 58 | THYROGLOBULIN kalibrator | RGN211676 | PAK | 6x2mL | Beckman Coulter | Access Thyroglobulin Calibrators | 16715.28 | 20% | Makler doo | 101-13/23 | 12.09.2023. | 12.09.2024.
Reagensi, izuzev za transfuziju | 404-1-110/23-46 | 65 | Reagensi i potrošni materijal za imunohemijske analizatore model ACCESS; DxI600 i DxI800, proizvođač Beckman Coulte | 59 | Thyroglobulin Antibodi II reagens | RGN211677 | PAK | 100 | Beckman Coulter | Access Thyroglobulin Antibody II Reagent Pack | 34673.93 | 20% | Makler doo | 101-13/23 | 12.09.2023. | 12.09.2024.
Reagensi, izuzev za transfuziju | 404-1-110/23-46 | 65 | Reagensi i potrošni materijal za imunohemijske analizatore model ACCESS; DxI600 i DxI800, proizvođač Beckman Coulte | 60 | Thyroglobulin Antibody II kalibrator | RGN211678 | PAK | 5x2,5 +4mL | Beckman Coulter | Access Thyroglobulin Antibody II Calibrators | 16242.4 | 20% | Makler doo | 101-13/23 | 12.09.2023. | 12.09.2024.
Reagensi, izuzev za transfuziju | 404-1-110/23-46 | 65 | Reagensi i potrošni materijal za imunohemijske analizatore model ACCESS; DxI600 i DxI800, proizvođač Beckman Coulte | 61 | Access Vitamin D | RGN211679 | PAK | 100 | Beckman Coulter | Access Vitamin D Reagent Pack | 76890.29 | 20% | Makler doo | 101-13/23 | 12.09.2023. | 12.09.2024.
Reagensi, izuzev za transfuziju | 404-1-110/23-46 | 65 | Reagensi i potrošni materijal za imunohemijske analizatore model ACCESS; DxI600 i DxI800, proizvođač Beckman Coulte | 62 | Access Vitamin D kalibrator | RGN211680 | PAK | 6 x 1.4 ml | Beckman Coulter | Access Vitamin D Calibrators | 16698.83 | 20% | Makler doo | 101-13/23 | 12.09.2023. | 12.09.2024.
Reagensi, izuzev za transfuziju | 404-1-110/23-46 | 65 | Reagensi i potrošni materijal za imunohemijske analizatore model ACCESS; DxI600 i DxI800, proizvođač Beckman Coulte | 63 | AMH reagens | RGN211681 | PAK | 100 | Beckman Coulter | Access AMH Reagent Pack | 160000 | 20% | Makler doo | 101-13/23 | 12.09.2023. | 12.09.2024.
Reagensi, izuzev za transfuziju | 404-1-110/23-46 | 65 | Reagensi i potrošni materijal za imunohemijske analizatore model ACCESS; DxI600 i DxI800, proizvođač Beckman Coulte | 64 | AMH kalibrator | RGN211682 | PAK | 6x2mL | Beckman Coulter | Access AMH Calibrators | 33924 | 20% | Makler doo | 101-13/23 | 12.09.2023. | 12.09.2024.
Reagensi, izuzev za transfuziju | 404-1-110/23-46 | 65 | Reagensi i potrošni materijal za imunohemijske analizatore model ACCESS; DxI600 i DxI800, proizvođač Beckman Coulte | 65 | AMH QC | RGN211683 | PAK | 6x2mL | Beckman Coulter | Access AMH QC | 33924 | 20% | Makler doo | 101-13/23 | 12.09.2023. | 12.09.2024.
Reagensi, izuzev za transfuziju | 404-1-110/23-46 | 65 | Reagensi i potrošni materijal za imunohemijske analizatore model ACCESS; DxI600 i DxI800, proizvođač Beckman Coulte | 66 | ERITROPOETIN reagens | RGN211684 | PAK | 100 | Beckman Coulter | Access EPO Reagent Pack | 61680 | 20% | Makler doo | 101-13/23 | 12.09.2023. | 12.09.2024.
Reagensi, izuzev za transfuziju | 404-1-110/23-46 | 65 | Reagensi i potrošni materijal za imunohemijske analizatore model ACCESS; DxI600 i DxI800, proizvođač Beckman Coulte | 67 | ERITROPOETIN kalibrator | RGN211685 | PAK | 1x10ml, 5x2,5 ml | Beckman Coulter | Access EPO Calibrators | 23727.94 | 20% | Makler doo | 101-13/23 | 12.09.2023. | 12.09.2024.
Reagensi, izuzev za transfuziju | 404-1-110/23-46 | 65 | Reagensi i potrošni materijal za imunohemijske analizatore model ACCESS; DxI600 i DxI800, proizvođač Beckman Coulte | 68 | Folate reagens | RGN211686 | PAK | 100 | Beckman Coulter | Access Folate Reagent Pack | 32896 | 20% | Makler doo | 101-13/23 | 12.09.2023. | 12.09.2024.
Reagensi, izuzev za transfuziju | 404-1-110/23-46 | 65 | Reagensi i potrošni materijal za imunohemijske analizatore model ACCESS; DxI600 i DxI800, proizvođač Beckman Coulte | 69 | Folate kalibrator | RGN211687 | PAK | 6x4mL | Beckman Coulter | Access Folate Calibrators | 10736.74 | 20% | Makler doo | 101-13/23 | 12.09.2023. | 12.09.2024.
Reagensi, izuzev za transfuziju | 404-1-110/23-46 | 65 | Reagensi i potrošni materijal za imunohemijske analizatore model ACCESS; DxI600 i DxI800, proizvođač Beckman Coulte | 70 | vitamin B12 reagens | RGN211688 | PAK | 100 | Beckman Coulter | Access Vitamin B12 Reagent Pack | 32896 | 20% | Makler doo | 101-13/23 | 12.09.2023. | 12.09.2024.
Reagensi, izuzev za transfuziju | 404-1-110/23-46 | 65 | Reagensi i potrošni materijal za imunohemijske analizatore model ACCESS; DxI600 i DxI800, proizvođač Beckman Coulte | 71 | vitamin B 12 kalibrator | RGN211689 | PAK | 6x4mL | Beckman Coulter | Access Vitamin B12 Calibrators | 9221.16 | 20% | Makler doo | 101-13/23 | 12.09.2023. | 12.09.2024.
Reagensi, izuzev za transfuziju | 404-1-110/23-46 | 65 | Reagensi i potrošni materijal za imunohemijske analizatore model ACCESS; DxI600 i DxI800, proizvođač Beckman Coulte | 72 | HBS AG reagens | RGN211690 | PAK | 100 | Beckman Coulter | Access Hbs Ag Reagent Pack | 35466 | 20% | Makler doo | 101-13/23 | 12.09.2023. | 12.09.2024.
Reagensi, izuzev za transfuziju | 404-1-110/23-46 | 65 | Reagensi i potrošni materijal za imunohemijske analizatore model ACCESS; DxI600 i DxI800, proizvođač Beckman Coulte | 73 | HBS AG CONTROLS | RGN211691 | PAK | 2x2,7mL | Beckman Coulter | Access Hbs Ag Calibrators | 17733 | 20% | Makler doo | 101-13/23 | 12.09.2023. | 12.09.2024.
Reagensi, izuzev za transfuziju | 404-1-110/23-46 | 65 | Reagensi i potrošni materijal za imunohemijske analizatore model ACCESS; DxI600 i DxI800, proizvođač Beckman Coulte | 74 | HBS AG QC 2X4ML/VIAL 2 LEVEL S | RGN211692 | PAK | 6x4mL | Beckman Coulter | Access Hbs Ag QC | 18915.2 | 20% | Makler doo | 101-13/23 | 12.09.2023. | 12.09.2024.
Reagensi, izuzev za transfuziju | 404-1-110/23-46 | 65 | Reagensi i potrošni materijal za imunohemijske analizatore model ACCESS; DxI600 i DxI800, proizvođač Beckman Coulte | 75 | HIV Combo V2 reagens | RGN220797 | PAK | 2x100 | BioRad | Access HIV Reagent Pack | 61489.82 | 20% | Makler doo | 101-13/23 | 12.09.2023. | 12.09.2024.
Reagensi, izuzev za transfuziju | 404-1-110/23-46 | 65 | Reagensi i potrošni materijal za imunohemijske analizatore model ACCESS; DxI600 i DxI800, proizvođač Beckman Coulte | 76 | HIV Combo V2 kalibrator | RGN211694 | PAK | 2x 1.7 ml | BioRad | Access HIV Calibrators | 15839.42 | 20% | Makler doo | 101-13/23 | 12.09.2023. | 12.09.2024.
Reagensi, izuzev za transfuziju | 404-1-110/23-46 | 65 | Reagensi i potrošni materijal za imunohemijske analizatore model ACCESS; DxI600 i DxI800, proizvođač Beckman Coulte | 77 | HIV Combo V2 kontrola | RGN211695 | PAK | 6x4.4 ml | BioRad | Access HIV QC | 20097.4 | 20% | Makler doo | 101-13/23 | 12.09.2023. | 12.09.2024.
Reagensi, izuzev za transfuziju | 404-1-110/23-46 | 65 | Reagensi i potrošni materijal za imunohemijske analizatore model ACCESS; DxI600 i DxI800, proizvođač Beckman Coulte | 78 | HCV PLUS reagens | RGN211696 | PAK | 100 | BioRad | Access HCV Ab V3 Reagent Pack | 55302.29 | 20% | Makler doo | 101-13/23 | 12.09.2023. | 12.09.2024.
Reagensi, izuzev za transfuziju | 404-1-110/23-46 | 65 | Reagensi i potrošni materijal za imunohemijske analizatore model ACCESS; DxI600 i DxI800, proizvođač Beckman Coulte | 79 | HCV CONTROL SET 2 LEVEL 7/ML/VIAL | RGN211697 | PAK | 2x 1 ml | BioRad | Access HCV Ab V3 Calibrators | 8275.4 | 20% | Makler doo | 101-13/23 | 12.09.2023. | 12.09.2024.
Reagensi, izuzev za transfuziju | 404-1-110/23-46 | 65 | Reagensi i potrošni materijal za imunohemijske analizatore model ACCESS; DxI600 i DxI800, proizvođač Beckman Coulte | 80 | HCV QC SET, 2 LEVEL 2,5ML/VIAL | RGN211698 | PAK | 2x3x2,5 ml | BioRad | Access HCV Ab V3 QC | 18504 | 20% | Makler doo | 101-13/23 | 12.09.2023. | 12.09.2024.
Reagensi, izuzev za transfuziju | 404-1-110/23-46 | 65 | Reagensi i potrošni materijal za imunohemijske analizatore model ACCESS; DxI600 i DxI800, proizvođač Beckman Coulte | 81 | Citranox | RGN211699 | PAK | 1x3,8 L | Beckman Coulter | Citranox | 12695.8 | 20% | Makler doo | 101-13/23 | 12.09.2023. | 12.09.2024.
Reagensi, izuzev za transfuziju | 404-1-110/23-46 | 65 | Reagensi i potrošni materijal za imunohemijske analizatore model ACCESS; DxI600 i DxI800, proizvođač Beckman Coulte | 82 | Sample diluent A (ACCESS) | RGN211700 | PAK | 1x4mL | Beckman Coulter | Sample diluent A | 3191.94 | 20% | Makler doo | 101-13/23 | 12.09.2023. | 12.09.2024.
Reagensi, izuzev za transfuziju | 404-1-110/23-46 | 65 | Reagensi i potrošni materijal za imunohemijske analizatore model ACCESS; DxI600 i DxI800, proizvođač Beckman Coulte | 83 | Wash Bufferr diluent (DxI 600, DxI 800) | RGN211701 | PAK | 2x32,91mL | Beckman Coulter | Wash Buffer diluent | 8533.12 | 20% | Makler doo | 101-13/23 | 12.09.2023. | 12.09.2024.
Reagensi, izuzev za transfuziju | 404-1-110/23-46 | 65 | Reagensi i potrošni materijal za imunohemijske analizatore model ACCESS; DxI600 i DxI800, proizvođač Beckman Coulte | 84 | WASH BUFFER 10L (DxI 600, DxI 800) | RGN211702 | PAK | 1x10L | Beckman Coulter | Wash Buffer II | 17057.96 | 20% | Makler doo | 101-13/23 | 12.09.2023. | 12.09.2024.
Reagensi, izuzev za transfuziju | 404-1-110/23-46 | 65 | Reagensi i potrošni materijal za imunohemijske analizatore model ACCESS; DxI600 i DxI800, proizvođač Beckman Coulte | 85 | WASTE BAGS 20 (ACCESS) | RGN211703 | PAK | 20 komada | Beckman Coulter | Waste Bags | 15164.08 | 20% | Makler doo | 101-13/23 | 12.09.2023. | 12.09.2024.
Reagensi, izuzev za transfuziju | 404-1-110/23-46 | 65 | Reagensi i potrošni materijal za imunohemijske analizatore model ACCESS; DxI600 i DxI800, proizvođač Beckman Coulte | 86 | WASTE BAGS 20 (DxI 600, DxI 800) | RGN211704 | PAK | 20 komada | Beckman Coulter | Waste Bags | 19532 | 20% | Makler doo | 101-13/23 | 12.09.2023. | 12.09.2024.
Reagensi, izuzev za transfuziju | 404-1-110/23-46 | 65 | Reagensi i potrošni materijal za imunohemijske analizatore model ACCESS; DxI600 i DxI800, proizvođač Beckman Coulte | 87 | SUBSTRATE 4X130 | RGN211705 | PAK | 520 ml | Beckman Coulter | Substrate | 34381.92 | 20% | Makler doo | 101-13/23 | 12.09.2023. | 12.09.2024.
Reagensi, izuzev za transfuziju | 404-1-110/23-46 | 65 | Reagensi i potrošni materijal za imunohemijske analizatore model ACCESS; DxI600 i DxI800, proizvođač Beckman Coulte | 88 | REACTION VESSELS 16X98 (ACCESS) | RGN211706 | PAK | 1568 komada | Beckman Coulter | Reaction Vessels | 14706.57 | 20% | Makler doo | 101-13/23 | 12.09.2023. | 12.09.2024.
Reagensi, izuzev za transfuziju | 404-1-110/23-46 | 65 | Reagensi i potrošni materijal za imunohemijske analizatore model ACCESS; DxI600 i DxI800, proizvođač Beckman Coulte | 89 | REACTION VESSELS 10000 (DxI 600, DxI 800) | RGN211707 | PAK | 10000 komada | Beckman Coulter | Reaction Vessels | 54381.2 | 20% | Makler doo | 101-13/23 | 12.09.2023. | 12.09.2024.
Reagensi, izuzev za transfuziju | 404-1-110/23-46 | 65 | Reagensi i potrošni materijal za imunohemijske analizatore model ACCESS; DxI600 i DxI800, proizvođač Beckman Coulte | 90 | SAMPLE DILUENT (DxI 600, DxI 800) | RGN211708 | PAK | 2x32,91mL | Beckman Coulter | Sample diluent | 8853.5 | 20% | Makler doo | 101-13/23 | 12.09.2023. | 12.09.2024.
Reagensi, izuzev za transfuziju | 404-1-110/23-46 | 65 | Reagensi i potrošni materijal za imunohemijske analizatore model ACCESS; DxI600 i DxI800, proizvođač Beckman Coulte | 91 | WASH BUFFER R 4X1950ML (ACCESS) | RGN211709 | PAK | 7800 ml | Beckman Coulter | Wash Buffer II | 10797.03 | 20% | Makler doo | 101-13/23 | 12.09.2023. | 12.09.2024.
Reagensi, izuzev za transfuziju | 404-1-110/23-46 | 65 | Reagensi i potrošni materijal za imunohemijske analizatore model ACCESS; DxI600 i DxI800, proizvođač Beckman Coulte | 92 | Swab polyester wipe 100/PK stapici | RGN211710 | PAK | 100 komad | Beckman Coulter | Swab Applicators | 6907.59 | 20% | Makler doo | 101-13/23 | 12.09.2023. | 12.09.2024.
Reagensi, izuzev za transfuziju | 404-1-110/23-46 | 65 | Reagensi i potrošni materijal za imunohemijske analizatore model ACCESS; DxI600 i DxI800, proizvođač Beckman Coulte | 93 | Bruch aspirate probe (Access) | RGN211711 | PAK | 10 komada | Beckman Coulter | Bruch aspirate probe | 8866.5 | 20% | Makler doo | 101-13/23 | 12.09.2023. | 12.09.2024.
Reagensi, izuzev za transfuziju | 404-1-110/23-46 | 65 | Reagensi i potrošni materijal za imunohemijske analizatore model ACCESS; DxI600 i DxI800, proizvođač Beckman Coulte | 94 | Sample cups 2ml | RGN211712 | PAK | 1000 komada | Beckman Coulter | Sample cups 2ml | 4951.05 | 20% | Makler doo | 101-13/23 | 12.09.2023. | 12.09.2024.
Reagensi, izuzev za transfuziju | 404-1-110/23-46 | 65 | Reagensi i potrošni materijal za imunohemijske analizatore model ACCESS; DxI600 i DxI800, proizvođač Beckman Coulte | 95 | Sample cups 0.5 ml | RGN211713 | PAK | 1000 komada | Beckman Coulter | Sample cups 0.5 ml | 8275.4 | 20% | Makler doo | 101-13/23 | 12.09.2023. | 12.09.2024.
Reagensi, izuzev za transfuziju | 404-1-110/23-46 | 65 | Reagensi i potrošni materijal za imunohemijske analizatore model ACCESS; DxI600 i DxI800, proizvođač Beckman Coulte | 96 | Contrad 70 | RGN211714 | PAK | 1x1L | Beckman Coulter | Contrad 70 | 9866.64 | 20% | Makler doo | 101-13/23 | 12.09.2023. | 12.09.2024.
Reagensi, izuzev za transfuziju | 404-1-110/23-46 | 65 | Reagensi i potrošni materijal za imunohemijske analizatore model ACCESS; DxI600 i DxI800, proizvođač Beckman Coulte | 97 | SYSTEM CHECK SOLUTION | RGN211715 | PAK | 6x4mL | Beckman Coulter | SYSTEM CHECK SOLUTION | 4237 | 20% | Makler doo | 101-13/23 | 12.09.2023. | 12.09.2024.
Reagensi, izuzev za transfuziju | 404-1-110/23-46 | 65 | Reagensi i potrošni materijal za imunohemijske analizatore model ACCESS; DxI600 i DxI800, proizvođač Beckman Coulte | 98 | Prokalcitonin reagens (PCT) | RGN211716 | PAK | 100 | Beckman Coulter | Access PCT Reagent Pack | 112309 | 20% | Makler doo | 101-13/23 | 12.09.2023. | 12.09.2024.
Reagensi, izuzev za transfuziju | 404-1-110/23-46 | 65 | Reagensi i potrošni materijal za imunohemijske analizatore model ACCESS; DxI600 i DxI800, proizvođač Beckman Coulte | 99 | Prokacitonin kalibrator | RGN211717 | PAK | 7x2 ml | Beckman Coulter | Access PCT Calibrators | 39555.38 | 20% | Makler doo | 101-13/23 | 12.09.2023. | 12.09.2024.
Reagensi, izuzev za transfuziju | 404-1-110/23-46 | 65 | Reagensi i potrošni materijal za imunohemijske analizatore model ACCESS; DxI600 i DxI800, proizvođač Beckman Coulte | 100 | Vitamin D reagens (DxI) | RGN211718 | PAK | 100 | Beckman Coulter | DxI Vitamin D Reagent Pack | 76890.29 | 20% | Makler doo | 101-13/23 | 12.09.2023. | 12.09.2024.
Reagensi, izuzev za transfuziju | 404-1-110/23-46 | 65 | Reagensi i potrošni materijal za imunohemijske analizatore model ACCESS; DxI600 i DxI800, proizvođač Beckman Coulte | 101 | Vitamin D kalibrator | RGN211719 | PAK | 6x1.4 ml | Beckman Coulter | DxI Vitamin D Calibrators | 19532 | 20% | Makler doo | 101-13/23 | 12.09.2023. | 12.09.2024.
Reagensi, izuzev za transfuziju | 404-1-110/23-46 | 65 | Reagensi i potrošni materijal za imunohemijske analizatore model ACCESS; DxI600 i DxI800, proizvođač Beckman Coulte | 102 | Brush aspirate probe (DxI) | RGN211720 | PAK | 10 komada | Beckman Coulter | Brush aspirate probe | 27756 | 20% | Makler doo | 101-13/23 | 12.09.2023. | 12.09.2024.
Reagensi, izuzev za transfuziju | 404-1-110/23-46 | 65 | Reagensi i potrošni materijal za imunohemijske analizatore model ACCESS; DxI600 i DxI800, proizvođač Beckman Coulte | 103 | C-peptid reagens | RGN211721 | PAK | 100 | Beckman Coulter | Access C-peptide Reagent | 51400 | 20% | Makler doo | 101-13/23 | 12.09.2023. | 12.09.2024.
Reagensi, izuzev za transfuziju | 404-1-110/23-46 | 65 | Reagensi i potrošni materijal za imunohemijske analizatore model ACCESS; DxI600 i DxI800, proizvođač Beckman Coulte | 104 | C-peptid kalibrator | RGN211722 | PAK | 6x2 ml | Beckman Coulter | Access C-peptide calibrator | 24672 | 20% | Makler doo | 101-13/23 | 12.09.2023. | 12.09.2024.
Reagensi, izuzev za transfuziju | 404-1-110/23-46 | 65 | Reagensi i potrošni materijal za imunohemijske analizatore model ACCESS; DxI600 i DxI800, proizvođač Beckman Coulte | 105 | IL 6 reagens | RGN211723 | PAK | 100 | Beckman Coulter | Access IL 6 Reagent | 107940 | 20% | Makler doo | 101-13/23 | 12.09.2023. | 12.09.2024.
Reagensi, izuzev za transfuziju | 404-1-110/23-46 | 65 | Reagensi i potrošni materijal za imunohemijske analizatore model ACCESS; DxI600 i DxI800, proizvođač Beckman Coulte | 106 | IL6 kalibrator | RGN211724 | PAK | 1x4 ml; 5x2 ml | Beckman Coulter | Access IL 6 Calibrator | 21742.2 | 20% | Makler doo | 101-13/23 | 12.09.2023. | 12.09.2024.
Reagensi, izuzev za transfuziju | 404-1-110/23-46 | 65 | Reagensi i potrošni materijal za imunohemijske analizatore model ACCESS; DxI600 i DxI800, proizvođač Beckman Coulte | 107 | IL6 kontrola | RGN211725 | PAK | 3x2x2.5 ml | Beckman Coulter | Access IL 6 Control | 35980 | 20% | Makler doo | 101-13/23 | 12.09.2023. | 12.09.2024.
Reagensi, izuzev za transfuziju | 404-1-110/23-46 | 65 | Reagensi i potrošni materijal za imunohemijske analizatore model ACCESS; DxI600 i DxI800, proizvođač Beckman Coulte | 108 | Duck bill valves | RGN211726 | PAK | 10 komada | Beckman Coulter | Duck bill valves | 29812 | 20% | Makler doo | 101-13/23 | 12.09.2023. | 12.09.2024.
Reagensi, izuzev za transfuziju | 404-1-110/23-46 | 65 | Reagensi i potrošni materijal za imunohemijske analizatore model ACCESS; DxI600 i DxI800, proizvođač Beckman Coulte | 109 | SHBG reagens | RGN211727 | PAK | 100 | Beckman Coulter | Access SHBG Reagent | 65792 | 20% | Makler doo | 101-13/23 | 12.09.2023. | 12.09.2024.
Reagensi, izuzev za transfuziju | 404-1-110/23-46 | 65 | Reagensi i potrošni materijal za imunohemijske analizatore model ACCESS; DxI600 i DxI800, proizvođač Beckman Coulte | 110 | SHBG kalibrator | RGN211728 | PAK | 6x1 ml | Beckman Coulter | Access SHBG Calibrator | 20560 | 20% | Makler doo | 101-13/23 | 12.09.2023. | 12.09.2024.
Reagensi, izuzev za transfuziju | 404-1-110/23-46 | 65 | Reagensi i potrošni materijal za imunohemijske analizatore model ACCESS; DxI600 i DxI800, proizvođač Beckman Coulte | 111 | SHBG kontrola | RGN211729 | PAK | 2x3x2 ml | Beckman Coulter | Access SHBG Control | 25700 | 20% | Makler doo | 101-13/23 | 12.09.2023. | 12.09.2024.
Reagensi, izuzev za transfuziju | 404-1-110/23-46 | 65 | Reagensi i potrošni materijal za imunohemijske analizatore model ACCESS; DxI600 i DxI800, proizvođač Beckman Coulte | 112 | DHEAS reagens | RGN211730 | PAK | 100 | Beckman Coulter | Access DHEAS Reagent | 35980 | 20% | Makler doo | 101-13/23 | 12.09.2023. | 12.09.2024.
Reagensi, izuzev za transfuziju | 404-1-110/23-46 | 65 | Reagensi i potrošni materijal za imunohemijske analizatore model ACCESS; DxI600 i DxI800, proizvođač Beckman Coulte | 113 | DHEAS kalibrator | RGN211731 | PAK | 6x2 ml | Beckman Coulter | Access DHEAS Calibrator | 27756 | 20% | Makler doo | 101-13/23 | 12.09.2023. | 12.09.2024.
Reagensi, izuzev za transfuziju | 404-1-110/23-46 | 65 | Reagensi i potrošni materijal za imunohemijske analizatore model ACCESS; DxI600 i DxI800, proizvođač Beckman Coulte | 114 | HBS Ab reagens | RGN211732 | PAK | 100 | Beckman Coulter | Access HBS Ab Reagent | 61680 | 20% | Makler doo | 101-13/23 | 12.09.2023. | 12.09.2024.
Reagensi, izuzev za transfuziju | 404-1-110/23-46 | 65 | Reagensi i potrošni materijal za imunohemijske analizatore model ACCESS; DxI600 i DxI800, proizvođač Beckman Coulte | 115 | Access HBS Ab kalibrator | RGN211733 | PAK | 6x2.5 ml | Beckman Coulter | Access HBS Ab calibrator | 41377 | 20% | Makler doo | 101-13/23 | 12.09.2023. | 12.09.2024.
Reagensi, izuzev za transfuziju | 404-1-110/23-46 | 65 | Reagensi i potrošni materijal za imunohemijske analizatore model ACCESS; DxI600 i DxI800, proizvođač Beckman Coulte | 116 | Access HBS Ab kontrola | RGN211734 | PAK | 3x3.5 ml | Beckman Coulter | Access HBS Ab control | 35466 | 20% | Makler doo | 101-13/23 | 12.09.2023. | 12.09.2024.
Reagensi, izuzev za transfuziju | 404-1-110/23-46 | 65 | Reagensi i potrošni materijal za imunohemijske analizatore model ACCESS; DxI600 i DxI800, proizvođač Beckman Coulte | 117 | Access Intrinsic Factor Ab reagens | RGN232582 | PAK | 2x50 test | Beckman Coulter | Access Intrinsic Factor Ab reagens | 64702 | 20% | Makler doo | 101-13/23 | 12.09.2023. | 12.09.2024.
Reagensi, izuzev za transfuziju | 404-1-110/23-46 | 65 | Reagensi i potrošni materijal za imunohemijske analizatore model ACCESS; DxI600 i DxI800, proizvođač Beckman Coulte | 118 | Access Intrinsic Factor Ab calibrator | RGN232583 | PAK | 2x4 ml | Beckman Coulter | Access Intrinsic Factor Ab calibrator | 46596 | 20% | Makler doo | 101-13/23 | 12.09.2023. | 12.09.2024.
Reagensi, izuzev za transfuziju | 404-1-110/23-46 | 65 | Reagensi i potrošni materijal za imunohemijske analizatore model ACCESS; DxI600 i DxI800, proizvođač Beckman Coulte | 119 | Access Intrinsic Factor Ab control | RGN232584 | PAK | 6x4 ml | Beckman Coulter | Access Intrinsic Factor Ab control | 51304 | 20% | Makler doo | 101-13/23 | 12.09.2023. | 12.09.2024.
Reagensi, izuzev za transfuziju | 404-1-110/23-46 | 65 | Reagensi i potrošni materijal za imunohemijske analizatore model ACCESS; DxI600 i DxI800, proizvođač Beckman Coulte | 120 | Access sTfR reagent | RGN232585 | PAK | 2x50 test | Beckman Coulter | Access sTfR reagent | 54996.7 | 20% | Makler doo | 101-13/23 | 12.09.2023. | 12.09.2024.
Reagensi, izuzev za transfuziju | 404-1-110/23-46 | 65 | Reagensi i potrošni materijal za imunohemijske analizatore model ACCESS; DxI600 i DxI800, proizvođač Beckman Coulte | 121 | Access sTfR calibrator | RGN232586 | PAK | 1x4 ml; 5x2.5 ml | Beckman Coulter | Access sTfR calibrator | 27769.5 | 20% | Makler doo | 101-13/23 | 12.09.2023. | 12.09.2024.
Reagensi, izuzev za transfuziju | 404-1-110/23-46 | 65 | Reagensi i potrošni materijal za imunohemijske analizatore model ACCESS; DxI600 i DxI800, proizvođač Beckman Coulte | 122 | Access sTfR control | RGN232587 | PAK | 4x2.5 ml | Beckman Coulter | Access sTfR control | 62701.1 | 20% | Makler doo | 101-13/23 | 12.09.2023. | 12.09.2024.
Reagensi, izuzev za transfuziju | 404-1-110/23-46 | 65 | Reagensi i potrošni materijal za imunohemijske analizatore model ACCESS; DxI600 i DxI800, proizvođač Beckman Coulte | 123 | Access Active B12 reagent | RGN232588 | PAK | 2x50 test | Beckman Coulter | Access Active B12 reagent | 73434.9 | 20% | Makler doo | 101-13/23 | 12.09.2023. | 12.09.2024.
Reagensi, izuzev za transfuziju | 404-1-110/23-46 | 65 | Reagensi i potrošni materijal za imunohemijske analizatore model ACCESS; DxI600 i DxI800, proizvođač Beckman Coulte | 124 | Access Active B12 calibrator | RGN232589 | PAK | 6x2 ml | Beckman Coulter | Access Active B12 calibrator | 46750 | 20% | Makler doo | 101-13/23 | 12.09.2023. | 12.09.2024.
Reagensi, izuzev za transfuziju | 404-1-110/23-46 | 65 | Reagensi i potrošni materijal za imunohemijske analizatore model ACCESS; DxI600 i DxI800, proizvođač Beckman Coulte | 125 | Access Active B12 control | RGN232590 | PAK | 6x3 ml | Beckman Coulter | Access Active B12 control | 46750 | 20% | Makler doo | 101-13/23 | 12.09.2023. | 12.09.2024.
Reagensi, izuzev za transfuziju | 404-1-110/23-46 | 65 | Reagensi i potrošni materijal za imunohemijske analizatore model ACCESS; DxI600 i DxI800, proizvođač Beckman Coulte | 126 | Access Ostase reagent | RGN232591 | PAK | 2x50 test | Beckman Coulter | Access Ostase reagent | 47124 | 20% | Makler doo | 101-13/23 | 12.09.2023. | 12.09.2024.
Reagensi, izuzev za transfuziju | 404-1-110/23-46 | 65 | Reagensi i potrošni materijal za imunohemijske analizatore model ACCESS; DxI600 i DxI800, proizvođač Beckman Coulte | 127 | Access Ostase calibrator | RGN232592 | PAK | 6x2,5 ml | Beckman Coulter | Access Ostase calibrator | 47273.6 | 20% | Makler doo | 101-13/23 | 12.09.2023. | 12.09.2024.
Reagensi, izuzev za transfuziju | 404-1-110/23-46 | 65 | Reagensi i potrošni materijal za imunohemijske analizatore model ACCESS; DxI600 i DxI800, proizvođač Beckman Coulte | 128 | Access Ostase control | RGN232593 | PAK | 2x4 ml | Beckman Coulter | Access Ostase control | 20270.8 | 20% | Makler doo | 101-13/23 | 12.09.2023. | 12.09.2024.
Reagensi, izuzev za transfuziju | 404-1-110/23-46 | 65 | Reagensi i potrošni materijal za imunohemijske analizatore model ACCESS; DxI600 i DxI800, proizvođač Beckman Coulte | 129 | Access Estriol reagent | RGN232594 | PAK | 2x50 test | Beckman Coulter | Access Estriol reagent | 32512.32 | 20% | Makler doo | 101-13/23 | 12.09.2023. | 12.09.2024.
Reagensi, izuzev za transfuziju | 404-1-110/23-46 | 65 | Reagensi i potrošni materijal za imunohemijske analizatore model ACCESS; DxI600 i DxI800, proizvođač Beckman Coulte | 130 | Access Estriol calibrator | RGN232595 | PAK | 1x4m ml; 5x 25,5 ml | Beckman Coulter | Access Estriol calibrator | 19298.4 | 20% | Makler doo | 101-13/23 | 12.09.2023. | 12.09.2024.
Reagensi, izuzev za transfuziju | 404-1-110/23-46 | 65 | Reagensi i potrošni materijal za imunohemijske analizatore model ACCESS; DxI600 i DxI800, proizvođač Beckman Coulte | 131 | UniCel DxI600 PM kit | RGN232596 | PAK | 1 kit | Beckman Coulter | UniCel DxI600 PM kit | 109714.39 | 20% | Makler doo | 101-13/23 | 12.09.2023. | 12.09.2024.
Reagensi, izuzev za transfuziju | 404-1-110/23-46 | 65 | Reagensi i potrošni materijal za imunohemijske analizatore model ACCESS; DxI600 i DxI800, proizvođač Beckman Coulte | 132 | UniCel DxI800 PM kit | RGN232597 | PAK | 1 kit | Beckman Coulter | UniCel DxI800 PM kit | 140241.28 | 20% | Makler doo | 101-13/23 | 12.09.2023. | 12.09.2024.
Reagensi, izuzev za transfuziju | 404-1-110/23-46 | 65 | Reagensi i potrošni materijal za imunohemijske analizatore model ACCESS; DxI600 i DxI800, proizvođač Beckman Coulte | 133 | Access Inhibin A regent | RGN232598 | PAK | 2x50 test | Beckman Coulter | Access Inhibin A regent | 48425.04 | 20% | Makler doo | 101-13/23 | 12.09.2023. | 12.09.2024.
Reagensi, izuzev za transfuziju | 404-1-110/23-46 | 65 | Reagensi i potrošni materijal za imunohemijske analizatore model ACCESS; DxI600 i DxI800, proizvođač Beckman Coulte | 134 | Access Inhibin A calibrator | RGN232599 | PAK | 7x2,5 ml | Beckman Coulter | Access Inhibin A calibrator | 17439.12 | 20% | Makler doo | 101-13/23 | 12.09.2023. | 12.09.2024.
Reagensi, izuzev za transfuziju | 404-1-110/23-46 | 65 | Reagensi i potrošni materijal za imunohemijske analizatore model ACCESS; DxI600 i DxI800, proizvođač Beckman Coulte | 135 | Access Inhibin A control | RGN232600 | PAK | 6x2,5 ml | Beckman Coulter | Access Inhibin A control | 16103.52 | 20% | Makler doo | 101-13/23 | 12.09.2023. | 12.09.2024.
Reagensi, izuzev za transfuziju | 404-1-110/23-46 | 65 | Reagensi i potrošni materijal za imunohemijske analizatore model ACCESS; DxI600 i DxI800, proizvođač Beckman Coulte | 136 | Access PAPP-A reagent | RGN232601 | PAK | 2x50 test | Beckman Coulter | Access PAPP-A reagent | 67524.12 | 20% | Makler doo | 101-13/23 | 12.09.2023. | 12.09.2024.
Reagensi, izuzev za transfuziju | 404-1-110/23-46 | 65 | Reagensi i potrošni materijal za imunohemijske analizatore model ACCESS; DxI600 i DxI800, proizvođač Beckman Coulte | 137 | Access PAPP-A calibrator | RGN232602 | PAK | 6x1 ml | Beckman Coulter | Access PAPP-A calibrator | 37530.36 | 20% | Makler doo | 101-13/23 | 12.09.2023. | 12.09.2024.
Reagensi, izuzev za transfuziju | 404-1-110/23-46 | 65 | Reagensi i potrošni materijal za imunohemijske analizatore model ACCESS; DxI600 i DxI800, proizvođač Beckman Coulte | 138 | Access PAPP-A control | RGN232603 | PAK | 6x2,5 ml | Beckman Coulter | Access PAPP-A control | 36003.96 | 20% | Makler doo | 101-13/23 | 12.09.2023. | 12.09.2024.
Reagensi, izuzev za transfuziju | 404-1-110/23-46 | 65 | Reagensi i potrošni materijal za imunohemijske analizatore model ACCESS; DxI600 i DxI800, proizvođač Beckman Coulte | 139 | Access p2PSA reagent | RGN232604 | PAK | 2x50 test | Beckman Coulter | Access p2PSA reagent | 693882.36 | 20% | Makler doo | 101-13/23 | 12.09.2023. | 12.09.2024.
Reagensi, izuzev za transfuziju | 404-1-110/23-46 | 65 | Reagensi i potrošni materijal za imunohemijske analizatore model ACCESS; DxI600 i DxI800, proizvođač Beckman Coulte | 140 | Access p2PSA calibrator | RGN232605 | PAK | 7x2,1 ml | Beckman Coulter | Access p2PSA calibrator | 95648.04 | 20% | Makler doo | 101-13/23 | 12.09.2023. | 12.09.2024.
Reagensi, izuzev za transfuziju | 404-1-110/23-46 | 65 | Reagensi i potrošni materijal za imunohemijske analizatore model ACCESS; DxI600 i DxI800, proizvođač Beckman Coulte | 141 | Access p2PSA control | RGN232606 | PAK | 3x5ml | Beckman Coulter | Access p2PSA control | 23926.32 | 20% | Makler doo | 101-13/23 | 12.09.2023. | 12.09.2024.
Reagensi, izuzev za transfuziju | 404-1-110/23-46 | 65 | Reagensi i potrošni materijal za imunohemijske analizatore model ACCESS; DxI600 i DxI800, proizvođač Beckman Coulte | 142 | Access Myoglobin reagent | RGN232607 | PAK | 2x50 test | Beckman Coulter | Access Myoglobin reagent | 16313.4 | 20% | Makler doo | 101-13/23 | 12.09.2023. | 12.09.2024.
Reagensi, izuzev za transfuziju | 404-1-110/23-46 | 65 | Reagensi i potrošni materijal za imunohemijske analizatore model ACCESS; DxI600 i DxI800, proizvođač Beckman Coulte | 143 | Access Myoglobin calibrator | RGN232608 | PAK | 6x1 ml | Beckman Coulter | Access Myoglobin calibrator | 5991.12 | 20% | Makler doo | 101-13/23 | 12.09.2023. | 12.09.2024.
Reagensi, izuzev za transfuziju | 404-1-110/23-46 | 65 | Reagensi i potrošni materijal za imunohemijske analizatore model ACCESS; DxI600 i DxI800, proizvođač Beckman Coulte | 144 | Access PM kit | RGN232609 | PAK | 1 kit | Beckman Coulter | Access PM kit | 118816.76 | 20% | Makler doo | 101-13/23 | 12.09.2023. | 12.09.2024.
Reagensi, izuzev za transfuziju | 404-1-110/23-46 | 65 | Reagensi i potrošni materijal za imunohemijske analizatore model ACCESS; DxI600 i DxI800, proizvođač Beckman Coulte | 145 | Access CMV IgG reagent | RGN232610 | PAK | 2x50 test | Beckman Coulter | Access CMV IgG reagent | 73152.72 | 20% | Makler doo | 101-13/23 | 12.09.2023. | 12.09.2024.
Reagensi, izuzev za transfuziju | 404-1-110/23-46 | 65 | Reagensi i potrošni materijal za imunohemijske analizatore model ACCESS; DxI600 i DxI800, proizvođač Beckman Coulte | 146 | Access CMV IgG calibrator | RGN232611 | PAK | 6x1 ml | Beckman Coulter | Access CMV IgG calibrator | 71855.28 | 20% | Makler doo | 101-13/23 | 12.09.2023. | 12.09.2024.
Reagensi, izuzev za transfuziju | 404-1-110/23-46 | 65 | Reagensi i potrošni materijal za imunohemijske analizatore model ACCESS; DxI600 i DxI800, proizvođač Beckman Coulte | 147 | Access CMV IgG control | RGN232612 | PAK | 6x2.5 ml | Beckman Coulter | Access CMV IgG control | 31882.68 | 20% | Makler doo | 101-13/23 | 12.09.2023. | 12.09.2024.
Reagensi, izuzev za transfuziju | 404-1-110/23-46 | 65 | Reagensi i potrošni materijal za imunohemijske analizatore model ACCESS; DxI600 i DxI800, proizvođač Beckman Coulte | 148 | Access CMV IgM reagent | RGN232613 | PAK | 2x50 test | Beckman Coulter | Access CMV IgM reagent | 62830.44 | 20% | Makler doo | 101-13/23 | 12.09.2023. | 12.09.2024.
Reagensi, izuzev za transfuziju | 404-1-110/23-46 | 65 | Reagensi i potrošni materijal za imunohemijske analizatore model ACCESS; DxI600 i DxI800, proizvođač Beckman Coulte | 149 | Access CMV IgM calibrator | RGN232614 | PAK | 2x1 ml | Beckman Coulter | Access CMV IgM calibrator | 41727.96 | 20% | Makler doo | 101-13/23 | 12.09.2023. | 12.09.2024.
Reagensi, izuzev za transfuziju | 404-1-110/23-46 | 65 | Reagensi i potrošni materijal za imunohemijske analizatore model ACCESS; DxI600 i DxI800, proizvođač Beckman Coulte | 150 | Access CMV IgM control | RGN232615 | PAK | 6x2,5 ml | Beckman Coulter | Access CMV IgM control | 57106.44 | 20% | Makler doo | 101-13/23 | 12.09.2023. | 12.09.2024.
Reagensi, izuzev za transfuziju | 404-1-110/23-46 | 65 | Reagensi i potrošni materijal za imunohemijske analizatore model ACCESS; DxI600 i DxI800, proizvođač Beckman Coulte | 151 | Access Rubella IgG reagent | RGN232616 | PAK | 2x50 test | Beckman Coulter | Access Rubella IgG reagent | 29554.92 | 20% | Makler doo | 101-13/23 | 12.09.2023. | 12.09.2024.
Reagensi, izuzev za transfuziju | 404-1-110/23-46 | 65 | Reagensi i potrošni materijal za imunohemijske analizatore model ACCESS; DxI600 i DxI800, proizvođač Beckman Coulte | 152 | Access Rubella IgG calibrator | RGN232617 | PAK | 6x1 ml | Beckman Coulter | Access Rubella IgG calibrator | 21102.48 | 20% | Makler doo | 101-13/23 | 12.09.2023. | 12.09.2024.
Reagensi, izuzev za transfuziju | 404-1-110/23-46 | 65 | Reagensi i potrošni materijal za imunohemijske analizatore model ACCESS; DxI600 i DxI800, proizvođač Beckman Coulte | 153 | Access Rubella IgG control | RGN232618 | PAK | 6x2.5 ml | Beckman Coulter | Access Rubella IgG control | 18583.92 | 20% | Makler doo | 101-13/23 | 12.09.2023. | 12.09.2024.
Reagensi, izuzev za transfuziju | 404-1-110/23-46 | 65 | Reagensi i potrošni materijal za imunohemijske analizatore model ACCESS; DxI600 i DxI800, proizvođač Beckman Coulte | 154 | Access Rubella IgM reagent | RGN232619 | PAK | 2x50 test | Beckman Coulter | Access Rubella IgM reagent | 42758.28 | 20% | Makler doo | 101-13/23 | 12.09.2023. | 12.09.2024.
Reagensi, izuzev za transfuziju | 404-1-110/23-46 | 65 | Reagensi i potrošni materijal za imunohemijske analizatore model ACCESS; DxI600 i DxI800, proizvođač Beckman Coulte | 155 | Access Rubella IgM calibrator | RGN232620 | PAK | 4x1 ml | Beckman Coulter | Access Rubella IgM calibrator | 31882.68 | 20% | Makler doo | 101-13/23 | 12.09.2023. | 12.09.2024.
Reagensi, izuzev za transfuziju | 404-1-110/23-46 | 65 | Reagensi i potrošni materijal za imunohemijske analizatore model ACCESS; DxI600 i DxI800, proizvođač Beckman Coulte | 156 | Access Rubella IgM control | RGN232621 | PAK | 6x2.5 ml | Beckman Coulter | Access Rubella IgM control | 29554.92 | 20% | Makler doo | 101-13/23 | 12.09.2023. | 12.09.2024.
Reagensi, izuzev za transfuziju | 404-1-110/23-46 | 65 | Reagensi i potrošni materijal za imunohemijske analizatore model ACCESS; DxI600 i DxI800, proizvođač Beckman Coulte | 157 | Access Toxo IgG reagent | RGN232622 | PAK | 2x50 test | Beckman Coulter | Access Toxo IgG reagent | 23926.32 | 20% | Makler doo | 101-13/23 | 12.09.2023. | 12.09.2024.
Reagensi, izuzev za transfuziju | 404-1-110/23-46 | 65 | Reagensi i potrošni materijal za imunohemijske analizatore model ACCESS; DxI600 i DxI800, proizvođač Beckman Coulte | 158 | Access Toxo IgG calibrator | RGN232623 | PAK | 6x1 ml | Beckman Coulter | Access Toxo IgG calibrator | 23449.32 | 20% | Makler doo | 101-13/23 | 12.09.2023. | 12.09.2024.
Reagensi, izuzev za transfuziju | 404-1-110/23-46 | 65 | Reagensi i potrošni materijal za imunohemijske analizatore model ACCESS; DxI600 i DxI800, proizvođač Beckman Coulte | 159 | Access Toxo IgG control | RGN232624 | PAK | 6x2.5 ml | Beckman Coulter | Access Toxo IgG control | 19690.56 | 20% | Makler doo | 101-13/23 | 12.09.2023. | 12.09.2024.
Reagensi, izuzev za transfuziju | 404-1-110/23-46 | 65 | Reagensi i potrošni materijal za imunohemijske analizatore model ACCESS; DxI600 i DxI800, proizvođač Beckman Coulte | 160 | Access Toxo IgM II reagent | RGN232625 | PAK | 2x50 test | Beckman Coulter | Access Toxo IgM II reagent | 38446.2 | 20% | Makler doo | 101-13/23 | 12.09.2023. | 12.09.2024.
Reagensi, izuzev za transfuziju | 404-1-110/23-46 | 65 | Reagensi i potrošni materijal za imunohemijske analizatore model ACCESS; DxI600 i DxI800, proizvođač Beckman Coulte | 161 | Access Toxo IgM II calibrator | RGN232626 | PAK | 2x1.5 ml | Beckman Coulter | Access Toxo IgM II calibrator | 15397.56 | 20% | Makler doo | 101-13/23 | 12.09.2023. | 12.09.2024.
Reagensi, izuzev za transfuziju | 404-1-110/23-46 | 65 | Reagensi i potrošni materijal za imunohemijske analizatore model ACCESS; DxI600 i DxI800, proizvođač Beckman Coulte | 162 | Access Toxo IgM II control | RGN232627 | PAK | 6x3.5 ml | Beckman Coulter | Access Toxo IgM II control | 32836.68 | 20% | Makler doo | 101-13/23 | 12.09.2023. | 12.09.2024.
Reagensi, izuzev za transfuziju | 404-1-110/23-46 | 65 | Reagensi i potrošni materijal za imunohemijske analizatore model ACCESS; DxI600 i DxI800, proizvođač Beckman Coulte | 163 | Access SARS-CoV-2 IgG reagent | RGN232628 | PAK | 2x100 test | Beckman Coulter | Access SARS-CoV-2 IgG reagent | 87577.2 | 20% | Makler doo | 101-13/23 | 12.09.2023. | 12.09.2024.
Reagensi, izuzev za transfuziju | 404-1-110/23-46 | 65 | Reagensi i potrošni materijal za imunohemijske analizatore model ACCESS; DxI600 i DxI800, proizvođač Beckman Coulte | 164 | Access SARS-CoV-2 IgG calibrator | RGN232629 | PAK | 6x2 ml | Beckman Coulter | Access SARS-CoV-2 IgG calibrator | 27246.24 | 20% | Makler doo | 101-13/23 | 12.09.2023. | 12.09.2024.
Reagensi, izuzev za transfuziju | 404-1-110/23-46 | 65 | Reagensi i potrošni materijal za imunohemijske analizatore model ACCESS; DxI600 i DxI800, proizvođač Beckman Coulte | 165 | Access SARS-CoV-2 IgG control | RGN232630 | PAK | 6x4 ml | Beckman Coulter | Access SARS-CoV-2 IgG control | 52088.4 | 20% | Makler doo | 101-13/23 | 12.09.2023. | 12.09.2024.
Reagensi, izuzev za transfuziju | 404-1-110/23-46 | 65 | Reagensi i potrošni materijal za imunohemijske analizatore model ACCESS; DxI600 i DxI800, proizvođač Beckman Coulte | 166 | Access SARS-CoV-2 IgM reagent | RGN232631 | PAK | 2x100 test | Beckman Coulter | Access SARS-CoV-2 IgM reagent | 87577.2 | 20% | Makler doo | 101-13/23 | 12.09.2023. | 12.09.2024.
Reagensi, izuzev za transfuziju | 404-1-110/23-46 | 65 | Reagensi i potrošni materijal za imunohemijske analizatore model ACCESS; DxI600 i DxI800, proizvođač Beckman Coulte | 167 | Access SARS-CoV-2 IgM calibrator | RGN232632 | PAK | 2x2 ml | Beckman Coulter | Access SARS-CoV-2 IgM calibrator | 27246.24 | 20% | Makler doo | 101-13/23 | 12.09.2023. | 12.09.2024.
Reagensi, izuzev za transfuziju | 404-1-110/23-46 | 65 | Reagensi i potrošni materijal za imunohemijske analizatore model ACCESS; DxI600 i DxI800, proizvođač Beckman Coulte | 168 | Access SARS-CoV-2 IgM control | RGN232633 | PAK | 6x4 ml | Beckman Coulter | Access SARS-CoV-2 IgM control | 52164.72 | 20% | Makler doo | 101-13/23 | 12.09.2023. | 12.09.2024.
Reagensi, izuzev za transfuziju | 404-1-110/23-46 | 65 | Reagensi i potrošni materijal za imunohemijske analizatore model ACCESS; DxI600 i DxI800, proizvođač Beckman Coulte | 169 | Access HAV Ab reagent | RGN232634 | PAK | 2x50 test | Beckman Coulter | Access HAV Ab reagent | 73152.72 | 20% | Makler doo | 101-13/23 | 12.09.2023. | 12.09.2024.
Reagensi, izuzev za transfuziju | 404-1-110/23-46 | 65 | Reagensi i potrošni materijal za imunohemijske analizatore model ACCESS; DxI600 i DxI800, proizvođač Beckman Coulte | 170 | Access HAV Ab calibrator | RGN232635 | PAK | 5x2ml | Beckman Coulter | Access HAV Ab calibrator | 36576.36 | 20% | Makler doo | 101-13/23 | 12.09.2023. | 12.09.2024.
Reagensi, izuzev za transfuziju | 404-1-110/23-46 | 65 | Reagensi i potrošni materijal za imunohemijske analizatore model ACCESS; DxI600 i DxI800, proizvođač Beckman Coulte | 171 | Access HAV Ab control | RGN232636 | PAK | 6x3.5 ml | Beckman Coulter | Access HAV Ab control | 37511.28 | 20% | Makler doo | 101-13/23 | 12.09.2023. | 12.09.2024.
Reagensi, izuzev za transfuziju | 404-1-110/23-46 | 65 | Reagensi i potrošni materijal za imunohemijske analizatore model ACCESS; DxI600 i DxI800, proizvođač Beckman Coulte | 172 | Access HAV IgM reagent | RGN232637 | PAK | 2x50 test | Beckman Coulter | Access HAV IgM reagent | 73152.72 | 20% | Makler doo | 101-13/23 | 12.09.2023. | 12.09.2024.
Reagensi, izuzev za transfuziju | 404-1-110/23-46 | 65 | Reagensi i potrošni materijal za imunohemijske analizatore model ACCESS; DxI600 i DxI800, proizvođač Beckman Coulte | 173 | Access HAV IgM calibrator | RGN232638 | PAK | 2x1ml | Beckman Coulter | Access HAV IgM calibrator | 22514.4 | 20% | Makler doo | 101-13/23 | 12.09.2023. | 12.09.2024.
Reagensi, izuzev za transfuziju | 404-1-110/23-46 | 65 | Reagensi i potrošni materijal za imunohemijske analizatore model ACCESS; DxI600 i DxI800, proizvođač Beckman Coulte | 174 | Access HAV IgM control | RGN232639 | PAK | 6x2.5 ml | Beckman Coulter | Access HAV IgM control | 29554.92 | 20% | Makler doo | 101-13/23 | 12.09.2023. | 12.09.2024.
Reagensi, izuzev za transfuziju | 404-1-110/23-46 | 65 | Reagensi i potrošni materijal za imunohemijske analizatore model ACCESS; DxI600 i DxI800, proizvođač Beckman Coulte | 175 | Access HBc Ab reagent | RGN232640 | PAK | 2x50 test | Beckman Coulter | Access HBc Ab reagent | 44551.8 | 20% | Makler doo | 101-13/23 | 12.09.2023. | 12.09.2024.
Reagensi, izuzev za transfuziju | 404-1-110/23-46 | 65 | Reagensi i potrošni materijal za imunohemijske analizatore model ACCESS; DxI600 i DxI800, proizvođač Beckman Coulte | 176 | Access HBc Ab calibrator | RGN232641 | PAK | 2x1ml | Beckman Coulter | Access HBc Ab calibrator | 21579.48 | 20% | Makler doo | 101-13/23 | 12.09.2023. | 12.09.2024.
Reagensi, izuzev za transfuziju | 404-1-110/23-46 | 65 | Reagensi i potrošni materijal za imunohemijske analizatore model ACCESS; DxI600 i DxI800, proizvođač Beckman Coulte | 177 | Access HBc Ab control | RGN232642 | PAK | 6x2ml | Beckman Coulter | Access HBc Ab control | 26731.08 | 20% | Makler doo | 101-13/23 | 12.09.2023. | 12.09.2024.
Reagensi, izuzev za transfuziju | 404-1-110/23-46 | 65 | Reagensi i potrošni materijal za imunohemijske analizatore model ACCESS; DxI600 i DxI800, proizvođač Beckman Coulte | 178 | Access HBc IgM reagent | RGN232643 | PAK | 2x50 test | Beckman Coulter | Access HBc IgM reagent | 51573.24 | 20% | Makler doo | 101-13/23 | 12.09.2023. | 12.09.2024.
Reagensi, izuzev za transfuziju | 404-1-110/23-46 | 65 | Reagensi i potrošni materijal za imunohemijske analizatore model ACCESS; DxI600 i DxI800, proizvođač Beckman Coulte | 179 | Access HBc IgM calibrator | RGN232644 | PAK | 2x1 ml | Beckman Coulter | Access HBc IgM calibrator | 38198.16 | 20% | Makler doo | 101-13/23 | 12.09.2023. | 12.09.2024.
Reagensi, izuzev za transfuziju | 404-1-110/23-46 | 65 | Reagensi i potrošni materijal za imunohemijske analizatore model ACCESS; DxI600 i DxI800, proizvođač Beckman Coulte | 180 | Access HBc IgM control | RGN232645 | PAK | 6x2.5 ml | Beckman Coulter | Access HBc IgM control | 68745.24 | 20% | Makler doo | 101-13/23 | 12.09.2023. | 12.09.2024.
Reagensi, izuzev za transfuziju | 404-1-110/23-46 | 66 | Reagensi i potrošni materijal za aparat Immulite 2000 XPI, Immulite 2000, Immulite 1000, Immulite | 1 | IMMULITE β 2-Mikroglobulin Control Module | RGN211735 | PAK | 3 x 1 ml | Siemens Healthcare Diagnostics Products Limited, Ujedinjeno Kraljevstvo Velike Britanije i Severne Irske | IMMULITE Beta-2 Microglobulin Control Module | 13820 | 20% | Teamedical doo | 101-20/23 | 12.09.2023. | 12.09.2024.
Reagensi, izuzev za transfuziju | 404-1-110/23-46 | 66 | Reagensi i potrošni materijal za aparat Immulite 2000 XPI, Immulite 2000, Immulite 1000, Immulite | 2 | Total IgE Control Module | RGN211736 | PAK | 2 x 2 ml | Siemens Healthcare Diagnostics Products Limited, Ujedinjeno Kraljevstvo Velike Britanije i Severne Irske | IMMULITE Total IgE Control Module | 8729 | 20% | Teamedical doo | 101-20/23 | 12.09.2023. | 12.09.2024.
Reagensi, izuzev za transfuziju | 404-1-110/23-46 | 66 | Reagensi i potrošni materijal za aparat Immulite 2000 XPI, Immulite 2000, Immulite 1000, Immulite | 3 | IMMULITE Thyroid Autoantibody Control Module | RGN211737 | PAK | 2 x 5 ml | Siemens Healthcare Diagnostics Products Limited, Ujedinjeno Kraljevstvo Velike Britanije i Severne Irske | IMMULITE Thyroid Autoantibody Control Module | 13820 | 20% | Teamedical doo | 101-20/23 | 12.09.2023. | 12.09.2024.
Reagensi, izuzev za transfuziju | 404-1-110/23-46 | 66 | Reagensi i potrošni materijal za aparat Immulite 2000 XPI, Immulite 2000, Immulite 1000, Immulite | 4 | IMMULITE ACTH Control Module | RGN211738 | PAK | 2 x 2 ml | Siemens Healthcare Diagnostics Products Limited, Ujedinjeno Kraljevstvo Velike Britanije i Severne Irske | IMMULITE ACTH Control Module | 8729 | 20% | Teamedical doo | 101-20/23 | 12.09.2023. | 12.09.2024.
Reagensi, izuzev za transfuziju | 404-1-110/23-46 | 66 | Reagensi i potrošni materijal za aparat Immulite 2000 XPI, Immulite 2000, Immulite 1000, Immulite | 5 | IMMULITE Calcitonin Control Module | RGN211739 | PAK | 2 x 3 ml | Siemens Healthcare Diagnostics Products Limited, Ujedinjeno Kraljevstvo Velike Britanije i Severne Irske | IMMULITE Calcitonin Control Module | 8729 | 20% | Teamedical doo | 101-20/23 | 12.09.2023. | 12.09.2024.
Reagensi, izuzev za transfuziju | 404-1-110/23-46 | 66 | Reagensi i potrošni materijal za aparat Immulite 2000 XPI, Immulite 2000, Immulite 1000, Immulite | 6 | IMMULITE D-Dimer Control Module | RGN211740 | PAK | 3 x 2 ml | Siemens Healthcare Diagnostics Products Limited, Ujedinjeno Kraljevstvo Velike Britanije i Severne Irske | IMMULITE D-Dimer Control Module | 13820 | 20% | Teamedical doo | 101-20/23 | 12.09.2023. | 12.09.2024.
Reagensi, izuzev za transfuziju | 404-1-110/23-46 | 66 | Reagensi i potrošni materijal za aparat Immulite 2000 XPI, Immulite 2000, Immulite 1000, Immulite | 7 | IMMULITE EPO Control Module | RGN211741 | PAK | 3 x 2 ml | Siemens Healthcare Diagnostics Products Limited, Ujedinjeno Kraljevstvo Velike Britanije i Severne Irske | IMMULITE EPO Control Module | 13820 | 20% | Teamedical doo | 101-20/23 | 12.09.2023. | 12.09.2024.
Reagensi, izuzev za transfuziju | 404-1-110/23-46 | 66 | Reagensi i potrošni materijal za aparat Immulite 2000 XPI, Immulite 2000, Immulite 1000, Immulite | 8 | IMMULITE Free Beta HCG Control Module | RGN211742 | PAK | 3 x 1 ml | Siemens Healthcare Diagnostics Products Limited, Ujedinjeno Kraljevstvo Velike Britanije i Severne Irske | IMMULITE Free Beta HCG Control Module | 8729 | 20% | Teamedical doo | 101-20/23 | 12.09.2023. | 12.09.2024.
Reagensi, izuzev za transfuziju | 404-1-110/23-46 | 66 | Reagensi i potrošni materijal za aparat Immulite 2000 XPI, Immulite 2000, Immulite 1000, Immulite | 9 | IMMULITE Gastrin Control Module | RGN211743 | PAK | 2 x 2 ml | Siemens Healthcare Diagnostics Products Limited, Ujedinjeno Kraljevstvo Velike Britanije i Severne Irske | IMMULITE Gastrin Control Module | 8729 | 20% | Teamedical doo | 101-20/23 | 12.09.2023. | 12.09.2024.
Reagensi, izuzev za transfuziju | 404-1-110/23-46 | 66 | Reagensi i potrošni materijal za aparat Immulite 2000 XPI, Immulite 2000, Immulite 1000, Immulite | 10 | IMMULITE IgF Control Module | RGN211744 | PAK | 2 x 4 ml | Siemens Healthcare Diagnostics Products Limited, Ujedinjeno Kraljevstvo Velike Britanije i Severne Irske | IMMULITE IGF-I Control Module | 13820 | 20% | Teamedical doo | 101-20/23 | 12.09.2023. | 12.09.2024.
Reagensi, izuzev za transfuziju | 404-1-110/23-46 | 66 | Reagensi i potrošni materijal za aparat Immulite 2000 XPI, Immulite 2000, Immulite 1000, Immulite | 11 | IMMULITE Albumin Control Module | RGN211745 | PAK | 2 x 2 ml | Siemens Healthcare Diagnostics Products Limited, Ujedinjeno Kraljevstvo Velike Britanije i Severne Irske | IMMULITE Albumin Control Module | 8729 | 20% | Teamedical doo | 101-20/23 | 12.09.2023. | 12.09.2024.
Reagensi, izuzev za transfuziju | 404-1-110/23-46 | 66 | Reagensi i potrošni materijal za aparat Immulite 2000 XPI, Immulite 2000, Immulite 1000, Immulite | 12 | IMMULITE 1000 AFP | RGN211746 | PAK | 1 Kit / 100 | Siemens Healthcare Diagnostics Products Limited, Ujedinjeno Kraljevstvo Velike Britanije i Severne Irske | IMMULITE/IMMULITE 1000 AFP | 37824 | 20% | Teamedical doo | 101-20/23 | 12.09.2023. | 12.09.2024.
Reagensi, izuzev za transfuziju | 404-1-110/23-46 | 66 | Reagensi i potrošni materijal za aparat Immulite 2000 XPI, Immulite 2000, Immulite 1000, Immulite | 13 | IMMULITE 1000 Free β HCG | RGN211747 | PAK | 1 Kit / 100 | Siemens Healthcare Diagnostics Products Limited, Ujedinjeno Kraljevstvo Velike Britanije i Severne Irske | IMMULITE/IMMULITE 1000 Free Beta HCG | 78557 | 20% | Teamedical doo | 101-20/23 | 12.09.2023. | 12.09.2024.
Reagensi, izuzev za transfuziju | 404-1-110/23-46 | 66 | Reagensi i potrošni materijal za aparat Immulite 2000 XPI, Immulite 2000, Immulite 1000, Immulite | 14 | IMMULITE 1000 HCG | RGN211748 | PAK | 1 Kit / 100 | Siemens Healthcare Diagnostics Products Limited, Ujedinjeno Kraljevstvo Velike Britanije i Severne Irske | IMMULITE/IMMULITE 1000 HCG | 37824 | 20% | Teamedical doo | 101-20/23 | 12.09.2023. | 12.09.2024.
Reagensi, izuzev za transfuziju | 404-1-110/23-46 | 66 | Reagensi i potrošni materijal za aparat Immulite 2000 XPI, Immulite 2000, Immulite 1000, Immulite | 15 | IMMULITE 1000 PAPP-A | RGN211749 | PAK | 1 Kit / 100 | Siemens Healthcare Diagnostics Products Limited, Ujedinjeno Kraljevstvo Velike Britanije i Severne Irske | IMMULITE/IMMULITE 1000 PAPP-A | 90922 | 20% | Teamedical doo | 101-20/23 | 12.09.2023. | 12.09.2024.
Reagensi, izuzev za transfuziju | 404-1-110/23-46 | 66 | Reagensi i potrošni materijal za aparat Immulite 2000 XPI, Immulite 2000, Immulite 1000, Immulite | 16 | IMMULITE 1000 Unconjugated Estriol | RGN211750 | PAK | 1 Kit / 100 | Siemens Healthcare Diagnostics Products Limited, Ujedinjeno Kraljevstvo Velike Britanije i Severne Irske | IMMULITE/IMMULITE 1000 Unconjugated Estriol | 58190 | 20% | Teamedical doo | 101-20/23 | 12.09.2023. | 12.09.2024.
Reagensi, izuzev za transfuziju | 404-1-110/23-46 | 66 | Reagensi i potrošni materijal za aparat Immulite 2000 XPI, Immulite 2000, Immulite 1000, Immulite | 17 | IMMULITE PAPP-A Control Module | RGN211751 | PAK | 2 x 2 ml | Siemens Healthcare Diagnostics Products Limited, Ujedinjeno Kraljevstvo Velike Britanije i Severne Irske | IMMULITE PAPP-A Control Module | 8729 | 20% | Teamedical doo | 101-20/23 | 12.09.2023. | 12.09.2024.
Reagensi, izuzev za transfuziju | 404-1-110/23-46 | 66 | Reagensi i potrošni materijal za aparat Immulite 2000 XPI, Immulite 2000, Immulite 1000, Immulite | 18 | IMMULITE Intact PTH Control Module | RGN211752 | PAK | 2x3x 2 ml | Siemens Healthcare Diagnostics Products Limited, Ujedinjeno Kraljevstvo Velike Britanije i Severne Irske | IMMULITE Intact PTH Control Module | 13820 | 20% | Teamedical doo | 101-20/23 | 12.09.2023. | 12.09.2024.
Reagensi, izuzev za transfuziju | 404-1-110/23-46 | 66 | Reagensi i potrošni materijal za aparat Immulite 2000 XPI, Immulite 2000, Immulite 1000, Immulite | 19 | Sample Cups | RGN211753 | PAK | 1000 | Siemens Healthcare Diagnostics Products Limited, Ujedinjeno Kraljevstvo Velike Britanije i Severne Irske | Sample Cups | 10911 | 20% | Teamedical doo | 101-20/23 | 12.09.2023. | 12.09.2024.
Reagensi, izuzev za transfuziju | 404-1-110/23-46 | 66 | Reagensi i potrošni materijal za aparat Immulite 2000 XPI, Immulite 2000, Immulite 1000, Immulite | 20 | IMMULITE 1000 Substrat | RGN211754 | PAK | 2 x 500 | Siemens Healthcare Diagnostics Products Limited, Ujedinjeno Kraljevstvo Velike Britanije i Severne Irske | IMMULITE/IMMULITE 1000 Chemiluminescent Substrate Module | 48007 | 20% | Teamedical doo | 101-20/23 | 12.09.2023. | 12.09.2024.
Reagensi, izuzev za transfuziju | 404-1-110/23-46 | 66 | Reagensi i potrošni materijal za aparat Immulite 2000 XPI, Immulite 2000, Immulite 1000, Immulite | 21 | IMMULITE Third Generation TSH Control Module | RGN211755 | PAK | 2 x 2 ml | Siemens Healthcare Diagnostics Products Limited, Ujedinjeno Kraljevstvo Velike Britanije i Severne Irske | IMMULITE Third Generation TSH Control Module | 8729 | 20% | Teamedical doo | 101-20/23 | 12.09.2023. | 12.09.2024.
Reagensi, izuzev za transfuziju | 404-1-110/23-46 | 66 | Reagensi i potrošni materijal za aparat Immulite 2000 XPI, Immulite 2000, Immulite 1000, Immulite | 22 | IMMULITE Thyreoglobulin Control Module | RGN211756 | PAK | 3 x 2 ml | Siemens Healthcare Diagnostics Products Limited, Ujedinjeno Kraljevstvo Velike Britanije i Severne Irske | Immulite Thyroglobulin Control Module | 13820 | 20% | Teamedical doo | 101-20/23 | 12.09.2023. | 12.09.2024.
Reagensi, izuzev za transfuziju | 404-1-110/23-46 | 66 | Reagensi i potrošni materijal za aparat Immulite 2000 XPI, Immulite 2000, Immulite 1000, Immulite | 23 | IMMULITE 2000 ACTH | RGN211757 | PAK | 1 Kit / 200 | Siemens Healthcare Diagnostics Products Limited, Ujedinjeno Kraljevstvo Velike Britanije i Severne Irske | IMMULITE 2000 ACTH | 94559 | 20% | Teamedical doo | 101-20/23 | 12.09.2023. | 12.09.2024.
Reagensi, izuzev za transfuziju | 404-1-110/23-46 | 66 | Reagensi i potrošni materijal za aparat Immulite 2000 XPI, Immulite 2000, Immulite 1000, Immulite | 24 | IMMULITE 2000 Androstendion | RGN211758 | PAK | 1 Kit / 200 | Siemens Healthcare Diagnostics Products Limited, Ujedinjeno Kraljevstvo Velike Britanije i Severne Irske | IMMULITE 2000 Androstendione | 128018 | 20% | Teamedical doo | 101-20/23 | 12.09.2023. | 12.09.2024.
Reagensi, izuzev za transfuziju | 404-1-110/23-46 | 66 | Reagensi i potrošni materijal za aparat Immulite 2000 XPI, Immulite 2000, Immulite 1000, Immulite | 25 | IMMULITE 2000 AFP | RGN211759 | PAK | 1 Kit / 200 | Siemens Healthcare Diagnostics Products Limited, Ujedinjeno Kraljevstvo Velike Britanije i Severne Irske | IMMULITE 2000 AFP | 69828 | 20% | Teamedical doo | 101-20/23 | 12.09.2023. | 12.09.2024.
Reagensi, izuzev za transfuziju | 404-1-110/23-46 | 66 | Reagensi i potrošni materijal za aparat Immulite 2000 XPI, Immulite 2000, Immulite 1000, Immulite | 26 | IMMULITE 2000 Ala TOP Allergy Screen | RGN211760 | PAK | 1 Kit / 200 | Siemens Healthcare Diagnostics Products Limited, Ujedinjeno Kraljevstvo Velike Britanije i Severne Irske | IMMULITE 2000 AlaTOP Allergy Screen | 196391 | 20% | Teamedical doo | 101-20/23 | 12.09.2023. | 12.09.2024.
Reagensi, izuzev za transfuziju | 404-1-110/23-46 | 66 | Reagensi i potrošni materijal za aparat Immulite 2000 XPI, Immulite 2000, Immulite 1000, Immulite | 27 | IMMULITE 2000 beta 2 Mikroglobulin | RGN211761 | PAK | 1 Kit / 200 | Siemens Healthcare Diagnostics Products Limited, Ujedinjeno Kraljevstvo Velike Britanije i Severne Irske | IMMULITE 2000 Beta 2 Microglobulin | 87285 | 20% | Teamedical doo | 101-20/23 | 12.09.2023. | 12.09.2024.
Reagensi, izuzev za transfuziju | 404-1-110/23-46 | 66 | Reagensi i potrošni materijal za aparat Immulite 2000 XPI, Immulite 2000, Immulite 1000, Immulite | 28 | IMMULITE 2000 BR-MA (15-3) | RGN211762 | PAK | 1 Kit / 200 | Siemens Healthcare Diagnostics Products Limited, Ujedinjeno Kraljevstvo Velike Britanije i Severne Irske | IMMULITE 2000 BR-MA | 142566 | 20% | Teamedical doo | 101-20/23 | 12.09.2023. | 12.09.2024.
Reagensi, izuzev za transfuziju | 404-1-110/23-46 | 66 | Reagensi i potrošni materijal za aparat Immulite 2000 XPI, Immulite 2000, Immulite 1000, Immulite | 29 | IMMULITE 2000 CEA | RGN211763 | PAK | 1 Kit / 200 | Siemens Healthcare Diagnostics Products Limited, Ujedinjeno Kraljevstvo Velike Britanije i Severne Irske | IMMULITE 2000 CEA | 69828 | 20% | Teamedical doo | 101-20/23 | 12.09.2023. | 12.09.2024.
Reagensi, izuzev za transfuziju | 404-1-110/23-46 | 66 | Reagensi i potrošni materijal za aparat Immulite 2000 XPI, Immulite 2000, Immulite 1000, Immulite | 30 | IMMULITE 2000 HCG | RGN211764 | PAK | 1 Kit / 200 | Siemens Healthcare Diagnostics Products Limited, Ujedinjeno Kraljevstvo Velike Britanije i Severne Irske | IMMULITE 2000 HCG | 69828 | 20% | Teamedical doo | 101-20/23 | 12.09.2023. | 12.09.2024.
Reagensi, izuzev za transfuziju | 404-1-110/23-46 | 66 | Reagensi i potrošni materijal za aparat Immulite 2000 XPI, Immulite 2000, Immulite 1000, Immulite | 31 | IMMULITE 2000 Calcitonin | RGN211765 | PAK | 1 Kit / 200 | Siemens Healthcare Diagnostics Products Limited, Ujedinjeno Kraljevstvo Velike Britanije i Severne Irske | IMMULITE 2000 Calcitonin | 181844 | 20% | Teamedical doo | 101-20/23 | 12.09.2023. | 12.09.2024.
Reagensi, izuzev za transfuziju | 404-1-110/23-46 | 66 | Reagensi i potrošni materijal za aparat Immulite 2000 XPI, Immulite 2000, Immulite 1000, Immulite | 32 | IMMULITE 2000 Cortisol | RGN211766 | PAK | 1 Kit / 200 | Siemens Healthcare Diagnostics Products Limited, Ujedinjeno Kraljevstvo Velike Britanije i Severne Irske | IMMULITE 2000 Cortisol | 68373 | 20% | Teamedical doo | 101-20/23 | 12.09.2023. | 12.09.2024.
Reagensi, izuzev za transfuziju | 404-1-110/23-46 | 66 | Reagensi i potrošni materijal za aparat Immulite 2000 XPI, Immulite 2000, Immulite 1000, Immulite | 33 | IMMULITE 2000 High sensitive CRP | RGN211767 | PAK | 1 Kit / 200 | Siemens Healthcare Diagnostics Products Limited, Ujedinjeno Kraljevstvo Velike Britanije i Severne Irske | Immulite 2000 High Sensitivity CRP | 81466 | 20% | Teamedical doo | 101-20/23 | 12.09.2023. | 12.09.2024.
Reagensi, izuzev za transfuziju | 404-1-110/23-46 | 66 | Reagensi i potrošni materijal za aparat Immulite 2000 XPI, Immulite 2000, Immulite 1000, Immulite | 34 | IMMULITE 2000 D-Dimer | RGN211768 | PAK | 1 Kit / 200 | Siemens Healthcare Diagnostics Products Limited, Ujedinjeno Kraljevstvo Velike Britanije i Severne Irske | IMMULITE 2000 D-Dimer | 160023 | 20% | Teamedical doo | 101-20/23 | 12.09.2023. | 12.09.2024.
Reagensi, izuzev za transfuziju | 404-1-110/23-46 | 66 | Reagensi i potrošni materijal za aparat Immulite 2000 XPI, Immulite 2000, Immulite 1000, Immulite | 35 | IMMULITE 2000 DHEA-S | RGN211769 | PAK | 1 Kit / 200 | Siemens Healthcare Diagnostics Products Limited, Ujedinjeno Kraljevstvo Velike Britanije i Severne Irske | IMMULITE 2000 DHEA-S | 87285 | 20% | Teamedical doo | 101-20/23 | 12.09.2023. | 12.09.2024.
Reagensi, izuzev za transfuziju | 404-1-110/23-46 | 66 | Reagensi i potrošni materijal za aparat Immulite 2000 XPI, Immulite 2000, Immulite 1000, Immulite | 36 | IMMULITE 2000 Estradiol | RGN211770 | PAK | 1 Kit / 200 | Siemens Healthcare Diagnostics Products Limited, Ujedinjeno Kraljevstvo Velike Britanije i Severne Irske | IMMULITE 2000 Estradiol | 69828 | 20% | Teamedical doo | 101-20/23 | 12.09.2023. | 12.09.2024.
Reagensi, izuzev za transfuziju | 404-1-110/23-46 | 66 | Reagensi i potrošni materijal za aparat Immulite 2000 XPI, Immulite 2000, Immulite 1000, Immulite | 37 | IMMULITE 2000 Free β HCG | RGN211771 | PAK | 1 Kit / 200 | Siemens Healthcare Diagnostics Products Limited, Ujedinjeno Kraljevstvo Velike Britanije i Severne Irske | IMMULITE 2000 Free Beta HCG | 167296 | 20% | Teamedical doo | 101-20/23 | 12.09.2023. | 12.09.2024.
Reagensi, izuzev za transfuziju | 404-1-110/23-46 | 66 | Reagensi i potrošni materijal za aparat Immulite 2000 XPI, Immulite 2000, Immulite 1000, Immulite | 38 | IMMULITE 2000 Ferritin | RGN211772 | PAK | 1 Kit / 200 | Siemens Healthcare Diagnostics Products Limited, Ujedinjeno Kraljevstvo Velike Britanije i Severne Irske | IMMULITE 2000 Ferritin | 69828 | 20% | Teamedical doo | 101-20/23 | 12.09.2023. | 12.09.2024.
Reagensi, izuzev za transfuziju | 404-1-110/23-46 | 66 | Reagensi i potrošni materijal za aparat Immulite 2000 XPI, Immulite 2000, Immulite 1000, Immulite | 39 | IMMULITE 2000 Folic Acid | RGN211773 | PAK | 1 Kit / 200 | Siemens Healthcare Diagnostics Products Limited, Ujedinjeno Kraljevstvo Velike Britanije i Severne Irske | IMMULITE 2000 Folic Acid | 81466 | 20% | Teamedical doo | 101-20/23 | 12.09.2023. | 12.09.2024.
Reagensi, izuzev za transfuziju | 404-1-110/23-46 | 66 | Reagensi i potrošni materijal za aparat Immulite 2000 XPI, Immulite 2000, Immulite 1000, Immulite | 40 | IMMULITE 2000 FSH | RGN211774 | PAK | 1 Kit / 200 | Siemens Healthcare Diagnostics Products Limited, Ujedinjeno Kraljevstvo Velike Britanije i Severne Irske | IMMULITE 2000 FSH | 69828 | 20% | Teamedical doo | 101-20/23 | 12.09.2023. | 12.09.2024.
Reagensi, izuzev za transfuziju | 404-1-110/23-46 | 66 | Reagensi i potrošni materijal za aparat Immulite 2000 XPI, Immulite 2000, Immulite 1000, Immulite | 41 | IMMULITE 2000 Free T4 | RGN211775 | PAK | 1 Kit / 200 | Siemens Healthcare Diagnostics Products Limited, Ujedinjeno Kraljevstvo Velike Britanije i Severne Irske | IMMULITE 2000 Free T4 | 48007 | 20% | Teamedical doo | 101-20/23 | 12.09.2023. | 12.09.2024.
Reagensi, izuzev za transfuziju | 404-1-110/23-46 | 66 | Reagensi i potrošni materijal za aparat Immulite 2000 XPI, Immulite 2000, Immulite 1000, Immulite | 42 | IMMULITE 2000 Free T4 | RGN211776 | PAK | 1 Kit / 600 | Siemens Healthcare Diagnostics Products Limited, Ujedinjeno Kraljevstvo Velike Britanije i Severne Irske | IMMULITE 2000 Free T4 | 142566 | 20% | Teamedical doo | 101-20/23 | 12.09.2023. | 12.09.2024.
Reagensi, izuzev za transfuziju | 404-1-110/23-46 | 66 | Reagensi i potrošni materijal za aparat Immulite 2000 XPI, Immulite 2000, Immulite 1000, Immulite | 43 | IMMULITE 2000 Free T3 | RGN211777 | PAK | 1 Kit / 200 | Siemens Healthcare Diagnostics Products Limited, Ujedinjeno Kraljevstvo Velike Britanije i Severne Irske | IMMULITE 2000 Free T3 | 48007 | 20% | Teamedical doo | 101-20/23 | 12.09.2023. | 12.09.2024.
Reagensi, izuzev za transfuziju | 404-1-110/23-46 | 66 | Reagensi i potrošni materijal za aparat Immulite 2000 XPI, Immulite 2000, Immulite 1000, Immulite | 44 | IMMULITE 2000 Gastrin | RGN211778 | PAK | 1 Kit / 200 | Siemens Healthcare Diagnostics Products Limited, Ujedinjeno Kraljevstvo Velike Britanije i Severne Irske | IMMULITE 2000 Gastrin | 154204 | 20% | Teamedical doo | 101-20/23 | 12.09.2023. | 12.09.2024.
Reagensi, izuzev za transfuziju | 404-1-110/23-46 | 66 | Reagensi i potrošni materijal za aparat Immulite 2000 XPI, Immulite 2000, Immulite 1000, Immulite | 45 | IMMULITE 2000 Allergen Specific IgG | RGN211779 | PAK | 1 Kit / 200 | Siemens Healthcare Diagnostics Products Limited, Ujedinjeno Kraljevstvo Velike Britanije i Severne Irske | IMMULITE 2000 Allergy Specific IgG | 48007 | 20% | Teamedical doo | 101-20/23 | 12.09.2023. | 12.09.2024.
Reagensi, izuzev za transfuziju | 404-1-110/23-46 | 66 | Reagensi i potrošni materijal za aparat Immulite 2000 XPI, Immulite 2000, Immulite 1000, Immulite | 46 | IMMULITE 2000 GI-MA (CA19-9) | RGN211780 | PAK | 1 Kit / 200 | Siemens Healthcare Diagnostics Products Limited, Ujedinjeno Kraljevstvo Velike Britanije i Severne Irske | IMMULITE 2000 GI-MA | 142566 | 20% | Teamedical doo | 101-20/23 | 12.09.2023. | 12.09.2024.
Reagensi, izuzev za transfuziju | 404-1-110/23-46 | 66 | Reagensi i potrošni materijal za aparat Immulite 2000 XPI, Immulite 2000, Immulite 1000, Immulite | 47 | IMMULITE 2000 Human Growth Hormone | RGN211781 | PAK | 1 Kit / 200 | Siemens Healthcare Diagnostics Products Limited, Ujedinjeno Kraljevstvo Velike Britanije i Severne Irske | IMMULITE 2000 Growth Hormone (hGH) | 68373 | 20% | Teamedical doo | 101-20/23 | 12.09.2023. | 12.09.2024.
Reagensi, izuzev za transfuziju | 404-1-110/23-46 | 66 | Reagensi i potrošni materijal za aparat Immulite 2000 XPI, Immulite 2000, Immulite 1000, Immulite | 48 | IMMULITE 2000 Albumin | RGN211782 | PAK | 1 Kit / 200 | Siemens Healthcare Diagnostics Products Limited, Ujedinjeno Kraljevstvo Velike Britanije i Severne Irske | Immulite 2000 Albumin | 81466 | 20% | Teamedical doo | 101-20/23 | 12.09.2023. | 12.09.2024.
Reagensi, izuzev za transfuziju | 404-1-110/23-46 | 66 | Reagensi i potrošni materijal za aparat Immulite 2000 XPI, Immulite 2000, Immulite 1000, Immulite | 49 | IMMULITE 2000 H. pylori IgG | RGN211783 | PAK | 1 Kit / 200 | Siemens Healthcare Diagnostics Products Limited, Ujedinjeno Kraljevstvo Velike Britanije i Severne Irske | IMMULITE 2000 H. pylori IgG | 152749 | 20% | Teamedical doo | 101-20/23 | 12.09.2023. | 12.09.2024.
Reagensi, izuzev za transfuziju | 404-1-110/23-46 | 66 | Reagensi i potrošni materijal za aparat Immulite 2000 XPI, Immulite 2000, Immulite 1000, Immulite | 50 | IMMULITE 2000 Total IgE | RGN211784 | PAK | 1 Kit / 200 | Siemens Healthcare Diagnostics Products Limited, Ujedinjeno Kraljevstvo Velike Britanije i Severne Irske | IMMULITE 2000 Total IgE | 69828 | 20% | Teamedical doo | 101-20/23 | 12.09.2023. | 12.09.2024.
Reagensi, izuzev za transfuziju | 404-1-110/23-46 | 66 | Reagensi i potrošni materijal za aparat Immulite 2000 XPI, Immulite 2000, Immulite 1000, Immulite | 51 | IMMULITE 2000 Insulin | RGN211785 | PAK | 1 Kit / 200 | Siemens Healthcare Diagnostics Products Limited, Ujedinjeno Kraljevstvo Velike Britanije i Severne Irske | IMMULITE 2000 Insulin | 81466 | 20% | Teamedical doo | 101-20/23 | 12.09.2023. | 12.09.2024.
Reagensi, izuzev za transfuziju | 404-1-110/23-46 | 66 | Reagensi i potrošni materijal za aparat Immulite 2000 XPI, Immulite 2000, Immulite 1000, Immulite | 52 | IMMULITE 2000 LH | RGN211786 | PAK | 1 Kit / 200 | Siemens Healthcare Diagnostics Products Limited, Ujedinjeno Kraljevstvo Velike Britanije i Severne Irske | IMMULITE 2000 LH | 69828 | 20% | Teamedical doo | 101-20/23 | 12.09.2023. | 12.09.2024.
Reagensi, izuzev za transfuziju | 404-1-110/23-46 | 66 | Reagensi i potrošni materijal za aparat Immulite 2000 XPI, Immulite 2000, Immulite 1000, Immulite | 53 | IMMULITE 2000 NT-proBNP | RGN211787 | PAK | 1 Kit / 200 | Siemens Healthcare Diagnostics Products Limited, Ujedinjeno Kraljevstvo Velike Britanije i Severne Irske | IMMULITE 2000 NT-proBNP | 299000 | 20% | Teamedical doo | 101-20/23 | 12.09.2023. | 12.09.2024.
Reagensi, izuzev za transfuziju | 404-1-110/23-46 | 66 | Reagensi i potrošni materijal za aparat Immulite 2000 XPI, Immulite 2000, Immulite 1000, Immulite | 54 | IMMULITE 2000 OM-MA (CA125) | RGN211788 | PAK | 1 Kit / 200 | Siemens Healthcare Diagnostics Products Limited, Ujedinjeno Kraljevstvo Velike Britanije i Severne Irske | IMMULITE 2000 OM-MA | 142566 | 20% | Teamedical doo | 101-20/23 | 12.09.2023. | 12.09.2024.
Reagensi, izuzev za transfuziju | 404-1-110/23-46 | 66 | Reagensi i potrošni materijal za aparat Immulite 2000 XPI, Immulite 2000, Immulite 1000, Immulite | 55 | IMMULITE 2000 PAPP-A | RGN211789 | PAK | 1 Kit / 200 | Siemens Healthcare Diagnostics Products Limited, Ujedinjeno Kraljevstvo Velike Britanije i Severne Irske | IMMULITE 2000 PAPP-A | 181844 | 20% | Teamedical doo | 101-20/23 | 12.09.2023. | 12.09.2024.
Reagensi, izuzev za transfuziju | 404-1-110/23-46 | 66 | Reagensi i potrošni materijal za aparat Immulite 2000 XPI, Immulite 2000, Immulite 1000, Immulite | 56 | IMMULITE 2000 C-Peptid | RGN211790 | PAK | 1 Kit / 200 | Siemens Healthcare Diagnostics Products Limited, Ujedinjeno Kraljevstvo Velike Britanije i Severne Irske | IMMULITE 2000 C-Peptide | 94559 | 20% | Teamedical doo | 101-20/23 | 12.09.2023. | 12.09.2024.
Reagensi, izuzev za transfuziju | 404-1-110/23-46 | 66 | Reagensi i potrošni materijal za aparat Immulite 2000 XPI, Immulite 2000, Immulite 1000, Immulite | 57 | IMMULITE 2000 System Free PSA | RGN211791 | PAK | 1 Kit / 200 | Siemens Healthcare Diagnostics Products Limited, Ujedinjeno Kraljevstvo Velike Britanije i Severne Irske | IMMULITE 2000 Systems Free PSA | 109106 | 20% | Teamedical doo | 101-20/23 | 12.09.2023. | 12.09.2024.
Reagensi, izuzev za transfuziju | 404-1-110/23-46 | 66 | Reagensi i potrošni materijal za aparat Immulite 2000 XPI, Immulite 2000, Immulite 1000, Immulite | 58 | IMMULITE 2000 Intact PTH | RGN211792 | PAK | 1 Kit / 200 | Siemens Healthcare Diagnostics Products Limited, Ujedinjeno Kraljevstvo Velike Britanije i Severne Irske | IMMULITE 2000 Intact PTH | 116380 | 20% | Teamedical doo | 101-20/23 | 12.09.2023. | 12.09.2024.
Reagensi, izuzev za transfuziju | 404-1-110/23-46 | 66 | Reagensi i potrošni materijal za aparat Immulite 2000 XPI, Immulite 2000, Immulite 1000, Immulite | 59 | IMMULITE 2000 Prolactin | RGN211793 | PAK | 1 Kit / 200 | Siemens Healthcare Diagnostics Products Limited, Ujedinjeno Kraljevstvo Velike Britanije i Severne Irske | IMMULITE 2000 Prolactin | 69828 | 20% | Teamedical doo | 101-20/23 | 12.09.2023. | 12.09.2024.
Reagensi, izuzev za transfuziju | 404-1-110/23-46 | 66 | Reagensi i potrošni materijal za aparat Immulite 2000 XPI, Immulite 2000, Immulite 1000, Immulite | 60 | IMMULITE 2000 System PSA | RGN211794 | PAK | 1 Kit / 200 | Siemens Healthcare Diagnostics Products Limited, Ujedinjeno Kraljevstvo Velike Britanije i Severne Irske | IMMULITE 2000 Systems PSA | 109106 | 20% | Teamedical doo | 101-20/23 | 12.09.2023. | 12.09.2024.
Reagensi, izuzev za transfuziju | 404-1-110/23-46 | 66 | Reagensi i potrošni materijal za aparat Immulite 2000 XPI, Immulite 2000, Immulite 1000, Immulite | 61 | IMMULITE 2000 PSA | RGN211795 | PAK | 1 Kit / 600 | Siemens Healthcare Diagnostics Products Limited, Ujedinjeno Kraljevstvo Velike Britanije i Severne Irske | IMMULITE 2000 Systems PSA | 305498 | 20% | Teamedical doo | 101-20/23 | 12.09.2023. | 12.09.2024.
Reagensi, izuzev za transfuziju | 404-1-110/23-46 | 66 | Reagensi i potrošni materijal za aparat Immulite 2000 XPI, Immulite 2000, Immulite 1000, Immulite | 62 | IMMULITE 2000 Progesterone | RGN211796 | PAK | 1 Kit / 200 | Siemens Healthcare Diagnostics Products Limited, Ujedinjeno Kraljevstvo Velike Britanije i Severne Irske | IMMULITE 2000 Progesterone | 69828 | 20% | Teamedical doo | 101-20/23 | 12.09.2023. | 12.09.2024.
Reagensi, izuzev za transfuziju | 404-1-110/23-46 | 66 | Reagensi i potrošni materijal za aparat Immulite 2000 XPI, Immulite 2000, Immulite 1000, Immulite | 63 | IMMULITE 2000 Anti-TG Ab | RGN211797 | PAK | 1 Kit / 200 | Siemens Healthcare Diagnostics Products Limited, Ujedinjeno Kraljevstvo Velike Britanije i Severne Irske | IMMULITE 2000 Anti-TG Ab | 142566 | 20% | Teamedical doo | 101-20/23 | 12.09.2023. | 12.09.2024.
Reagensi, izuzev za transfuziju | 404-1-110/23-46 | 66 | Reagensi i potrošni materijal za aparat Immulite 2000 XPI, Immulite 2000, Immulite 1000, Immulite | 64 | IMMULITE 2000 Troponin I | RGN211798 | PAK | 1 Kit / 200 | Siemens Healthcare Diagnostics Products Limited, Ujedinjeno Kraljevstvo Velike Britanije i Severne Irske | IMMULITE 2000 Troponin I | 87285 | 20% | Teamedical doo | 101-20/23 | 12.09.2023. | 12.09.2024.
Reagensi, izuzev za transfuziju | 404-1-110/23-46 | 66 | Reagensi i potrošni materijal za aparat Immulite 2000 XPI, Immulite 2000, Immulite 1000, Immulite | 65 | IMMULITE 2000 Anti-TPO At | RGN211799 | PAK | 1 Kit / 200 | Siemens Healthcare Diagnostics Products Limited, Ujedinjeno Kraljevstvo Velike Britanije i Severne Irske | IMMULITE 2000 Anti-TPO Ab | 142566 | 20% | Teamedical doo | 101-20/23 | 12.09.2023. | 12.09.2024.
Reagensi, izuzev za transfuziju | 404-1-110/23-46 | 66 | Reagensi i potrošni materijal za aparat Immulite 2000 XPI, Immulite 2000, Immulite 1000, Immulite | 66 | IMMULITE 2000 TSH 3.Generation | RGN211800 | PAK | 1 Kit / 200 | Siemens Healthcare Diagnostics Products Limited, Ujedinjeno Kraljevstvo Velike Britanije i Severne Irske | IMMULITE 2000 ThIrd Generation TSH | 48007 | 20% | Teamedical doo | 101-20/23 | 12.09.2023. | 12.09.2024.
Reagensi, izuzev za transfuziju | 404-1-110/23-46 | 66 | Reagensi i potrošni materijal za aparat Immulite 2000 XPI, Immulite 2000, Immulite 1000, Immulite | 67 | IMMULITE 2000 TSH 3.Generation | RGN211801 | PAK | 1 Kit / 600 | Siemens Healthcare Diagnostics Products Limited, Ujedinjeno Kraljevstvo Velike Britanije i Severne Irske | IMMULITE 2000 ThIrd Generation TSH | 142566 | 20% | Teamedical doo | 101-20/23 | 12.09.2023. | 12.09.2024.
Reagensi, izuzev za transfuziju | 404-1-110/23-46 | 66 | Reagensi i potrošni materijal za aparat Immulite 2000 XPI, Immulite 2000, Immulite 1000, Immulite | 68 | IMMULITE 2000 Total Testosterone | RGN211802 | PAK | 1 Kit / 200 | Siemens Healthcare Diagnostics Products Limited, Ujedinjeno Kraljevstvo Velike Britanije i Severne Irske | IMMULITE 2000 Total Testosterone | 69828 | 20% | Teamedical doo | 101-20/23 | 12.09.2023. | 12.09.2024.
Reagensi, izuzev za transfuziju | 404-1-110/23-46 | 66 | Reagensi i potrošni materijal za aparat Immulite 2000 XPI, Immulite 2000, Immulite 1000, Immulite | 69 | IMMULITE 2000 Thyreoglobulin | RGN211803 | PAK | 1 Kit / 200 | Siemens Healthcare Diagnostics Products Limited, Ujedinjeno Kraljevstvo Velike Britanije i Severne Irske | IMMULITE 2000 Thyroglobulin | 94559 | 20% | Teamedical doo | 101-20/23 | 12.09.2023. | 12.09.2024.
Reagensi, izuzev za transfuziju | 404-1-110/23-46 | 66 | Reagensi i potrošni materijal za aparat Immulite 2000 XPI, Immulite 2000, Immulite 1000, Immulite | 70 | IMMULITE 2000 Total T3 | RGN211804 | PAK | 1 Kit / 200 | Siemens Healthcare Diagnostics Products Limited, Ujedinjeno Kraljevstvo Velike Britanije i Severne Irske | IMMULITE 2000 Total T3 | 48007 | 20% | Teamedical doo | 101-20/23 | 12.09.2023. | 12.09.2024.
Reagensi, izuzev za transfuziju | 404-1-110/23-46 | 66 | Reagensi i potrošni materijal za aparat Immulite 2000 XPI, Immulite 2000, Immulite 1000, Immulite | 71 | IMMULITE 2000 Total T3 | RGN211805 | PAK | 1 Kit / 600 | Siemens Healthcare Diagnostics Products Limited, Ujedinjeno Kraljevstvo Velike Britanije i Severne Irske | IMMULITE 2000 Total T3 | 142566 | 20% | Teamedical doo | 101-20/23 | 12.09.2023. | 12.09.2024.
Reagensi, izuzev za transfuziju | 404-1-110/23-46 | 66 | Reagensi i potrošni materijal za aparat Immulite 2000 XPI, Immulite 2000, Immulite 1000, Immulite | 72 | IMMULITE 2000 Total T4 | RGN211806 | PAK | 1 Kit / 200 | Siemens Healthcare Diagnostics Products Limited, Ujedinjeno Kraljevstvo Velike Britanije i Severne Irske | IMMULITE 2000 Total T4 | 48007 | 20% | Teamedical doo | 101-20/23 | 12.09.2023. | 12.09.2024.
Reagensi, izuzev za transfuziju | 404-1-110/23-46 | 66 | Reagensi i potrošni materijal za aparat Immulite 2000 XPI, Immulite 2000, Immulite 1000, Immulite | 73 | IMMULITE 2000 Total T4 | RGN211807 | PAK | 1 Kit / 600 | Siemens Healthcare Diagnostics Products Limited, Ujedinjeno Kraljevstvo Velike Britanije i Severne Irske | IMMULITE 2000 Total T4 | 142566 | 20% | Teamedical doo | 101-20/23 | 12.09.2023. | 12.09.2024.
Reagensi, izuzev za transfuziju | 404-1-110/23-46 | 66 | Reagensi i potrošni materijal za aparat Immulite 2000 XPI, Immulite 2000, Immulite 1000, Immulite | 74 | IMMULITE 2000 Unconjugated Estriol | RGN211808 | PAK | 1 Kit / 200 | Siemens Healthcare Diagnostics Products Limited, Ujedinjeno Kraljevstvo Velike Britanije i Severne Irske | IMMULITE 2000 Unconjugated Estriol | 116380 | 20% | Teamedical doo | 101-20/23 | 12.09.2023. | 12.09.2024.
Reagensi, izuzev za transfuziju | 404-1-110/23-46 | 66 | Reagensi i potrošni materijal za aparat Immulite 2000 XPI, Immulite 2000, Immulite 1000, Immulite | 75 | IMMULITE 2000 3gAllerg Specific IgE Universal Kit | RGN211809 | PAK | 1 Kit / 600 | Siemens Healthcare Diagnostics Products Limited, Ujedinjeno Kraljevstvo Velike Britanije i Severne Irske | IMMULITE 2000 Specific IgE Universal Kit | 144020 | 20% | Teamedical doo | 101-20/23 | 12.09.2023. | 12.09.2024.
Reagensi, izuzev za transfuziju | 404-1-110/23-46 | 66 | Reagensi i potrošni materijal za aparat Immulite 2000 XPI, Immulite 2000, Immulite 1000, Immulite | 76 | IMMULITE 2000 Vitamin B12 | RGN211810 | PAK | 1 Kit / 200 | Siemens Healthcare Diagnostics Products Limited, Ujedinjeno Kraljevstvo Velike Britanije i Severne Irske | IMMULITE 2000 Vitamin B12 | 81466 | 20% | Teamedical doo | 101-20/23 | 12.09.2023. | 12.09.2024.
Reagensi, izuzev za transfuziju | 404-1-110/23-46 | 66 | Reagensi i potrošni materijal za aparat Immulite 2000 XPI, Immulite 2000, Immulite 1000, Immulite | 77 | IMMULITE 2000 IL-6 | RGN211811 | PAK | 1 Kit / 200 | Siemens Healthcare Diagnostics Products Limited, Ujedinjeno Kraljevstvo Velike Britanije i Severne Irske | IMMULITE 2000 IL-6 | 146050 | 20% | Teamedical doo | 101-20/23 | 12.09.2023. | 12.09.2024.
Reagensi, izuzev za transfuziju | 404-1-110/23-46 | 66 | Reagensi i potrošni materijal za aparat Immulite 2000 XPI, Immulite 2000, Immulite 1000, Immulite | 78 | IMMULITE 2000 Substrat | RGN211812 | PAK | 2 x 1.000 | Siemens Healthcare Diagnostics Products Limited, Ujedinjeno Kraljevstvo Velike Britanije i Severne Irske | IMMULITE 2000 Chemiluminescent Substrate Module | 96014 | 20% | Teamedical doo | 101-20/23 | 12.09.2023. | 12.09.2024.
Reagensi, izuzev za transfuziju | 404-1-110/23-46 | 66 | Reagensi i potrošni materijal za aparat Immulite 2000 XPI, Immulite 2000, Immulite 1000, Immulite | 79 | IMMULITE C-Peptid Control Module | RGN211813 | PAK | 3 x 2 ml | Siemens Healthcare Diagnostics Products Limited, Ujedinjeno Kraljevstvo Velike Britanije i Severne Irske | IMMULITE C-Peptide Control Module | 13820 | 20% | Teamedical doo | 101-20/23 | 12.09.2023. | 12.09.2024.
Reagensi, izuzev za transfuziju | 404-1-110/23-46 | 66 | Reagensi i potrošni materijal za aparat Immulite 2000 XPI, Immulite 2000, Immulite 1000, Immulite | 80 | C1L Penicilloyl G | RGN211814 | PAK | 20 testova | Siemens Healthcare Diagnostics Products Limited, Ujedinjeno Kraljevstvo Velike Britanije i Severne Irske | Penicilloyl G | 12365 | 20% | Teamedical doo | 101-20/23 | 12.09.2023. | 12.09.2024.
Reagensi, izuzev za transfuziju | 404-1-110/23-46 | 66 | Reagensi i potrošni materijal za aparat Immulite 2000 XPI, Immulite 2000, Immulite 1000, Immulite | 81 | C2L Penicilloyl V | RGN211815 | PAK | 20 testova | Siemens Healthcare Diagnostics Products Limited, Ujedinjeno Kraljevstvo Velike Britanije i Severne Irske | Penicilloyl V | 12365 | 20% | Teamedical doo | 101-20/23 | 12.09.2023. | 12.09.2024.
Reagensi, izuzev za transfuziju | 404-1-110/23-46 | 66 | Reagensi i potrošni materijal za aparat Immulite 2000 XPI, Immulite 2000, Immulite 1000, Immulite | 82 | C203L Ampicillin | RGN211816 | PAK | 20 testova | Siemens Healthcare Diagnostics Products Limited, Ujedinjeno Kraljevstvo Velike Britanije i Severne Irske | Ampicillin | 12365 | 20% | Teamedical doo | 101-20/23 | 12.09.2023. | 12.09.2024.
Reagensi, izuzev za transfuziju | 404-1-110/23-46 | 66 | Reagensi i potrošni materijal za aparat Immulite 2000 XPI, Immulite 2000, Immulite 1000, Immulite | 83 | C204L Amoxicillin | RGN211817 | PAK | 20 testova | Siemens Healthcare Diagnostics Products Limited, Ujedinjeno Kraljevstvo Velike Britanije i Severne Irske | Amoxicillin | 12365 | 20% | Teamedical doo | 101-20/23 | 12.09.2023. | 12.09.2024.
Reagensi, izuzev za transfuziju | 404-1-110/23-46 | 66 | Reagensi i potrošni materijal za aparat Immulite 2000 XPI, Immulite 2000, Immulite 1000, Immulite | 84 | DP1L Mite Panel 1 | RGN211818 | PAK | 40 testova | Siemens Healthcare Diagnostics Products Limited, Ujedinjeno Kraljevstvo Velike Britanije i Severne Irske | Mite Panel 1 | 43643 | 20% | Teamedical doo | 101-20/23 | 12.09.2023. | 12.09.2024.
Reagensi, izuzev za transfuziju | 404-1-110/23-46 | 66 | Reagensi i potrošni materijal za aparat Immulite 2000 XPI, Immulite 2000, Immulite 1000, Immulite | 85 | D1L Dermatophagoides pteronyssinus | RGN211819 | PAK | 40 testova | Siemens Healthcare Diagnostics Products Limited, Ujedinjeno Kraljevstvo Velike Britanije i Severne Irske | Dermatophagoides pteronyssinus | 21821 | 20% | Teamedical doo | 101-20/23 | 12.09.2023. | 12.09.2024.
Reagensi, izuzev za transfuziju | 404-1-110/23-46 | 66 | Reagensi i potrošni materijal za aparat Immulite 2000 XPI, Immulite 2000, Immulite 1000, Immulite | 86 | D2L Dermatophagoides farinae | RGN211820 | PAK | 40 testova | Siemens Healthcare Diagnostics Products Limited, Ujedinjeno Kraljevstvo Velike Britanije i Severne Irske | Dermatophagoides farinae | 21821 | 20% | Teamedical doo | 101-20/23 | 12.09.2023. | 12.09.2024.
Reagensi, izuzev za transfuziju | 404-1-110/23-46 | 66 | Reagensi i potrošni materijal za aparat Immulite 2000 XPI, Immulite 2000, Immulite 1000, Immulite | 87 | EP1L Animal Panel 1 | RGN211821 | PAK | 40 testova | Siemens Healthcare Diagnostics Products Limited, Ujedinjeno Kraljevstvo Velike Britanije i Severne Irske | Animal Panel 1 | 43643 | 20% | Teamedical doo | 101-20/23 | 12.09.2023. | 12.09.2024.
Reagensi, izuzev za transfuziju | 404-1-110/23-46 | 66 | Reagensi i potrošni materijal za aparat Immulite 2000 XPI, Immulite 2000, Immulite 1000, Immulite | 88 | EP70L Animal Panel 70 | RGN211822 | PAK | 40 testova | Siemens Healthcare Diagnostics Products Limited, Ujedinjeno Kraljevstvo Velike Britanije i Severne Irske | Animal Panel 70 | 43643 | 20% | Teamedical doo | 101-20/23 | 12.09.2023. | 12.09.2024.
Reagensi, izuzev za transfuziju | 404-1-110/23-46 | 66 | Reagensi i potrošni materijal za aparat Immulite 2000 XPI, Immulite 2000, Immulite 1000, Immulite | 89 | EP72L Animal Panel 72 | RGN211823 | PAK | 40 testova | Siemens Healthcare Diagnostics Products Limited, Ujedinjeno Kraljevstvo Velike Britanije i Severne Irske | Animal Panel 72 | 43643 | 20% | Teamedical doo | 101-20/23 | 12.09.2023. | 12.09.2024.
Reagensi, izuzev za transfuziju | 404-1-110/23-46 | 66 | Reagensi i potrošni materijal za aparat Immulite 2000 XPI, Immulite 2000, Immulite 1000, Immulite | 90 | E1L Cat Dander Epithelium | RGN211824 | PAK | 40 testova | Siemens Healthcare Diagnostics Products Limited, Ujedinjeno Kraljevstvo Velike Britanije i Severne Irske | Cat Dander Epithelium | 21821 | 20% | Teamedical doo | 101-20/23 | 12.09.2023. | 12.09.2024.
Reagensi, izuzev za transfuziju | 404-1-110/23-46 | 66 | Reagensi i potrošni materijal za aparat Immulite 2000 XPI, Immulite 2000, Immulite 1000, Immulite | 91 | E5L Dog Dander | RGN211825 | PAK | 40 testova | Siemens Healthcare Diagnostics Products Limited, Ujedinjeno Kraljevstvo Velike Britanije i Severne Irske | Dog Dander | 21821 | 20% | Teamedical doo | 101-20/23 | 12.09.2023. | 12.09.2024.
Reagensi, izuzev za transfuziju | 404-1-110/23-46 | 66 | Reagensi i potrošni materijal za aparat Immulite 2000 XPI, Immulite 2000, Immulite 1000, Immulite | 92 | E70L Goose Feathers | RGN211826 | PAK | 20 testova | Siemens Healthcare Diagnostics Products Limited, Ujedinjeno Kraljevstvo Velike Britanije i Severne Irske | Goose Feathers | 12365 | 20% | Teamedical doo | 101-20/23 | 12.09.2023. | 12.09.2024.
Reagensi, izuzev za transfuziju | 404-1-110/23-46 | 66 | Reagensi i potrošni materijal za aparat Immulite 2000 XPI, Immulite 2000, Immulite 1000, Immulite | 93 | E91L Parrot Feathers | RGN211827 | PAK | 20 testova | Siemens Healthcare Diagnostics Products Limited, Ujedinjeno Kraljevstvo Velike Britanije i Severne Irske | Parrot Feathers | 12365 | 20% | Teamedical doo | 101-20/23 | 12.09.2023. | 12.09.2024.
Reagensi, izuzev za transfuziju | 404-1-110/23-46 | 66 | Reagensi i potrošni materijal za aparat Immulite 2000 XPI, Immulite 2000, Immulite 1000, Immulite | 94 | FP1L Food Panel 1 | RGN211828 | PAK | 40 testova | Siemens Healthcare Diagnostics Products Limited, Ujedinjeno Kraljevstvo Velike Britanije i Severne Irske | Food Panel 1 | 43643 | 20% | Teamedical doo | 101-20/23 | 12.09.2023. | 12.09.2024.
Reagensi, izuzev za transfuziju | 404-1-110/23-46 | 66 | Reagensi i potrošni materijal za aparat Immulite 2000 XPI, Immulite 2000, Immulite 1000, Immulite | 95 | FP15L Food Panel 15 | RGN211829 | PAK | 40 testova | Siemens Healthcare Diagnostics Products Limited, Ujedinjeno Kraljevstvo Velike Britanije i Severne Irske | Food Panel 15 | 43643 | 20% | Teamedical doo | 101-20/23 | 12.09.2023. | 12.09.2024.
Reagensi, izuzev za transfuziju | 404-1-110/23-46 | 66 | Reagensi i potrošni materijal za aparat Immulite 2000 XPI, Immulite 2000, Immulite 1000, Immulite | 96 | FP2L Food Panel 2 | RGN211830 | PAK | 40 testova | Siemens Healthcare Diagnostics Products Limited, Ujedinjeno Kraljevstvo Velike Britanije i Severne Irske | Food Panel 2 | 43643 | 20% | Teamedical doo | 101-20/23 | 12.09.2023. | 12.09.2024.
Reagensi, izuzev za transfuziju | 404-1-110/23-46 | 66 | Reagensi i potrošni materijal za aparat Immulite 2000 XPI, Immulite 2000, Immulite 1000, Immulite | 97 | FP5L Food Panel 5 | RGN211831 | PAK | 40 testova | Siemens Healthcare Diagnostics Products Limited, Ujedinjeno Kraljevstvo Velike Britanije i Severne Irske | Food Panel 5 | 43643 | 20% | Teamedical doo | 101-20/23 | 12.09.2023. | 12.09.2024.
Reagensi, izuzev za transfuziju | 404-1-110/23-46 | 66 | Reagensi i potrošni materijal za aparat Immulite 2000 XPI, Immulite 2000, Immulite 1000, Immulite | 98 | FP51L Food Panel 51 | RGN211832 | PAK | 40 testova | Siemens Healthcare Diagnostics Products Limited, Ujedinjeno Kraljevstvo Velike Britanije i Severne Irske | Food Panel 51 | 43643 | 20% | Teamedical doo | 101-20/23 | 12.09.2023. | 12.09.2024.
Reagensi, izuzev za transfuziju | 404-1-110/23-46 | 66 | Reagensi i potrošni materijal za aparat Immulite 2000 XPI, Immulite 2000, Immulite 1000, Immulite | 99 | FP6L Food Panel 6 | RGN211833 | PAK | 40 testova | Siemens Healthcare Diagnostics Products Limited, Ujedinjeno Kraljevstvo Velike Britanije i Severne Irske | Food Panel 6 | 43643 | 20% | Teamedical doo | 101-20/23 | 12.09.2023. | 12.09.2024.
Reagensi, izuzev za transfuziju | 404-1-110/23-46 | 66 | Reagensi i potrošni materijal za aparat Immulite 2000 XPI, Immulite 2000, Immulite 1000, Immulite | 100 | FP7L Food Panel 7 | RGN211834 | PAK | 40 testova | Siemens Healthcare Diagnostics Products Limited, Ujedinjeno Kraljevstvo Velike Britanije i Severne Irske | Food Panel 7 | 43643 | 20% | Teamedical doo | 101-20/23 | 12.09.2023. | 12.09.2024.
Reagensi, izuzev za transfuziju | 404-1-110/23-46 | 66 | Reagensi i potrošni materijal za aparat Immulite 2000 XPI, Immulite 2000, Immulite 1000, Immulite | 101 | FP73L Food Panel 73 | RGN211835 | PAK | 40 testova | Siemens Healthcare Diagnostics Products Limited, Ujedinjeno Kraljevstvo Velike Britanije i Severne Irske | Food Panel 73 | 43643 | 20% | Teamedical doo | 101-20/23 | 12.09.2023. | 12.09.2024.
Reagensi, izuzev za transfuziju | 404-1-110/23-46 | 66 | Reagensi i potrošni materijal za aparat Immulite 2000 XPI, Immulite 2000, Immulite 1000, Immulite | 102 | F1L Egg White | RGN211836 | PAK | 40 testova | Siemens Healthcare Diagnostics Products Limited, Ujedinjeno Kraljevstvo Velike Britanije i Severne Irske | Egg White | 21821 | 20% | Teamedical doo | 101-20/23 | 12.09.2023. | 12.09.2024.
Reagensi, izuzev za transfuziju | 404-1-110/23-46 | 66 | Reagensi i potrošni materijal za aparat Immulite 2000 XPI, Immulite 2000, Immulite 1000, Immulite | 103 | F105L Chocolate | RGN211837 | PAK | 20 testova | Siemens Healthcare Diagnostics Products Limited, Ujedinjeno Kraljevstvo Velike Britanije i Severne Irske | Chocolate | 12365 | 20% | Teamedical doo | 101-20/23 | 12.09.2023. | 12.09.2024.
Reagensi, izuzev za transfuziju | 404-1-110/23-46 | 66 | Reagensi i potrošni materijal za aparat Immulite 2000 XPI, Immulite 2000, Immulite 1000, Immulite | 104 | F12L Green Pea | RGN211838 | PAK | 20 testova | Siemens Healthcare Diagnostics Products Limited, Ujedinjeno Kraljevstvo Velike Britanije i Severne Irske | Green Pea | 12365 | 20% | Teamedical doo | 101-20/23 | 12.09.2023. | 12.09.2024.
Reagensi, izuzev za transfuziju | 404-1-110/23-46 | 66 | Reagensi i potrošni materijal za aparat Immulite 2000 XPI, Immulite 2000, Immulite 1000, Immulite | 105 | F13L Peanut | RGN211839 | PAK | 40 testova | Siemens Healthcare Diagnostics Products Limited, Ujedinjeno Kraljevstvo Velike Britanije i Severne Irske | Peanut | 21821 | 20% | Teamedical doo | 101-20/23 | 12.09.2023. | 12.09.2024.
Reagensi, izuzev za transfuziju | 404-1-110/23-46 | 66 | Reagensi i potrošni materijal za aparat Immulite 2000 XPI, Immulite 2000, Immulite 1000, Immulite | 106 | F14L Soybean | RGN211840 | PAK | 40 testova | Siemens Healthcare Diagnostics Products Limited, Ujedinjeno Kraljevstvo Velike Britanije i Severne Irske | Soybean | 21821 | 20% | Teamedical doo | 101-20/23 | 12.09.2023. | 12.09.2024.
Reagensi, izuzev za transfuziju | 404-1-110/23-46 | 66 | Reagensi i potrošni materijal za aparat Immulite 2000 XPI, Immulite 2000, Immulite 1000, Immulite | 107 | F2L Milk Protein | RGN211841 | PAK | 40 testova | Siemens Healthcare Diagnostics Products Limited, Ujedinjeno Kraljevstvo Velike Britanije i Severne Irske | Milk | 21821 | 20% | Teamedical doo | 101-20/23 | 12.09.2023. | 12.09.2024.
Reagensi, izuzev za transfuziju | 404-1-110/23-46 | 66 | Reagensi i potrošni materijal za aparat Immulite 2000 XPI, Immulite 2000, Immulite 1000, Immulite | 108 | F212L Mushroom | RGN211842 | PAK | 20 testova | Siemens Healthcare Diagnostics Products Limited, Ujedinjeno Kraljevstvo Velike Britanije i Severne Irske | Mushroom | 12365 | 20% | Teamedical doo | 101-20/23 | 12.09.2023. | 12.09.2024.
Reagensi, izuzev za transfuziju | 404-1-110/23-46 | 66 | Reagensi i potrošni materijal za aparat Immulite 2000 XPI, Immulite 2000, Immulite 1000, Immulite | 109 | F245L Egg | RGN211843 | PAK | 20 testova | Siemens Healthcare Diagnostics Products Limited, Ujedinjeno Kraljevstvo Velike Britanije i Severne Irske | Egg | 12365 | 20% | Teamedical doo | 101-20/23 | 12.09.2023. | 12.09.2024.
Reagensi, izuzev za transfuziju | 404-1-110/23-46 | 66 | Reagensi i potrošni materijal za aparat Immulite 2000 XPI, Immulite 2000, Immulite 1000, Immulite | 110 | F25L Tomato | RGN211844 | PAK | 40 testova | Siemens Healthcare Diagnostics Products Limited, Ujedinjeno Kraljevstvo Velike Britanije i Severne Irske | Tomato | 21821 | 20% | Teamedical doo | 101-20/23 | 12.09.2023. | 12.09.2024.
Reagensi, izuzev za transfuziju | 404-1-110/23-46 | 66 | Reagensi i potrošni materijal za aparat Immulite 2000 XPI, Immulite 2000, Immulite 1000, Immulite | 111 | F256L Walnut | RGN211845 | PAK | 20 testova | Siemens Healthcare Diagnostics Products Limited, Ujedinjeno Kraljevstvo Velike Britanije i Severne Irske | Walnut | 12365 | 20% | Teamedical doo | 101-20/23 | 12.09.2023. | 12.09.2024.
Reagensi, izuzev za transfuziju | 404-1-110/23-46 | 66 | Reagensi i potrošni materijal za aparat Immulite 2000 XPI, Immulite 2000, Immulite 1000, Immulite | 112 | F26L Pork | RGN211846 | PAK | 20 testova | Siemens Healthcare Diagnostics Products Limited, Ujedinjeno Kraljevstvo Velike Britanije i Severne Irske | Pork | 12365 | 20% | Teamedical doo | 101-20/23 | 12.09.2023. | 12.09.2024.
Reagensi, izuzev za transfuziju | 404-1-110/23-46 | 66 | Reagensi i potrošni materijal za aparat Immulite 2000 XPI, Immulite 2000, Immulite 1000, Immulite | 113 | F27L Beef | RGN211847 | PAK | 20 testova | Siemens Healthcare Diagnostics Products Limited, Ujedinjeno Kraljevstvo Velike Britanije i Severne Irske | Beef | 12365 | 20% | Teamedical doo | 101-20/23 | 12.09.2023. | 12.09.2024.
Reagensi, izuzev za transfuziju | 404-1-110/23-46 | 66 | Reagensi i potrošni materijal za aparat Immulite 2000 XPI, Immulite 2000, Immulite 1000, Immulite | 114 | F31L Carrot | RGN211848 | PAK | 40 testova | Siemens Healthcare Diagnostics Products Limited, Ujedinjeno Kraljevstvo Velike Britanije i Severne Irske | Carrot | 21821 | 20% | Teamedical doo | 101-20/23 | 12.09.2023. | 12.09.2024.
Reagensi, izuzev za transfuziju | 404-1-110/23-46 | 66 | Reagensi i potrošni materijal za aparat Immulite 2000 XPI, Immulite 2000, Immulite 1000, Immulite | 115 | F33L Orange | RGN211849 | PAK | 40 testova | Siemens Healthcare Diagnostics Products Limited, Ujedinjeno Kraljevstvo Velike Britanije i Severne Irske | Orange | 21821 | 20% | Teamedical doo | 101-20/23 | 12.09.2023. | 12.09.2024.
Reagensi, izuzev za transfuziju | 404-1-110/23-46 | 66 | Reagensi i potrošni materijal za aparat Immulite 2000 XPI, Immulite 2000, Immulite 1000, Immulite | 116 | F35L Potato | RGN211850 | PAK | 20 testova | Siemens Healthcare Diagnostics Products Limited, Ujedinjeno Kraljevstvo Velike Britanije i Severne Irske | Potato | 12365 | 20% | Teamedical doo | 101-20/23 | 12.09.2023. | 12.09.2024.
Reagensi, izuzev za transfuziju | 404-1-110/23-46 | 66 | Reagensi i potrošni materijal za aparat Immulite 2000 XPI, Immulite 2000, Immulite 1000, Immulite | 117 | F4L Wheat flour | RGN211851 | PAK | 40 testova | Siemens Healthcare Diagnostics Products Limited, Ujedinjeno Kraljevstvo Velike Britanije i Severne Irske | Wheat | 21821 | 20% | Teamedical doo | 101-20/23 | 12.09.2023. | 12.09.2024.
Reagensi, izuzev za transfuziju | 404-1-110/23-46 | 66 | Reagensi i potrošni materijal za aparat Immulite 2000 XPI, Immulite 2000, Immulite 1000, Immulite | 118 | F40L Tuna | RGN211852 | PAK | 20 testova | Siemens Healthcare Diagnostics Products Limited, Ujedinjeno Kraljevstvo Velike Britanije i Severne Irske | Tuna | 12365 | 20% | Teamedical doo | 101-20/23 | 12.09.2023. | 12.09.2024.
Reagensi, izuzev za transfuziju | 404-1-110/23-46 | 66 | Reagensi i potrošni materijal za aparat Immulite 2000 XPI, Immulite 2000, Immulite 1000, Immulite | 119 | F44L Strawberry | RGN211853 | PAK | 20 testova | Siemens Healthcare Diagnostics Products Limited, Ujedinjeno Kraljevstvo Velike Britanije i Severne Irske | Strawberry | 12365 | 20% | Teamedical doo | 101-20/23 | 12.09.2023. | 12.09.2024.
Reagensi, izuzev za transfuziju | 404-1-110/23-46 | 66 | Reagensi i potrošni materijal za aparat Immulite 2000 XPI, Immulite 2000, Immulite 1000, Immulite | 120 | F49L Apple | RGN211854 | PAK | 40 testova | Siemens Healthcare Diagnostics Products Limited, Ujedinjeno Kraljevstvo Velike Britanije i Severne Irske | Apple | 21821 | 20% | Teamedical doo | 101-20/23 | 12.09.2023. | 12.09.2024.
Reagensi, izuzev za transfuziju | 404-1-110/23-46 | 66 | Reagensi i potrošni materijal za aparat Immulite 2000 XPI, Immulite 2000, Immulite 1000, Immulite | 121 | F61L Sardine | RGN211855 | PAK | 20 testova | Siemens Healthcare Diagnostics Products Limited, Ujedinjeno Kraljevstvo Velike Britanije i Severne Irske | Sardine | 12365 | 20% | Teamedical doo | 101-20/23 | 12.09.2023. | 12.09.2024.
Reagensi, izuzev za transfuziju | 404-1-110/23-46 | 66 | Reagensi i potrošni materijal za aparat Immulite 2000 XPI, Immulite 2000, Immulite 1000, Immulite | 122 | F75L Egg Yolk | RGN211856 | PAK | 40 testova | Siemens Healthcare Diagnostics Products Limited, Ujedinjeno Kraljevstvo Velike Britanije i Severne Irske | Egg Yolk | 21821 | 20% | Teamedical doo | 101-20/23 | 12.09.2023. | 12.09.2024.
Reagensi, izuzev za transfuziju | 404-1-110/23-46 | 66 | Reagensi i potrošni materijal za aparat Immulite 2000 XPI, Immulite 2000, Immulite 1000, Immulite | 123 | F76L Alpha-Lactalbumin | RGN211857 | PAK | 40 testova | Siemens Healthcare Diagnostics Products Limited, Ujedinjeno Kraljevstvo Velike Britanije i Severne Irske | Alpha Lactalbumin | 21821 | 20% | Teamedical doo | 101-20/23 | 12.09.2023. | 12.09.2024.
Reagensi, izuzev za transfuziju | 404-1-110/23-46 | 66 | Reagensi i potrošni materijal za aparat Immulite 2000 XPI, Immulite 2000, Immulite 1000, Immulite | 124 | F77L Beta-Lactoglobulin | RGN211858 | PAK | 40 testova | Siemens Healthcare Diagnostics Products Limited, Ujedinjeno Kraljevstvo Velike Britanije i Severne Irske | Beta Lactoglobulin | 21821 | 20% | Teamedical doo | 101-20/23 | 12.09.2023. | 12.09.2024.
Reagensi, izuzev za transfuziju | 404-1-110/23-46 | 66 | Reagensi i potrošni materijal za aparat Immulite 2000 XPI, Immulite 2000, Immulite 1000, Immulite | 125 | F78L Casein | RGN211859 | PAK | 40 testova | Siemens Healthcare Diagnostics Products Limited, Ujedinjeno Kraljevstvo Velike Britanije i Severne Irske | Casein | 21821 | 20% | Teamedical doo | 101-20/23 | 12.09.2023. | 12.09.2024.
Reagensi, izuzev za transfuziju | 404-1-110/23-46 | 66 | Reagensi i potrošni materijal za aparat Immulite 2000 XPI, Immulite 2000, Immulite 1000, Immulite | 126 | F79L Gluten | RGN211860 | PAK | 40 testova | Siemens Healthcare Diagnostics Products Limited, Ujedinjeno Kraljevstvo Velike Britanije i Severne Irske | Gluten | 21821 | 20% | Teamedical doo | 101-20/23 | 12.09.2023. | 12.09.2024.
Reagensi, izuzev za transfuziju | 404-1-110/23-46 | 66 | Reagensi i potrošni materijal za aparat Immulite 2000 XPI, Immulite 2000, Immulite 1000, Immulite | 127 | F8L Corn | RGN211861 | PAK | 40 testova | Siemens Healthcare Diagnostics Products Limited, Ujedinjeno Kraljevstvo Velike Britanije i Severne Irske | Corn | 21821 | 20% | Teamedical doo | 101-20/23 | 12.09.2023. | 12.09.2024.
Reagensi, izuzev za transfuziju | 404-1-110/23-46 | 66 | Reagensi i potrošni materijal za aparat Immulite 2000 XPI, Immulite 2000, Immulite 1000, Immulite | 128 | F83L Chicken Meat | RGN211862 | PAK | 20 testova | Siemens Healthcare Diagnostics Products Limited, Ujedinjeno Kraljevstvo Velike Britanije i Severne Irske | Chicken Meat | 12365 | 20% | Teamedical doo | 101-20/23 | 12.09.2023. | 12.09.2024.
Reagensi, izuzev za transfuziju | 404-1-110/23-46 | 66 | Reagensi i potrošni materijal za aparat Immulite 2000 XPI, Immulite 2000, Immulite 1000, Immulite | 129 | F84L Kiwi Fruit | RGN211863 | PAK | 20 testova | Siemens Healthcare Diagnostics Products Limited, Ujedinjeno Kraljevstvo Velike Britanije i Severne Irske | Kiwi Fruit | 12365 | 20% | Teamedical doo | 101-20/23 | 12.09.2023. | 12.09.2024.
Reagensi, izuzev za transfuziju | 404-1-110/23-46 | 66 | Reagensi i potrošni materijal za aparat Immulite 2000 XPI, Immulite 2000, Immulite 1000, Immulite | 130 | F85L Celery | RGN211864 | PAK | 20 testova | Siemens Healthcare Diagnostics Products Limited, Ujedinjeno Kraljevstvo Velike Britanije i Severne Irske | Celery | 12365 | 20% | Teamedical doo | 101-20/23 | 12.09.2023. | 12.09.2024.
Reagensi, izuzev za transfuziju | 404-1-110/23-46 | 66 | Reagensi i potrošni materijal za aparat Immulite 2000 XPI, Immulite 2000, Immulite 1000, Immulite | 131 | F9L Rice | RGN211865 | PAK | 40 testova | Siemens Healthcare Diagnostics Products Limited, Ujedinjeno Kraljevstvo Velike Britanije i Severne Irske | Rice | 21821 | 20% | Teamedical doo | 101-20/23 | 12.09.2023. | 12.09.2024.
Reagensi, izuzev za transfuziju | 404-1-110/23-46 | 66 | Reagensi i potrošni materijal za aparat Immulite 2000 XPI, Immulite 2000, Immulite 1000, Immulite | 132 | F92L Banana | RGN211866 | PAK | 20 testova | Siemens Healthcare Diagnostics Products Limited, Ujedinjeno Kraljevstvo Velike Britanije i Severne Irske | Banana | 12365 | 20% | Teamedical doo | 101-20/23 | 12.09.2023. | 12.09.2024.
Reagensi, izuzev za transfuziju | 404-1-110/23-46 | 66 | Reagensi i potrošni materijal za aparat Immulite 2000 XPI, Immulite 2000, Immulite 1000, Immulite | 133 | F95L Peach | RGN211867 | PAK | 20 testova | Siemens Healthcare Diagnostics Products Limited, Ujedinjeno Kraljevstvo Velike Britanije i Severne Irske | Peach | 12365 | 20% | Teamedical doo | 101-20/23 | 12.09.2023. | 12.09.2024.
Reagensi, izuzev za transfuziju | 404-1-110/23-46 | 66 | Reagensi i potrošni materijal za aparat Immulite 2000 XPI, Immulite 2000, Immulite 1000, Immulite | 134 | GP2L Grass Panel 2 | RGN211868 | PAK | 40 testova | Siemens Healthcare Diagnostics Products Limited, Ujedinjeno Kraljevstvo Velike Britanije i Severne Irske | Grass Panel 2 | 43643 | 20% | Teamedical doo | 101-20/23 | 12.09.2023. | 12.09.2024.
Reagensi, izuzev za transfuziju | 404-1-110/23-46 | 66 | Reagensi i potrošni materijal za aparat Immulite 2000 XPI, Immulite 2000, Immulite 1000, Immulite | 135 | G16L Meadow Foxtail Grass | RGN211869 | PAK | 20 testova | Siemens Healthcare Diagnostics Products Limited, Ujedinjeno Kraljevstvo Velike Britanije i Severne Irske | Meadow Foxtail Grass | 12365 | 20% | Teamedical doo | 101-20/23 | 12.09.2023. | 12.09.2024.
Reagensi, izuzev za transfuziju | 404-1-110/23-46 | 66 | Reagensi i potrošni materijal za aparat Immulite 2000 XPI, Immulite 2000, Immulite 1000, Immulite | 136 | G2L Bermuda Grass | RGN211870 | PAK | 40 testova | Siemens Healthcare Diagnostics Products Limited, Ujedinjeno Kraljevstvo Velike Britanije i Severne Irske | Bermuda Grass | 21821 | 20% | Teamedical doo | 101-20/23 | 12.09.2023. | 12.09.2024.
Reagensi, izuzev za transfuziju | 404-1-110/23-46 | 66 | Reagensi i potrošni materijal za aparat Immulite 2000 XPI, Immulite 2000, Immulite 1000, Immulite | 137 | G3L Orchard Grass | RGN211871 | PAK | 40 testova | Siemens Healthcare Diagnostics Products Limited, Ujedinjeno Kraljevstvo Velike Britanije i Severne Irske | Orchard Grass | 21821 | 20% | Teamedical doo | 101-20/23 | 12.09.2023. | 12.09.2024.
Reagensi, izuzev za transfuziju | 404-1-110/23-46 | 66 | Reagensi i potrošni materijal za aparat Immulite 2000 XPI, Immulite 2000, Immulite 1000, Immulite | 138 | G5L Perennial Rye Grass | RGN211872 | PAK | 40 testova | Siemens Healthcare Diagnostics Products Limited, Ujedinjeno Kraljevstvo Velike Britanije i Severne Irske | Perennial Rye Grass | 21821 | 20% | Teamedical doo | 101-20/23 | 12.09.2023. | 12.09.2024.
Reagensi, izuzev za transfuziju | 404-1-110/23-46 | 66 | Reagensi i potrošni materijal za aparat Immulite 2000 XPI, Immulite 2000, Immulite 1000, Immulite | 139 | G6L Timothy Grass | RGN211873 | PAK | 40 testova | Siemens Healthcare Diagnostics Products Limited, Ujedinjeno Kraljevstvo Velike Britanije i Severne Irske | Timothy Grass | 21821 | 20% | Teamedical doo | 101-20/23 | 12.09.2023. | 12.09.2024.
Reagensi, izuzev za transfuziju | 404-1-110/23-46 | 66 | Reagensi i potrošni materijal za aparat Immulite 2000 XPI, Immulite 2000, Immulite 1000, Immulite | 140 | G8L June Grass | RGN211874 | PAK | 40 testova | Siemens Healthcare Diagnostics Products Limited, Ujedinjeno Kraljevstvo Velike Britanije i Severne Irske | June Grass (Kentucky Blue) | 21821 | 20% | Teamedical doo | 101-20/23 | 12.09.2023. | 12.09.2024.
Reagensi, izuzev za transfuziju | 404-1-110/23-46 | 66 | Reagensi i potrošni materijal za aparat Immulite 2000 XPI, Immulite 2000, Immulite 1000, Immulite | 141 | HP1L Dust Panel 1 | RGN211875 | PAK | 40 testova | Siemens Healthcare Diagnostics Products Limited, Ujedinjeno Kraljevstvo Velike Britanije i Severne Irske | Dust Panel 1 | 43643 | 20% | Teamedical doo | 101-20/23 | 12.09.2023. | 12.09.2024.
Reagensi, izuzev za transfuziju | 404-1-110/23-46 | 66 | Reagensi i potrošni materijal za aparat Immulite 2000 XPI, Immulite 2000, Immulite 1000, Immulite | 142 | H1L House Dust-Greer | RGN211876 | PAK | 40 testova | Siemens Healthcare Diagnostics Products Limited, Ujedinjeno Kraljevstvo Velike Britanije i Severne Irske | House Dust-Greer | 21821 | 20% | Teamedical doo | 101-20/23 | 12.09.2023. | 12.09.2024.
Reagensi, izuzev za transfuziju | 404-1-110/23-46 | 66 | Reagensi i potrošni materijal za aparat Immulite 2000 XPI, Immulite 2000, Immulite 1000, Immulite | 143 | IP1L Inhalant Panel 1 | RGN211877 | PAK | 40 testova | Siemens Healthcare Diagnostics Products Limited, Ujedinjeno Kraljevstvo Velike Britanije i Severne Irske | Inhalant Panel 1 | 43643 | 20% | Teamedical doo | 101-20/23 | 12.09.2023. | 12.09.2024.
Reagensi, izuzev za transfuziju | 404-1-110/23-46 | 66 | Reagensi i potrošni materijal za aparat Immulite 2000 XPI, Immulite 2000, Immulite 1000, Immulite | 144 | IP3L Inhalant Panel 3 | RGN211878 | PAK | 40 testova | Siemens Healthcare Diagnostics Products Limited, Ujedinjeno Kraljevstvo Velike Britanije i Severne Irske | Inhalant Panel 3 | 43643 | 20% | Teamedical doo | 101-20/23 | 12.09.2023. | 12.09.2024.
Reagensi, izuzev za transfuziju | 404-1-110/23-46 | 66 | Reagensi i potrošni materijal za aparat Immulite 2000 XPI, Immulite 2000, Immulite 1000, Immulite | 145 | IP7L Inhalant Panel 7 | RGN211879 | PAK | 40 testova | Siemens Healthcare Diagnostics Products Limited, Ujedinjeno Kraljevstvo Velike Britanije i Severne Irske | Inhalant Panel 7 | 43643 | 20% | Teamedical doo | 101-20/23 | 12.09.2023. | 12.09.2024.
Reagensi, izuzev za transfuziju | 404-1-110/23-46 | 66 | Reagensi i potrošni materijal za aparat Immulite 2000 XPI, Immulite 2000, Immulite 1000, Immulite | 146 | IP8L Inhalant Panel 8 | RGN211880 | PAK | 40 testova | Siemens Healthcare Diagnostics Products Limited, Ujedinjeno Kraljevstvo Velike Britanije i Severne Irske | Inhalant Panel 8 | 43643 | 20% | Teamedical doo | 101-20/23 | 12.09.2023. | 12.09.2024.
Reagensi, izuzev za transfuziju | 404-1-110/23-46 | 66 | Reagensi i potrošni materijal za aparat Immulite 2000 XPI, Immulite 2000, Immulite 1000, Immulite | 147 | I1L Honey Bee Venom | RGN211881 | PAK | 40 testova | Siemens Healthcare Diagnostics Products Limited, Ujedinjeno Kraljevstvo Velike Britanije i Severne Irske | Honey Bee Venom | 21821 | 20% | Teamedical doo | 101-20/23 | 12.09.2023. | 12.09.2024.
Reagensi, izuzev za transfuziju | 404-1-110/23-46 | 66 | Reagensi i potrošni materijal za aparat Immulite 2000 XPI, Immulite 2000, Immulite 1000, Immulite | 148 | I3L Yellow Jacket Venom | RGN211882 | PAK | 20 testova | Siemens Healthcare Diagnostics Products Limited, Ujedinjeno Kraljevstvo Velike Britanije i Severne Irske | Yellow Jacket Venom | 12365 | 20% | Teamedical doo | 101-20/23 | 12.09.2023. | 12.09.2024.
Reagensi, izuzev za transfuziju | 404-1-110/23-46 | 66 | Reagensi i potrošni materijal za aparat Immulite 2000 XPI, Immulite 2000, Immulite 1000, Immulite | 149 | I4L Paper Wasp Venom | RGN211883 | PAK | 20 testova | Siemens Healthcare Diagnostics Products Limited, Ujedinjeno Kraljevstvo Velike Britanije i Severne Irske | Paper Wasp Venom | 12365 | 20% | Teamedical doo | 101-20/23 | 12.09.2023. | 12.09.2024.
Reagensi, izuzev za transfuziju | 404-1-110/23-46 | 66 | Reagensi i potrošni materijal za aparat Immulite 2000 XPI, Immulite 2000, Immulite 1000, Immulite | 150 | I6L Cockroach | RGN211884 | PAK | 20 testova | Siemens Healthcare Diagnostics Products Limited, Ujedinjeno Kraljevstvo Velike Britanije i Severne Irske | Cockroach | 12365 | 20% | Teamedical doo | 101-20/23 | 12.09.2023. | 12.09.2024.
Reagensi, izuzev za transfuziju | 404-1-110/23-46 | 66 | Reagensi i potrošni materijal za aparat Immulite 2000 XPI, Immulite 2000, Immulite 1000, Immulite | 151 | I71L Mosquito | RGN211885 | PAK | 20 testova | Siemens Healthcare Diagnostics Products Limited, Ujedinjeno Kraljevstvo Velike Britanije i Severne Irske | Mosquito | 12365 | 20% | Teamedical doo | 101-20/23 | 12.09.2023. | 12.09.2024.
Reagensi, izuzev za transfuziju | 404-1-110/23-46 | 66 | Reagensi i potrošni materijal za aparat Immulite 2000 XPI, Immulite 2000, Immulite 1000, Immulite | 152 | I75L European Hornet | RGN211886 | PAK | 20 testova | Siemens Healthcare Diagnostics Products Limited, Ujedinjeno Kraljevstvo Velike Britanije i Severne Irske | European Hornet | 12365 | 20% | Teamedical doo | 101-20/23 | 12.09.2023. | 12.09.2024.
Reagensi, izuzev za transfuziju | 404-1-110/23-46 | 66 | Reagensi i potrošni materijal za aparat Immulite 2000 XPI, Immulite 2000, Immulite 1000, Immulite | 153 | K82L Latex | RGN211887 | PAK | 40 testova | Siemens Healthcare Diagnostics Products Limited, Ujedinjeno Kraljevstvo Velike Britanije i Severne Irske | Latex | 21821 | 20% | Teamedical doo | 101-20/23 | 12.09.2023. | 12.09.2024.
Reagensi, izuzev za transfuziju | 404-1-110/23-46 | 66 | Reagensi i potrošni materijal za aparat Immulite 2000 XPI, Immulite 2000, Immulite 1000, Immulite | 154 | MP1L Mold Panel 1 | RGN211888 | PAK | 40 testova | Siemens Healthcare Diagnostics Products Limited, Ujedinjeno Kraljevstvo Velike Britanije i Severne Irske | Mold Panel 1 | 43643 | 20% | Teamedical doo | 101-20/23 | 12.09.2023. | 12.09.2024.
Reagensi, izuzev za transfuziju | 404-1-110/23-46 | 66 | Reagensi i potrošni materijal za aparat Immulite 2000 XPI, Immulite 2000, Immulite 1000, Immulite | 155 | M2L Cladosporium herbarum | RGN211889 | PAK | 40 testova | Siemens Healthcare Diagnostics Products Limited, Ujedinjeno Kraljevstvo Velike Britanije i Severne Irske | Cladosporium herbarum | 21821 | 20% | Teamedical doo | 101-20/23 | 12.09.2023. | 12.09.2024.
Reagensi, izuzev za transfuziju | 404-1-110/23-46 | 66 | Reagensi i potrošni materijal za aparat Immulite 2000 XPI, Immulite 2000, Immulite 1000, Immulite | 156 | M207L Aspergillus niger | RGN211890 | PAK | 20 testova | Siemens Healthcare Diagnostics Products Limited, Ujedinjeno Kraljevstvo Velike Britanije i Severne Irske | Aspergillus niger | 12365 | 20% | Teamedical doo | 101-20/23 | 12.09.2023. | 12.09.2024.
Reagensi, izuzev za transfuziju | 404-1-110/23-46 | 66 | Reagensi i potrošni materijal za aparat Immulite 2000 XPI, Immulite 2000, Immulite 1000, Immulite | 157 | M3L Aspergillus fumigatus | RGN211891 | PAK | 40 testova | Siemens Healthcare Diagnostics Products Limited, Ujedinjeno Kraljevstvo Velike Britanije i Severne Irske | Aspergillus fumigatus | 21821 | 20% | Teamedical doo | 101-20/23 | 12.09.2023. | 12.09.2024.
Reagensi, izuzev za transfuziju | 404-1-110/23-46 | 66 | Reagensi i potrošni materijal za aparat Immulite 2000 XPI, Immulite 2000, Immulite 1000, Immulite | 158 | M5L Candida albicans | RGN211892 | PAK | 40 testova | Siemens Healthcare Diagnostics Products Limited, Ujedinjeno Kraljevstvo Velike Britanije i Severne Irske | Candida albicans | 21821 | 20% | Teamedical doo | 101-20/23 | 12.09.2023. | 12.09.2024.
Reagensi, izuzev za transfuziju | 404-1-110/23-46 | 66 | Reagensi i potrošni materijal za aparat Immulite 2000 XPI, Immulite 2000, Immulite 1000, Immulite | 159 | M6L Alternaria tenuis | RGN211893 | PAK | 40 testova | Siemens Healthcare Diagnostics Products Limited, Ujedinjeno Kraljevstvo Velike Britanije i Severne Irske | Alternaria tenuis | 21821 | 20% | Teamedical doo | 101-20/23 | 12.09.2023. | 12.09.2024.
Reagensi, izuzev za transfuziju | 404-1-110/23-46 | 66 | Reagensi i potrošni materijal za aparat Immulite 2000 XPI, Immulite 2000, Immulite 1000, Immulite | 160 | O201L Tobacco | RGN211894 | PAK | 20 testova | Siemens Healthcare Diagnostics Products Limited, Ujedinjeno Kraljevstvo Velike Britanije i Severne Irske | Tobacco | 12365 | 20% | Teamedical doo | 101-20/23 | 12.09.2023. | 12.09.2024.
Reagensi, izuzev za transfuziju | 404-1-110/23-46 | 66 | Reagensi i potrošni materijal za aparat Immulite 2000 XPI, Immulite 2000, Immulite 1000, Immulite | 161 | TP1L Tree Panel 1 | RGN211895 | PAK | 40 testova | Siemens Healthcare Diagnostics Products Limited, Ujedinjeno Kraljevstvo Velike Britanije i Severne Irske | Tree Panel 1 | 43643 | 20% | Teamedical doo | 101-20/23 | 12.09.2023. | 12.09.2024.
Reagensi, izuzev za transfuziju | 404-1-110/23-46 | 66 | Reagensi i potrošni materijal za aparat Immulite 2000 XPI, Immulite 2000, Immulite 1000, Immulite | 162 | TP5L Tree Panel 5 | RGN211896 | PAK | 40 testova | Siemens Healthcare Diagnostics Products Limited, Ujedinjeno Kraljevstvo Velike Britanije i Severne Irske | Tree Panel 5 | 43643 | 20% | Teamedical doo | 101-20/23 | 12.09.2023. | 12.09.2024.
Reagensi, izuzev za transfuziju | 404-1-110/23-46 | 66 | Reagensi i potrošni materijal za aparat Immulite 2000 XPI, Immulite 2000, Immulite 1000, Immulite | 163 | TP6L Tree Panel 6 | RGN211897 | PAK | 40 testova | Siemens Healthcare Diagnostics Products Limited, Ujedinjeno Kraljevstvo Velike Britanije i Severne Irske | Tree Panel 6 | 43643 | 20% | Teamedical doo | 101-20/23 | 12.09.2023. | 12.09.2024.
Reagensi, izuzev za transfuziju | 404-1-110/23-46 | 66 | Reagensi i potrošni materijal za aparat Immulite 2000 XPI, Immulite 2000, Immulite 1000, Immulite | 164 | TP9L Tree Panel 9 | RGN211898 | PAK | 40 testova | Siemens Healthcare Diagnostics Products Limited, Ujedinjeno Kraljevstvo Velike Britanije i Severne Irske | Tree Panel 9 | 43643 | 20% | Teamedical doo | 101-20/23 | 12.09.2023. | 12.09.2024.
Reagensi, izuzev za transfuziju | 404-1-110/23-46 | 66 | Reagensi i potrošni materijal za aparat Immulite 2000 XPI, Immulite 2000, Immulite 1000, Immulite | 165 | T11L Sycamore | RGN211899 | PAK | 20 testova | Siemens Healthcare Diagnostics Products Limited, Ujedinjeno Kraljevstvo Velike Britanije i Severne Irske | Sycamore | 12365 | 20% | Teamedical doo | 101-20/23 | 12.09.2023. | 12.09.2024.
Reagensi, izuzev za transfuziju | 404-1-110/23-46 | 66 | Reagensi i potrošni materijal za aparat Immulite 2000 XPI, Immulite 2000, Immulite 1000, Immulite | 166 | T12L Willow | RGN211900 | PAK | 20 testova | Siemens Healthcare Diagnostics Products Limited, Ujedinjeno Kraljevstvo Velike Britanije i Severne Irske | Willow | 12365 | 20% | Teamedical doo | 101-20/23 | 12.09.2023. | 12.09.2024.
Reagensi, izuzev za transfuziju | 404-1-110/23-46 | 66 | Reagensi i potrošni materijal za aparat Immulite 2000 XPI, Immulite 2000, Immulite 1000, Immulite | 167 | T14L Cottonwood | RGN211901 | PAK | 20 testova | Siemens Healthcare Diagnostics Products Limited, Ujedinjeno Kraljevstvo Velike Britanije i Severne Irske | Cottonwood | 12365 | 20% | Teamedical doo | 101-20/23 | 12.09.2023. | 12.09.2024.
Reagensi, izuzev za transfuziju | 404-1-110/23-46 | 66 | Reagensi i potrošni materijal za aparat Immulite 2000 XPI, Immulite 2000, Immulite 1000, Immulite | 168 | T16L White Pine | RGN211902 | PAK | 20 testova | Siemens Healthcare Diagnostics Products Limited, Ujedinjeno Kraljevstvo Velike Britanije i Severne Irske | White Pine | 12365 | 20% | Teamedical doo | 101-20/23 | 12.09.2023. | 12.09.2024.
Reagensi, izuzev za transfuziju | 404-1-110/23-46 | 66 | Reagensi i potrošni materijal za aparat Immulite 2000 XPI, Immulite 2000, Immulite 1000, Immulite | 169 | T2L Alder | RGN211903 | PAK | 40 testova | Siemens Healthcare Diagnostics Products Limited, Ujedinjeno Kraljevstvo Velike Britanije i Severne Irske | Alder | 21821 | 20% | Teamedical doo | 101-20/23 | 12.09.2023. | 12.09.2024.
Reagensi, izuzev za transfuziju | 404-1-110/23-46 | 66 | Reagensi i potrošni materijal za aparat Immulite 2000 XPI, Immulite 2000, Immulite 1000, Immulite | 170 | T208L Linden | RGN211904 | PAK | 20 testova | Siemens Healthcare Diagnostics Products Limited, Ujedinjeno Kraljevstvo Velike Britanije i Severne Irske | Linden | 12365 | 20% | Teamedical doo | 101-20/23 | 12.09.2023. | 12.09.2024.
Reagensi, izuzev za transfuziju | 404-1-110/23-46 | 66 | Reagensi i potrošni materijal za aparat Immulite 2000 XPI, Immulite 2000, Immulite 1000, Immulite | 171 | T3L Birch | RGN211905 | PAK | 40 testova | Siemens Healthcare Diagnostics Products Limited, Ujedinjeno Kraljevstvo Velike Britanije i Severne Irske | Birch | 21821 | 20% | Teamedical doo | 101-20/23 | 12.09.2023. | 12.09.2024.
Reagensi, izuzev za transfuziju | 404-1-110/23-46 | 66 | Reagensi i potrošni materijal za aparat Immulite 2000 XPI, Immulite 2000, Immulite 1000, Immulite | 172 | T4L Hazelnut | RGN211906 | PAK | 40 testova | Siemens Healthcare Diagnostics Products Limited, Ujedinjeno Kraljevstvo Velike Britanije i Severne Irske | Hazelnut | 21821 | 20% | Teamedical doo | 101-20/23 | 12.09.2023. | 12.09.2024.
Reagensi, izuzev za transfuziju | 404-1-110/23-46 | 66 | Reagensi i potrošni materijal za aparat Immulite 2000 XPI, Immulite 2000, Immulite 1000, Immulite | 173 | T7L Oak | RGN211907 | PAK | 40 testova | Siemens Healthcare Diagnostics Products Limited, Ujedinjeno Kraljevstvo Velike Britanije i Severne Irske | Oak Mix (Red, White, Black) | 21821 | 20% | Teamedical doo | 101-20/23 | 12.09.2023. | 12.09.2024.
Reagensi, izuzev za transfuziju | 404-1-110/23-46 | 66 | Reagensi i potrošni materijal za aparat Immulite 2000 XPI, Immulite 2000, Immulite 1000, Immulite | 174 | T96L Poplar | RGN211908 | PAK | 20 testova | Siemens Healthcare Diagnostics Products Limited, Ujedinjeno Kraljevstvo Velike Britanije i Severne Irske | Poplar | 12365 | 20% | Teamedical doo | 101-20/23 | 12.09.2023. | 12.09.2024.
Reagensi, izuzev za transfuziju | 404-1-110/23-46 | 66 | Reagensi i potrošni materijal za aparat Immulite 2000 XPI, Immulite 2000, Immulite 1000, Immulite | 175 | WP1L Weed Panel 1 | RGN211909 | PAK | 40 testova | Siemens Healthcare Diagnostics Products Limited, Ujedinjeno Kraljevstvo Velike Britanije i Severne Irske | Weed Panel 1 | 43643 | 20% | Teamedical doo | 101-20/23 | 12.09.2023. | 12.09.2024.
Reagensi, izuzev za transfuziju | 404-1-110/23-46 | 66 | Reagensi i potrošni materijal za aparat Immulite 2000 XPI, Immulite 2000, Immulite 1000, Immulite | 176 | W1L Common Ragweed | RGN211910 | PAK | 40 testova | Siemens Healthcare Diagnostics Products Limited, Ujedinjeno Kraljevstvo Velike Britanije i Severne Irske | Common Ragweed | 21821 | 20% | Teamedical doo | 101-20/23 | 12.09.2023. | 12.09.2024.
Reagensi, izuzev za transfuziju | 404-1-110/23-46 | 66 | Reagensi i potrošni materijal za aparat Immulite 2000 XPI, Immulite 2000, Immulite 1000, Immulite | 177 | W3L Giant Ragweed | RGN211911 | PAK | 20 testova | Siemens Healthcare Diagnostics Products Limited, Ujedinjeno Kraljevstvo Velike Britanije i Severne Irske | Giant Ragweed | 12365 | 20% | Teamedical doo | 101-20/23 | 12.09.2023. | 12.09.2024.
Reagensi, izuzev za transfuziju | 404-1-110/23-46 | 66 | Reagensi i potrošni materijal za aparat Immulite 2000 XPI, Immulite 2000, Immulite 1000, Immulite | 178 | W6L Mugwort | RGN211912 | PAK | 40 testova | Siemens Healthcare Diagnostics Products Limited, Ujedinjeno Kraljevstvo Velike Britanije i Severne Irske | Mugwort | 21821 | 20% | Teamedical doo | 101-20/23 | 12.09.2023. | 12.09.2024.
Reagensi, izuzev za transfuziju | 404-1-110/23-46 | 66 | Reagensi i potrošni materijal za aparat Immulite 2000 XPI, Immulite 2000, Immulite 1000, Immulite | 179 | W9L English Planta | RGN211913 | PAK | 40 testova | Siemens Healthcare Diagnostics Products Limited, Ujedinjeno Kraljevstvo Velike Britanije i Severne Irske | English Plantain | 21821 | 20% | Teamedical doo | 101-20/23 | 12.09.2023. | 12.09.2024.
Reagensi, izuzev za transfuziju | 404-1-110/23-46 | 66 | Reagensi i potrošni materijal za aparat Immulite 2000 XPI, Immulite 2000, Immulite 1000, Immulite | 180 | IMMULITE 2000 Multi-Diluent 2 | RGN211914 | PAK | 25 ml | Siemens Healthcare Diagnostics Products Limited, Ujedinjeno Kraljevstvo Velike Britanije i Severne Irske | IMMULITE 2000 Multi-Diluent 2 | 5819 | 20% | Teamedical doo | 101-20/23 | 12.09.2023. | 12.09.2024.
Reagensi, izuzev za transfuziju | 404-1-110/23-46 | 66 | Reagensi i potrošni materijal za aparat Immulite 2000 XPI, Immulite 2000, Immulite 1000, Immulite | 181 | IMMULITE TSH Sample Diluent | RGN211915 | PAK | 25 ml | Siemens Healthcare Diagnostics Products Limited, Ujedinjeno Kraljevstvo Velike Britanije i Severne Irske | IMMULITE/IMMULITE 1000 Systems TSH Sample Diluent | 5819 | 20% | Teamedical doo | 101-20/23 | 12.09.2023. | 12.09.2024.
Reagensi, izuzev za transfuziju | 404-1-110/23-46 | 66 | Reagensi i potrošni materijal za aparat Immulite 2000 XPI, Immulite 2000, Immulite 1000, Immulite | 182 | MMULITE Thyroglobulin Sample Diluent | RGN211916 | PAK | 25 ml | Siemens Healthcare Diagnostics Products Limited, Ujedinjeno Kraljevstvo Velike Britanije i Severne Irske | IMMULITE/IMMULITE1000 System Thyroglobulin Sample Diluent | 5819 | 20% | Teamedical doo | 101-20/23 | 12.09.2023. | 12.09.2024.
Reagensi, izuzev za transfuziju | 404-1-110/23-46 | 66 | Reagensi i potrošni materijal za aparat Immulite 2000 XPI, Immulite 2000, Immulite 1000, Immulite | 183 | IMMULITE HCG Sample Diluent | RGN211917 | PAK | 50 ml | Siemens Healthcare Diagnostics Products Limited, Ujedinjeno Kraljevstvo Velike Britanije i Severne Irske | IMMULITE 2000 HCG Sample Diluent | 8729 | 20% | Teamedical doo | 101-20/23 | 12.09.2023. | 12.09.2024.
Reagensi, izuzev za transfuziju | 404-1-110/23-46 | 66 | Reagensi i potrošni materijal za aparat Immulite 2000 XPI, Immulite 2000, Immulite 1000, Immulite | 184 | IMMULITE 2000 Multi-Diluent 1 | RGN211918 | PAK | 25 ml | Siemens Healthcare Diagnostics Products Limited, Ujedinjeno Kraljevstvo Velike Britanije i Severne Irske | IMMULITE 2000 Multi-Diluent 1 | 5819 | 20% | Teamedical doo | 101-20/23 | 12.09.2023. | 12.09.2024.
Reagensi, izuzev za transfuziju | 404-1-110/23-46 | 66 | Reagensi i potrošni materijal za aparat Immulite 2000 XPI, Immulite 2000, Immulite 1000, Immulite | 185 | IMMULITE OM-MA Sample Diluent | RGN211919 | PAK | 25 ml | Siemens Healthcare Diagnostics Products Limited, Ujedinjeno Kraljevstvo Velike Britanije i Severne Irske | IMMULITE 2000 OM-MA Sample Diluent | 5819 | 20% | Teamedical doo | 101-20/23 | 12.09.2023. | 12.09.2024.
Reagensi, izuzev za transfuziju | 404-1-110/23-46 | 66 | Reagensi i potrošni materijal za aparat Immulite 2000 XPI, Immulite 2000, Immulite 1000, Immulite | 186 | Reaction Tubes (Immulite 2000/2500) | RGN211920 | PAK | 1000 | Siemens Healthcare Diagnostics Inc., SAD | Immulite 2000 Systems Reaction Tubes | 20367 | 20% | Teamedical doo | 101-20/23 | 12.09.2023. | 12.09.2024.
Reagensi, izuzev za transfuziju | 404-1-110/23-46 | 66 | Reagensi i potrošni materijal za aparat Immulite 2000 XPI, Immulite 2000, Immulite 1000, Immulite | 187 | Nesting Cups 2 mL | RGN211921 | PAK | 1000 | Siemens Healthcare Diagnostics Inc., SAD | Sample Cup Nesting | 11500 | 20% | Teamedical doo | 101-20/23 | 12.09.2023. | 12.09.2024.
Reagensi, izuzev za transfuziju | 404-1-110/23-46 | 66 | Reagensi i potrošni materijal za aparat Immulite 2000 XPI, Immulite 2000, Immulite 1000, Immulite | 188 | IMMULITE 2000/IMMULITE 2500 Probe Cleaning Kit | RGN211922 | PAK | 1 bottle 100ml | Siemens Healthcare Diagnostics Products GmbH, Nemačka | IMMULITE 2000/IMMULITE 2500 Probe Cleaning Kit | 8729 | 20% | Teamedical doo | 101-20/23 | 12.09.2023. | 12.09.2024.
Reagensi, izuzev za transfuziju | 404-1-110/23-46 | 66 | Reagensi i potrošni materijal za aparat Immulite 2000 XPI, Immulite 2000, Immulite 1000, Immulite | 189 | IMMULITE 2000/IMMULITE 2500 Probe Wash Module | RGN211923 | PAK | 2 x 1.000 | Siemens Healthcare Diagnostics Products GmbH, Nemačka | IMMULITE 2000/IMMULITE 2500 Probe Wash Module | 14548 | 20% | Teamedical doo | 101-20/23 | 12.09.2023. | 12.09.2024.
Reagensi, izuzev za transfuziju | 404-1-110/23-46 | 66 | Reagensi i potrošni materijal za aparat Immulite 2000 XPI, Immulite 2000, Immulite 1000, Immulite | 190 | IMMULITE 1000 Probe Cleaning Kit | RGN211924 | PAK | 100 ml | Siemens Healthcare Diagnostics Products GmbH, Nemačka | IMMULITE Probe Cleaning Kit | 7274 | 20% | Teamedical doo | 101-20/23 | 12.09.2023. | 12.09.2024.
Reagensi, izuzev za transfuziju | 404-1-110/23-46 | 66 | Reagensi i potrošni materijal za aparat Immulite 2000 XPI, Immulite 2000, Immulite 1000, Immulite | 191 | IMMULITE 1000 Probe Wash Module | RGN211925 | PAK | 2 x 1.000 | Siemens Healthcare Diagnostics Products GmbH, Nemačka | IMMULITE Probe Wash Module | 9085 | 20% | Teamedical doo | 101-20/23 | 12.09.2023. | 12.09.2024.
Reagensi, izuzev za transfuziju | 404-1-110/23-46 | 66 | Reagensi i potrošni materijal za aparat Immulite 2000 XPI, Immulite 2000, Immulite 1000, Immulite | 192 | IMMULITE 3gAllergy Specific IgE Positive Control for D1 | RGN211926 | PAK | 4 ml | Siemens Healthcare Diagnostics Products Limited, Ujedinjeno Kraljevstvo Velike Britanije i Severne Irske | IMMULITE 3gAllergy Specific IgE Positive Control for D1 | 9085 | 20% | Teamedical doo | 101-20/23 | 12.09.2023. | 12.09.2024.
Reagensi, izuzev za transfuziju | 404-1-110/23-46 | 66 | Reagensi i potrošni materijal za aparat Immulite 2000 XPI, Immulite 2000, Immulite 1000, Immulite | 193 | IMMULITE 3gAllergy Specific IgE Positive Control for M6 | RGN211927 | PAK | 4 ml | Siemens Healthcare Diagnostics Products Limited, Ujedinjeno Kraljevstvo Velike Britanije i Severne Irske | IMMULITE 3gAllergy Specific IgE Positive Control for M6 | 9085 | 20% | Teamedical doo | 101-20/23 | 12.09.2023. | 12.09.2024.
Reagensi, izuzev za transfuziju | 404-1-110/23-46 | 66 | Reagensi i potrošni materijal za aparat Immulite 2000 XPI, Immulite 2000, Immulite 1000, Immulite | 194 | IMMULITE 3gAllergy Specific IgE Negative Control | RGN211928 | PAK | 4 ml | Siemens Healthcare Diagnostics Products Limited, Ujedinjeno Kraljevstvo Velike Britanije i Severne Irske | IMMULITE 3gAllergy Specific IgE Negative Control | 9085 | 20% | Teamedical doo | 101-20/23 | 12.09.2023. | 12.09.2024.
Reagensi, izuzev za transfuziju | 404-1-110/23-46 | 66 | Reagensi i potrošni materijal za aparat Immulite 2000 XPI, Immulite 2000, Immulite 1000, Immulite | 195 | IMMULITE 2000 EPO | RGN211929 | PAK | 1 Kit / 200 | Siemens Healthcare Diagnostics Products Limited, Ujedinjeno Kraljevstvo Velike Britanije i Severne Irske | IMMULITE 2000 Erythropoetin (EPO) | 144020 | 20% | Teamedical doo | 101-20/23 | 12.09.2023. | 12.09.2024.
Reagensi, izuzev za transfuziju | 404-1-110/23-46 | 66 | Reagensi i potrošni materijal za aparat Immulite 2000 XPI, Immulite 2000, Immulite 1000, Immulite | 196 | IMMULITE 2000 TSI Assay | RGN211930 | PAK | 1 Kit / 200 | Siemens Healthcare Diagnostics Products Limited, Ujedinjeno Kraljevstvo Velike Britanije i Severne Irske | IMMULITE 2000 Thyroid Stimulating Immunoglobulins (TSI) | 287500 | 20% | Teamedical doo | 101-20/23 | 12.09.2023. | 12.09.2024.
Reagensi, izuzev za transfuziju | 404-1-110/23-46 | 66 | Reagensi i potrošni materijal za aparat Immulite 2000 XPI, Immulite 2000, Immulite 1000, Immulite | 197 | IMMULITE 2000 IGF-I | RGN211931 | PAK | 1 Kit / 200 | Siemens Healthcare Diagnostics Products Limited, Ujedinjeno Kraljevstvo Velike Britanije i Severne Irske | IMMULITE 2000 IGF-I | 216758 | 20% | Teamedical doo | 101-20/23 | 12.09.2023. | 12.09.2024.
Reagensi, izuzev za transfuziju | 404-1-110/23-46 | 66 | Reagensi i potrošni materijal za aparat Immulite 2000 XPI, Immulite 2000, Immulite 1000, Immulite | 198 | F5L Rye | RGN211932 | PAK | 20 testova | Siemens Healthcare Diagnostics Products Limited, Ujedinjeno Kraljevstvo Velike Britanije i Severne Irske | Rye | 12365 | 20% | Teamedical doo | 101-20/23 | 12.09.2023. | 12.09.2024.
Reagensi, izuzev za transfuziju | 404-1-110/23-46 | 66 | Reagensi i potrošni materijal za aparat Immulite 2000 XPI, Immulite 2000, Immulite 1000, Immulite | 199 | IMMULITE 2000 Allergen Specific IgG4 | RGN211933 | PAK | 1 Kit / 600 | Siemens Healthcare Diagnostics Products Limited, Ujedinjeno Kraljevstvo Velike Britanije i Severne Irske | IMMULITE 2000 Allergy Specific IgG4 | 144020 | 20% | Teamedical doo | 101-20/23 | 12.09.2023. | 12.09.2024.
Reagensi, izuzev za transfuziju | 404-1-110/23-46 | 66 | Reagensi i potrošni materijal za aparat Immulite 2000 XPI, Immulite 2000, Immulite 1000, Immulite | 200 | Immulite 2000 Systems Anti-CCP IgG | RGN211934 | PAK | 1 Kit / 200 | Siemens Healthcare Diagnostics Products Limited, Ujedinjeno Kraljevstvo Velike Britanije i Severne Irske | Immulite 2000 Systems Anti-CCP IgG | 149500 | 20% | Teamedical doo | 101-20/23 | 12.09.2023. | 12.09.2024.
Reagensi, izuzev za transfuziju | 404-1-110/23-46 | 66 | Reagensi i potrošni materijal za aparat Immulite 2000 XPI, Immulite 2000, Immulite 1000, Immulite | 201 | IMMULITE 1000 ACTH | RGN211935 | PAK | 1 Kit / 100 | Siemens Healthcare Diagnostics Products Limited, Ujedinjeno Kraljevstvo Velike Britanije i Severne Irske | IMMULITE/IMMULITE 1000 ACTH | 47279 | 20% | Teamedical doo | 101-20/23 | 12.09.2023. | 12.09.2024.
Reagensi, izuzev za transfuziju | 404-1-110/23-46 | 66 | Reagensi i potrošni materijal za aparat Immulite 2000 XPI, Immulite 2000, Immulite 1000, Immulite | 202 | IMMULITE 1000 Calcitonin | RGN211936 | PAK | 1 Kit / 100 | Siemens Healthcare Diagnostics Products Limited, Ujedinjeno Kraljevstvo Velike Britanije i Severne Irske | IMMULITE/IMMULITE 1000 Calcitonin | 90922 | 20% | Teamedical doo | 101-20/23 | 12.09.2023. | 12.09.2024.
Reagensi, izuzev za transfuziju | 404-1-110/23-46 | 66 | Reagensi i potrošni materijal za aparat Immulite 2000 XPI, Immulite 2000, Immulite 1000, Immulite | 203 | IMMULITE 1000 Cortisol | RGN211937 | PAK | 1 Kit / 100 | Siemens Healthcare Diagnostics Products Limited, Ujedinjeno Kraljevstvo Velike Britanije i Severne Irske | IMMULITE/IMMULITE 1000 Cortisol | 34187 | 20% | Teamedical doo | 101-20/23 | 12.09.2023. | 12.09.2024.
Reagensi, izuzev za transfuziju | 404-1-110/23-46 | 66 | Reagensi i potrošni materijal za aparat Immulite 2000 XPI, Immulite 2000, Immulite 1000, Immulite | 204 | IMMULITE 1000 Estradiol | RGN211938 | PAK | 1 Kit / 100 | Siemens Healthcare Diagnostics Products Limited, Ujedinjeno Kraljevstvo Velike Britanije i Severne Irske | IMMULITE/IMMULITE 1000 Estradiol | 37824 | 20% | Teamedical doo | 101-20/23 | 12.09.2023. | 12.09.2024.
Reagensi, izuzev za transfuziju | 404-1-110/23-46 | 66 | Reagensi i potrošni materijal za aparat Immulite 2000 XPI, Immulite 2000, Immulite 1000, Immulite | 205 | IMMULITE 1000 Ferritin | RGN211939 | PAK | 1 Kit / 100 | Siemens Healthcare Diagnostics Products Limited, Ujedinjeno Kraljevstvo Velike Britanije i Severne Irske | IMMULITE/IMMULITE 1000 Ferritin | 37824 | 20% | Teamedical doo | 101-20/23 | 12.09.2023. | 12.09.2024.
Reagensi, izuzev za transfuziju | 404-1-110/23-46 | 66 | Reagensi i potrošni materijal za aparat Immulite 2000 XPI, Immulite 2000, Immulite 1000, Immulite | 206 | IMMULITE 1000 FSH | RGN211940 | PAK | 1 Kit / 100 | Siemens Healthcare Diagnostics Products Limited, Ujedinjeno Kraljevstvo Velike Britanije i Severne Irske | IMMULITE/IMMULITE 1000 FSH | 37824 | 20% | Teamedical doo | 101-20/23 | 12.09.2023. | 12.09.2024.
Reagensi, izuzev za transfuziju | 404-1-110/23-46 | 66 | Reagensi i potrošni materijal za aparat Immulite 2000 XPI, Immulite 2000, Immulite 1000, Immulite | 207 | IMMULITE 1000 Free T3 | RGN211941 | PAK | 1 Kit / 100 | Siemens Healthcare Diagnostics Products Limited, Ujedinjeno Kraljevstvo Velike Britanije i Severne Irske | IMMULITE/IMMULITE 1000 Free T3 | 27640 | 20% | Teamedical doo | 101-20/23 | 12.09.2023. | 12.09.2024.
Reagensi, izuzev za transfuziju | 404-1-110/23-46 | 66 | Reagensi i potrošni materijal za aparat Immulite 2000 XPI, Immulite 2000, Immulite 1000, Immulite | 208 | IMMULITE 1000 Insulin | RGN211942 | PAK | 1 Kit / 100 | Siemens Healthcare Diagnostics Products Limited, Ujedinjeno Kraljevstvo Velike Britanije i Severne Irske | IMMULITE/IMMULITE 1000 Insulin | 40733 | 20% | Teamedical doo | 101-20/23 | 12.09.2023. | 12.09.2024.
Reagensi, izuzev za transfuziju | 404-1-110/23-46 | 66 | Reagensi i potrošni materijal za aparat Immulite 2000 XPI, Immulite 2000, Immulite 1000, Immulite | 209 | IMMULITE 1000 LH | RGN211943 | PAK | 1 Kit / 100 | Siemens Healthcare Diagnostics Products Limited, Ujedinjeno Kraljevstvo Velike Britanije i Severne Irske | IMMULITE/IMMULITE 1000 LH | 37824 | 20% | Teamedical doo | 101-20/23 | 12.09.2023. | 12.09.2024.
Reagensi, izuzev za transfuziju | 404-1-110/23-46 | 66 | Reagensi i potrošni materijal za aparat Immulite 2000 XPI, Immulite 2000, Immulite 1000, Immulite | 210 | IMMULITE 1000 C-Peptid | RGN211944 | PAK | 1 Kit / 100 | Siemens Healthcare Diagnostics Products Limited, Ujedinjeno Kraljevstvo Velike Britanije i Severne Irske | IMMULITE/IMMULITE 1000 C-Peptid | 47279 | 20% | Teamedical doo | 101-20/23 | 12.09.2023. | 12.09.2024.
Reagensi, izuzev za transfuziju | 404-1-110/23-46 | 66 | Reagensi i potrošni materijal za aparat Immulite 2000 XPI, Immulite 2000, Immulite 1000, Immulite | 211 | IMMULITE 1000 Progesterone | RGN211945 | PAK | 1 Kit / 100 | Siemens Healthcare Diagnostics Products Limited, Ujedinjeno Kraljevstvo Velike Britanije i Severne Irske | IMMULITE/IMMULITE 1000 Progesterone | 37824 | 20% | Teamedical doo | 101-20/23 | 12.09.2023. | 12.09.2024.
Reagensi, izuzev za transfuziju | 404-1-110/23-46 | 66 | Reagensi i potrošni materijal za aparat Immulite 2000 XPI, Immulite 2000, Immulite 1000, Immulite | 212 | IMMULITE 1000 Intact PTH | RGN211946 | PAK | 1 Kit / 100 | Siemens Healthcare Diagnostics Products Limited, Ujedinjeno Kraljevstvo Velike Britanije i Severne Irske | IMMULITE/IMMULITE 1000 Intact PTH | 58190 | 20% | Teamedical doo | 101-20/23 | 12.09.2023. | 12.09.2024.
Reagensi, izuzev za transfuziju | 404-1-110/23-46 | 66 | Reagensi i potrošni materijal za aparat Immulite 2000 XPI, Immulite 2000, Immulite 1000, Immulite | 213 | IMMULITE 1000 Prolactin | RGN211947 | PAK | 1 Kit / 100 | Siemens Healthcare Diagnostics Products Limited, Ujedinjeno Kraljevstvo Velike Britanije i Severne Irske | IMMULITE/IMMULITE 1000 Prolactin | 37824 | 20% | Teamedical doo | 101-20/23 | 12.09.2023. | 12.09.2024.
Reagensi, izuzev za transfuziju | 404-1-110/23-46 | 66 | Reagensi i potrošni materijal za aparat Immulite 2000 XPI, Immulite 2000, Immulite 1000, Immulite | 214 | IMMULITE 1000 Total Testosterone | RGN211948 | PAK | 1 Kit / 100 | Siemens Healthcare Diagnostics Products Limited, Ujedinjeno Kraljevstvo Velike Britanije i Severne Irske | IMMULITE/IMMULITE 1000 Total Testosterone | 37824 | 20% | Teamedical doo | 101-20/23 | 12.09.2023. | 12.09.2024.
Reagensi, izuzev za transfuziju | 404-1-110/23-46 | 66 | Reagensi i potrošni materijal za aparat Immulite 2000 XPI, Immulite 2000, Immulite 1000, Immulite | 215 | IMMULITE 1000 Tireoglobilin | RGN211949 | PAK | 1 Kit / 100 | Siemens Healthcare Diagnostics Products Limited, Ujedinjeno Kraljevstvo Velike Britanije i Severne Irske | IMMULITE/IMMULITE 1000 Thyroglobulin | 52371 | 20% | Teamedical doo | 101-20/23 | 12.09.2023. | 12.09.2024.
Reagensi, izuzev za transfuziju | 404-1-110/23-46 | 66 | Reagensi i potrošni materijal za aparat Immulite 2000 XPI, Immulite 2000, Immulite 1000, Immulite | 216 | IMMULITE 1000 Valproic Acid | RGN211950 | PAK | 1 Kit / 100 | Siemens Healthcare Diagnostics Products Limited, Ujedinjeno Kraljevstvo Velike Britanije i Severne Irske | IMMULITE/IMMULITE 1000 Valproic Acid | 50916 | 20% | Teamedical doo | 101-20/23 | 12.09.2023. | 12.09.2024.
Reagensi, izuzev za transfuziju | 404-1-110/23-46 | 66 | Reagensi i potrošni materijal za aparat Immulite 2000 XPI, Immulite 2000, Immulite 1000, Immulite | 217 | IMMULITE Cytokine Control Module | RGN211951 | PAK | 2 x 5 ml | Siemens Healthcare Diagnostics Products Limited, Ujedinjeno Kraljevstvo Velike Britanije i Severne Irske | IMMULITE Cytokine Control Module | 33459 | 20% | Teamedical doo | 101-20/23 | 12.09.2023. | 12.09.2024.
Reagensi, izuzev za transfuziju | 404-1-110/23-46 | 66 | Reagensi i potrošni materijal za aparat Immulite 2000 XPI, Immulite 2000, Immulite 1000, Immulite | 218 | IMMULITE 1000 Androstendione | RGN211952 | PAK | 1 Kit / 100 | Siemens Healthcare Diagnostics Products Limited, Ujedinjeno Kraljevstvo Velike Britanije i Severne Irske | IMMULITE/IMMULITE 1000 Androstendione | 64009 | 20% | Teamedical doo | 101-20/23 | 12.09.2023. | 12.09.2024.
Reagensi, izuzev za transfuziju | 404-1-110/23-46 | 66 | Reagensi i potrošni materijal za aparat Immulite 2000 XPI, Immulite 2000, Immulite 1000, Immulite | 219 | IMMULITE 1000 DHEA-SO4 | RGN211953 | PAK | 1 Kit / 100 | Siemens Healthcare Diagnostics Products Limited, Ujedinjeno Kraljevstvo Velike Britanije i Severne Irske | IMMULITE/IMMULITE 1000 DHEA-SO4 | 43643 | 20% | Teamedical doo | 101-20/23 | 12.09.2023. | 12.09.2024.
Reagensi, izuzev za transfuziju | 404-1-110/23-46 | 66 | Reagensi i potrošni materijal za aparat Immulite 2000 XPI, Immulite 2000, Immulite 1000, Immulite | 220 | IMMULITE 1000 Total IgE | RGN211954 | PAK | 1 Kit / 100 | Siemens Healthcare Diagnostics Products Limited, Ujedinjeno Kraljevstvo Velike Britanije i Severne Irske | IMMULITE/IMMULITE 1000 Total IgE | 37824 | 20% | Teamedical doo | 101-20/23 | 12.09.2023. | 12.09.2024.
Reagensi, izuzev za transfuziju | 404-1-110/23-46 | 66 | Reagensi i potrošni materijal za aparat Immulite 2000 XPI, Immulite 2000, Immulite 1000, Immulite | 221 | IMMULITE 1000 Troponin I | RGN211955 | PAK | 1 Kit / 100 | Siemens Healthcare Diagnostics Products Limited, Ujedinjeno Kraljevstvo Velike Britanije i Severne Irske | IMMULITE/IMMULITE 1000 Troponin I | 48007 | 20% | Teamedical doo | 101-20/23 | 12.09.2023. | 12.09.2024.
Reagensi, izuzev za transfuziju | 404-1-110/23-46 | 66 | Reagensi i potrošni materijal za aparat Immulite 2000 XPI, Immulite 2000, Immulite 1000, Immulite | 222 | IMMULITE 1000 Vitamin B12 | RGN211956 | PAK | 1 Kit / 100 | Siemens Healthcare Diagnostics Products Limited, Ujedinjeno Kraljevstvo Velike Britanije i Severne Irske | IMMULITE/IMMULITE 1000 Vitamin B12 | 40733 | 20% | Teamedical doo | 101-20/23 | 12.09.2023. | 12.09.2024.
Reagensi, izuzev za transfuziju | 404-1-110/23-46 | 66 | Reagensi i potrošni materijal za aparat Immulite 2000 XPI, Immulite 2000, Immulite 1000, Immulite | 223 | Serum Drug Control Module | RGN211957 | PAK | 2 x 5 ml | Siemens Healthcare Diagnostics Products Limited, Ujedinjeno Kraljevstvo Velike Britanije i Severne Irske | Serum Drug Control Module | 13820 | 20% | Teamedical doo | 101-20/23 | 12.09.2023. | 12.09.2024.
Reagensi, izuzev za transfuziju | 404-1-110/23-46 | 66 | Reagensi i potrošni materijal za aparat Immulite 2000 XPI, Immulite 2000, Immulite 1000, Immulite | 224 | F231L Boiled Milk | RGN211958 | PAK | 20 testova | Siemens Healthcare Diagnostics Products Limited, Ujedinjeno Kraljevstvo Velike Britanije i Severne Irske | Boiled Milk | 12365 | 20% | Teamedical doo | 101-20/23 | 12.09.2023. | 12.09.2024.
Reagensi, izuzev za transfuziju | 404-1-110/23-46 | 66 | Reagensi i potrošni materijal za aparat Immulite 2000 XPI, Immulite 2000, Immulite 1000, Immulite | 225 | F202L Cashew | RGN211959 | PAK | 20 testova | Siemens Healthcare Diagnostics Products Limited, Ujedinjeno Kraljevstvo Velike Britanije i Severne Irske | Cashew | 12365 | 20% | Teamedical doo | 101-20/23 | 12.09.2023. | 12.09.2024.
Reagensi, izuzev za transfuziju | 404-1-110/23-46 | 66 | Reagensi i potrošni materijal za aparat Immulite 2000 XPI, Immulite 2000, Immulite 1000, Immulite | 226 | F88L Lamb | RGN211960 | PAK | 20 testova | Siemens Healthcare Diagnostics Products Limited, Ujedinjeno Kraljevstvo Velike Britanije i Severne Irske | Lamb | 12365 | 20% | Teamedical doo | 101-20/23 | 12.09.2023. | 12.09.2024.
Reagensi, izuzev za transfuziju | 404-1-110/23-46 | 66 | Reagensi i potrošni materijal za aparat Immulite 2000 XPI, Immulite 2000, Immulite 1000, Immulite | 227 | F89L Mustard | RGN211961 | PAK | 20 testova | Siemens Healthcare Diagnostics Products Limited, Ujedinjeno Kraljevstvo Velike Britanije i Severne Irske | Mustard | 12365 | 20% | Teamedical doo | 101-20/23 | 12.09.2023. | 12.09.2024.
Reagensi, izuzev za transfuziju | 404-1-110/23-46 | 66 | Reagensi i potrošni materijal za aparat Immulite 2000 XPI, Immulite 2000, Immulite 1000, Immulite | 228 | GP1L Grass Panel 1 | RGN211962 | PAK | 40 testova | Siemens Healthcare Diagnostics Products Limited, Ujedinjeno Kraljevstvo Velike Britanije i Severne Irske | Grass Panel 1 | 43643 | 20% | Teamedical doo | 101-20/23 | 12.09.2023. | 12.09.2024.
Reagensi, izuzev za transfuziju | 404-1-110/23-46 | 66 | Reagensi i potrošni materijal za aparat Immulite 2000 XPI, Immulite 2000, Immulite 1000, Immulite | 229 | A45 rApi m 1(Honey Bee venom) | RGN211963 | PAK | 20 testova | Siemens Healthcare Diagnostics Products Limited, Ujedinjeno Kraljevstvo Velike Britanije i Severne Irske | rApi m 1 A45L | 39100 | 20% | Teamedical doo | 101-20/23 | 12.09.2023. | 12.09.2024.
Reagensi, izuzev za transfuziju | 404-1-110/23-46 | 66 | Reagensi i potrošni materijal za aparat Immulite 2000 XPI, Immulite 2000, Immulite 1000, Immulite | 230 | A670L rVes v 5(Yellow Jacket Venom) | RGN211964 | PAK | 20 testova | Siemens Healthcare Diagnostics Products Limited, Ujedinjeno Kraljevstvo Velike Britanije i Severne Irske | rVes v 5 A670L | 39100 | 20% | Teamedical doo | 101-20/23 | 12.09.2023. | 12.09.2024.
Reagensi, izuzev za transfuziju | 404-1-110/23-46 | 66 | Reagensi i potrošni materijal za aparat Immulite 2000 XPI, Immulite 2000, Immulite 1000, Immulite | 231 | O214L MUXF from Bromelain | RGN211965 | PAK | 20 testova | Siemens Healthcare Diagnostics Products Limited, Ujedinjeno Kraljevstvo Velike Britanije i Severne Irske | Bromelain | 12365 | 20% | Teamedical doo | 101-20/23 | 12.09.2023. | 12.09.2024.
Reagensi, izuzev za transfuziju | 404-1-110/23-46 | 66 | Reagensi i potrošni materijal za aparat Immulite 2000 XPI, Immulite 2000, Immulite 1000, Immulite | 232 | Microsampling Tubes | RGN211966 | PAK | 1000 | Siemens Healthcare Diagnostics Inc., SAD | Microsampling Tubes | 10911 | 20% | Teamedical doo | 101-20/23 | 12.09.2023. | 12.09.2024.
Reagensi, izuzev za transfuziju | 404-1-110/23-46 | 66 | Reagensi i potrošni materijal za aparat Immulite 2000 XPI, Immulite 2000, Immulite 1000, Immulite | 233 | Nesting Cups 1mL | RGN211967 | PAK | 1000 | Siemens Healthcare Diagnostics Inc., SAD | Sample Cup Nesting | 9948 | 20% | Teamedical doo | 101-20/23 | 12.09.2023. | 12.09.2024.
Reagensi, izuzev za transfuziju | 404-1-110/23-46 | 66 | Reagensi i potrošni materijal za aparat Immulite 2000 XPI, Immulite 2000, Immulite 1000, Immulite | 234 | IMMULITE 3gAllergy Specific IgE Positive Control for D2 | RGN211968 | PAK | 4 ml | Siemens Healthcare Diagnostics Products Limited, Ujedinjeno Kraljevstvo Velike Britanije i Severne Irske | IMMULITE 3gAllergy Specific IgE Positive Control for D2 | 7274 | 20% | Teamedical doo | 101-20/23 | 12.09.2023. | 12.09.2024.
Reagensi, izuzev za transfuziju | 404-1-110/23-46 | 66 | Reagensi i potrošni materijal za aparat Immulite 2000 XPI, Immulite 2000, Immulite 1000, Immulite | 235 | IMMULITE Ferritin Control Module | RGN211969 | PAK | 2 x 2 ml | Siemens Healthcare Diagnostics Products Limited, Ujedinjeno Kraljevstvo Velike Britanije i Severne Irske | IMMULITE Ferritin Control Module | 8729 | 20% | Teamedical doo | 101-20/23 | 12.09.2023. | 12.09.2024.
Reagensi, izuzev za transfuziju | 404-1-110/23-46 | 66 | Reagensi i potrošni materijal za aparat Immulite 2000 XPI, Immulite 2000, Immulite 1000, Immulite | 236 | IMMULITE NT-proBNP Control Module | RGN211970 | PAK | 2 x 3 ml | Siemens Healthcare Diagnostics Products Limited, Ujedinjeno Kraljevstvo Velike Britanije i Severne Irske | IMMULITE NT-proBNP Control Module | 17457 | 20% | Teamedical doo | 101-20/23 | 12.09.2023. | 12.09.2024.
Reagensi, izuzev za transfuziju | 404-1-110/23-46 | 66 | Reagensi i potrošni materijal za aparat Immulite 2000 XPI, Immulite 2000, Immulite 1000, Immulite | 237 | IMMULITE 1000 Free T4 | RGN211971 | PAK | 1 Kit / 100 | Siemens Healthcare Diagnostics Products Limited, Ujedinjeno Kraljevstvo Velike Britanije i Severne Irske | IMMULITE/IMMULITE 1000 Free T4 | 27640 | 20% | Teamedical doo | 101-20/23 | 12.09.2023. | 12.09.2024.
Reagensi, izuzev za transfuziju | 404-1-110/23-46 | 66 | Reagensi i potrošni materijal za aparat Immulite 2000 XPI, Immulite 2000, Immulite 1000, Immulite | 238 | IMMULITE 1000 Anti-TG Ab | RGN211972 | PAK | 1 Kit / 100 | Siemens Healthcare Diagnostics Products Limited, Ujedinjeno Kraljevstvo Velike Britanije i Severne Irske | IMMULITE/IMMULITE 1000 Anti-TG Ab | 78557 | 20% | Teamedical doo | 101-20/23 | 12.09.2023. | 12.09.2024.
Reagensi, izuzev za transfuziju | 404-1-110/23-46 | 66 | Reagensi i potrošni materijal za aparat Immulite 2000 XPI, Immulite 2000, Immulite 1000, Immulite | 239 | IMMULITE 1000 Anti-TPO Ab | RGN211973 | PAK | 1 Kit / 100 | Siemens Healthcare Diagnostics Products Limited, Ujedinjeno Kraljevstvo Velike Britanije i Severne Irske | IMMULITE/IMMULITE 1000 Anti-TPO At | 78557 | 20% | Teamedical doo | 101-20/23 | 12.09.2023. | 12.09.2024.
Reagensi, izuzev za transfuziju | 404-1-110/23-46 | 66 | Reagensi i potrošni materijal za aparat Immulite 2000 XPI, Immulite 2000, Immulite 1000, Immulite | 240 | IMMULITE 1000 TSH 3. Generation | RGN211974 | PAK | 1 Kit / 100 | Siemens Healthcare Diagnostics Products Limited, Ujedinjeno Kraljevstvo Velike Britanije i Severne Irske | IMMULITE/IMMULITE 1000 Third Generation TSH | 27640 | 20% | Teamedical doo | 101-20/23 | 12.09.2023. | 12.09.2024.
Reagensi, izuzev za transfuziju | 404-1-110/23-46 | 66 | Reagensi i potrošni materijal za aparat Immulite 2000 XPI, Immulite 2000, Immulite 1000, Immulite | 241 | IMMULITE 1000 TSH 3. Generation | RGN211975 | PAK | 1 Kit / 500 | Siemens Healthcare Diagnostics Products Limited, Ujedinjeno Kraljevstvo Velike Britanije i Severne Irske | IMMULITE/IMMULITE 1000 Third Generation TSH | 130200 | 20% | Teamedical doo | 101-20/23 | 12.09.2023. | 12.09.2024.
Reagensi, izuzev za transfuziju | 404-1-110/23-46 | 66 | Reagensi i potrošni materijal za aparat Immulite 2000 XPI, Immulite 2000, Immulite 1000, Immulite | 242 | IMMULITE 1000 Total T3 | RGN211976 | PAK | 1 Kit / 100 | Siemens Healthcare Diagnostics Products Limited, Ujedinjeno Kraljevstvo Velike Britanije i Severne Irske | IMMULITE/IMMULITE 1000 Total T3 | 26186 | 20% | Teamedical doo | 101-20/23 | 12.09.2023. | 12.09.2024.
Reagensi, izuzev za transfuziju | 404-1-110/23-46 | 66 | Reagensi i potrošni materijal za aparat Immulite 2000 XPI, Immulite 2000, Immulite 1000, Immulite | 243 | Maintenance kit Immulite 2000 | RGN232646 | PAK | kit | Siemens Healthcare Diagnostics Products Limited, Ujedinjeno Kraljevstvo Velike Britanije i Severne Irske | Maintenance kit Immulite 2000 | 299000 | 20% | Teamedical doo | 101-20/23 | 12.09.2023. | 12.09.2024.
Reagensi, izuzev za transfuziju | 404-1-110/23-46 | 66 | Reagensi i potrošni materijal za aparat Immulite 2000 XPI, Immulite 2000, Immulite 1000, Immulite | 244 | Maintenance kit Immulite 2000 XPI | RGN232647 | PAK | kit | Siemens Healthcare Diagnostics Products Limited, Ujedinjeno Kraljevstvo Velike Britanije i Severne Irske | Maintenance kit Immulite 2000 XPI | 299000 | 20% | Teamedical doo | 101-20/23 | 12.09.2023. | 12.09.2024.
Reagensi, izuzev za transfuziju | 404-1-110/23-46 | 67 | Reagensi i potrošni materijal za imunohemijske analizatore cobas e411, e601, e602, e801, cobas p612, e402 | 1 | ANTI-TG | RGN211977 | PAK | 100 testova | Roche Diagnostics | Anti-TG Elecsys cobas e 100 V5 | 26163.6 | 20% | Adoc d.o.o. | 101-1/23 | 12.09.2023. | 12.09.2024.
Reagensi, izuzev za transfuziju | 404-1-110/23-46 | 67 | Reagensi i potrošni materijal za imunohemijske analizatore cobas e411, e601, e602, e801, cobas p612, e402 | 2 | ANTI-TG CALSET | RGN211978 | PAK | 10 kalibracija | Roche Diagnostics | Anti-TG CS Elecsys V2 | 8354.9 | 20% | Adoc d.o.o. | 101-1/23 | 12.09.2023. | 12.09.2024.
Reagensi, izuzev za transfuziju | 404-1-110/23-46 | 67 | Reagensi i potrošni materijal za imunohemijske analizatore cobas e411, e601, e602, e801, cobas p612, e402 | 3 | ANTI-TPO | RGN211979 | PAK | 100 testova | Roche Diagnostics | Anti-TPO Gen.3Elecsys,cobas e | 26163.6 | 20% | Adoc d.o.o. | 101-1/23 | 12.09.2023. | 12.09.2024.
Reagensi, izuzev za transfuziju | 404-1-110/23-46 | 67 | Reagensi i potrošni materijal za imunohemijske analizatore cobas e411, e601, e602, e801, cobas p612, e402 | 4 | ANTI-TPO CALSET | RGN211980 | PAK | 10 kalibracija | Roche Diagnostics | Anti-TPO CS Elecsys,cobas e | 8354.9 | 20% | Adoc d.o.o. | 101-1/23 | 12.09.2023. | 12.09.2024.
Reagensi, izuzev za transfuziju | 404-1-110/23-46 | 67 | Reagensi i potrošni materijal za imunohemijske analizatore cobas e411, e601, e602, e801, cobas p612, e402 | 5 | ANTI-TSHR V2 | RGN211981 | PAK | 100 testova | Roche Diagnostics | Anti-TSHR Elecsys cobas e 100 V2 | 76978.7 | 20% | Adoc d.o.o. | 101-1/23 | 12.09.2023. | 12.09.2024.
Reagensi, izuzev za transfuziju | 404-1-110/23-46 | 67 | Reagensi i potrošni materijal za imunohemijske analizatore cobas e411, e601, e602, e801, cobas p612, e402 | 6 | FT3 III | RGN211982 | PAK | 200 testova | Roche Diagnostics | FT3 G3 Elecsys cobas e 200 V2 | 48472.5 | 20% | Adoc d.o.o. | 101-1/23 | 12.09.2023. | 12.09.2024.
Reagensi, izuzev za transfuziju | 404-1-110/23-46 | 67 | Reagensi i potrošni materijal za imunohemijske analizatore cobas e411, e601, e602, e801, cobas p612, e402 | 7 | FT3 III CALSET | RGN211983 | PAK | 10 kalibracija | Roche Diagnostics | FT3 G3 CS Elecsys V2 | 8354.9 | 20% | Adoc d.o.o. | 101-1/23 | 12.09.2023. | 12.09.2024.
Reagensi, izuzev za transfuziju | 404-1-110/23-46 | 67 | Reagensi i potrošni materijal za imunohemijske analizatore cobas e411, e601, e602, e801, cobas p612, e402 | 8 | FT4 III | RGN211984 | PAK | 200 testova | Roche Diagnostics | FT4 G4 Elecsys cobas e 200 | 38479 | 20% | Adoc d.o.o. | 101-1/23 | 12.09.2023. | 12.09.2024.
Reagensi, izuzev za transfuziju | 404-1-110/23-46 | 67 | Reagensi i potrošni materijal za imunohemijske analizatore cobas e411, e601, e602, e801, cobas p612, e402 | 9 | FT4 III CALSET | RGN232648 | PAK | 10 kalibracija | Roche Diagnostics | FT4 G4 CS Elecsys | 8354.9 | 20% | Adoc d.o.o. | 101-1/23 | 12.09.2023. | 12.09.2024.
Reagensi, izuzev za transfuziju | 404-1-110/23-46 | 67 | Reagensi i potrošni materijal za imunohemijske analizatore cobas e411, e601, e602, e801, cobas p612, e402 | 10 | T3 | RGN211986 | PAK | 200 testova | Roche Diagnostics | T3 Elecsys cobas e 200 V2 | 39658.9 | 20% | Adoc d.o.o. | 101-1/23 | 12.09.2023. | 12.09.2024.
Reagensi, izuzev za transfuziju | 404-1-110/23-46 | 67 | Reagensi i potrošni materijal za imunohemijske analizatore cobas e411, e601, e602, e801, cobas p612, e402 | 11 | T3 CALSET | RGN211987 | PAK | 10 kalibracija | Roche Diagnostics | ELECSYS T3 CALSET | 8354.9 | 20% | Adoc d.o.o. | 101-1/23 | 12.09.2023. | 12.09.2024.
Reagensi, izuzev za transfuziju | 404-1-110/23-46 | 67 | Reagensi i potrošni materijal za imunohemijske analizatore cobas e411, e601, e602, e801, cobas p612, e402 | 12 | T4 | RGN211988 | PAK | 200 testova | Roche Diagnostics | T4 Elecsys cobas e 200 V3 | 37632.6 | 20% | Adoc d.o.o. | 101-1/23 | 12.09.2023. | 12.09.2024.
Reagensi, izuzev za transfuziju | 404-1-110/23-46 | 67 | Reagensi i potrošni materijal za imunohemijske analizatore cobas e411, e601, e602, e801, cobas p612, e402 | 13 | T4 CALSET | RGN211989 | PAK | 10 kalibracija | Roche Diagnostics | ELECSYS T4 CALSET 2.GENERATION | 8354.9 | 20% | Adoc d.o.o. | 101-1/23 | 12.09.2023. | 12.09.2024.
Reagensi, izuzev za transfuziju | 404-1-110/23-46 | 67 | Reagensi i potrošni materijal za imunohemijske analizatore cobas e411, e601, e602, e801, cobas p612, e402 | 14 | TG II | RGN211990 | PAK | 100 testova | Roche Diagnostics | TG G2 Elecsys cobas e 100 V2 | 36413.6 | 20% | Adoc d.o.o. | 101-1/23 | 12.09.2023. | 12.09.2024.
Reagensi, izuzev za transfuziju | 404-1-110/23-46 | 67 | Reagensi i potrošni materijal za imunohemijske analizatore cobas e411, e601, e602, e801, cobas p612, e402 | 15 | TG II CALSET | RGN211991 | PAK | 10 kalibracija | Roche Diagnostics | TG G2 CS Elecsys V2 | 8354.9 | 20% | Adoc d.o.o. | 101-1/23 | 12.09.2023. | 12.09.2024.
Reagensi, izuzev za transfuziju | 404-1-110/23-46 | 67 | Reagensi i potrošni materijal za imunohemijske analizatore cobas e411, e601, e602, e801, cobas p612, e402 | 16 | TSH | RGN211992 | PAK | 200 testova | Roche Diagnostics | TSH Elecsys cobas e 200 V2 | 41409.2 | 20% | Adoc d.o.o. | 101-1/23 | 12.09.2023. | 12.09.2024.
Reagensi, izuzev za transfuziju | 404-1-110/23-46 | 67 | Reagensi i potrošni materijal za imunohemijske analizatore cobas e411, e601, e602, e801, cobas p612, e402 | 17 | TSH CALSET | RGN211993 | PAK | 10 kalibracija | Roche Diagnostics | TSH CS Elecsys V3 | 8354.9 | 20% | Adoc d.o.o. | 101-1/23 | 12.09.2023. | 12.09.2024.
Reagensi, izuzev za transfuziju | 404-1-110/23-46 | 67 | Reagensi i potrošni materijal za imunohemijske analizatore cobas e411, e601, e602, e801, cobas p612, e402 | 18 | ACTH | RGN211994 | PAK | 100 testova | Roche Diagnostics | ACTH Elecsys cobas e 100 V2 | 53647.5 | 20% | Adoc d.o.o. | 101-1/23 | 12.09.2023. | 12.09.2024.
Reagensi, izuzev za transfuziju | 404-1-110/23-46 | 67 | Reagensi i potrošni materijal za imunohemijske analizatore cobas e411, e601, e602, e801, cobas p612, e402 | 19 | ACTH CALSET | RGN211995 | PAK | 10 kalibracija | Roche Diagnostics | ACTH CS Elecsys V2 | 8354.9 | 20% | Adoc d.o.o. | 101-1/23 | 12.09.2023. | 12.09.2024.
Reagensi, izuzev za transfuziju | 404-1-110/23-46 | 67 | Reagensi i potrošni materijal za imunohemijske analizatore cobas e411, e601, e602, e801, cobas p612, e402 | 20 | AMH PLUS | RGN211996 | PAK | 100 testova | Roche Diagnostics | AMH plus Elecsys cobas e 100 V2 | 191475 | 20% | Adoc d.o.o. | 101-1/23 | 12.09.2023. | 12.09.2024.
Reagensi, izuzev za transfuziju | 404-1-110/23-46 | 67 | Reagensi i potrošni materijal za imunohemijske analizatore cobas e411, e601, e602, e801, cobas p612, e402 | 21 | AMH PLUS CS | RGN232649 | PAK | 10 kalibracija | Roche Diagnostics | AMH Plus CS Elecsys | 34021.3 | 20% | Adoc d.o.o. | 101-1/23 | 12.09.2023. | 12.09.2024.
Reagensi, izuzev za transfuziju | 404-1-110/23-46 | 67 | Reagensi i potrošni materijal za imunohemijske analizatore cobas e411, e601, e602, e801, cobas p612, e402 | 22 | CORTISOL II | RGN211998 | PAK | 100 testova | Roche Diagnostics | Cortisol G2 Elecsys 100 | 25921 | 20% | Adoc d.o.o. | 101-1/23 | 12.09.2023. | 12.09.2024.
Reagensi, izuzev za transfuziju | 404-1-110/23-46 | 67 | Reagensi i potrošni materijal za imunohemijske analizatore cobas e411, e601, e602, e801, cobas p612, e402 | 23 | CORTISOL II CALSET | RGN211999 | PAK | 10 kalibracija | Roche Diagnostics | Cortisol G2 Calset Elecsys | 8354.9 | 20% | Adoc d.o.o. | 101-1/23 | 12.09.2023. | 12.09.2024.
Reagensi, izuzev za transfuziju | 404-1-110/23-46 | 67 | Reagensi i potrošni materijal za imunohemijske analizatore cobas e411, e601, e602, e801, cobas p612, e402 | 24 | C-PEPTIDE | RGN212000 | PAK | 100 testova | Roche Diagnostics | ELECSYS C-PEPTIDE | 32309.2 | 20% | Adoc d.o.o. | 101-1/23 | 12.09.2023. | 12.09.2024.
Reagensi, izuzev za transfuziju | 404-1-110/23-46 | 67 | Reagensi i potrošni materijal za imunohemijske analizatore cobas e411, e601, e602, e801, cobas p612, e402 | 25 | C-PEPTIDE CALSET | RGN212001 | PAK | 10 kalibracija | Roche Diagnostics | ELECSYS C-PEPTIDE CALSET | 10738.7 | 20% | Adoc d.o.o. | 101-1/23 | 12.09.2023. | 12.09.2024.
Reagensi, izuzev za transfuziju | 404-1-110/23-46 | 67 | Reagensi i potrošni materijal za imunohemijske analizatore cobas e411, e601, e602, e801, cobas p612, e402 | 26 | DHEA-S | RGN212002 | PAK | 100 testova | Roche Diagnostics | Elecsys DHEA-S RP | 32679.5 | 20% | Adoc d.o.o. | 101-1/23 | 12.09.2023. | 12.09.2024.
Reagensi, izuzev za transfuziju | 404-1-110/23-46 | 67 | Reagensi i potrošni materijal za imunohemijske analizatore cobas e411, e601, e602, e801, cobas p612, e402 | 27 | DHEA-S CALSET | RGN212003 | PAK | 10 kalibracija | Roche Diagnostics | Elecsys DHEAS CalSet | 8354.9 | 20% | Adoc d.o.o. | 101-1/23 | 12.09.2023. | 12.09.2024.
Reagensi, izuzev za transfuziju | 404-1-110/23-46 | 67 | Reagensi i potrošni materijal za imunohemijske analizatore cobas e411, e601, e602, e801, cobas p612, e402 | 28 | ESTRADIOL III | RGN212004 | PAK | 100 testova | Roche Diagnostics | Estradiol G3 Elecsys cobas e100 | 26777.7 | 20% | Adoc d.o.o. | 101-1/23 | 12.09.2023. | 12.09.2024.
Reagensi, izuzev za transfuziju | 404-1-110/23-46 | 67 | Reagensi i potrošni materijal za imunohemijske analizatore cobas e411, e601, e602, e801, cobas p612, e402 | 29 | ESTRADIOL III CALSET | RGN212005 | PAK | 10 kalibracija | Roche Diagnostics | Estradiol G3 CS Elecsys | 8354.9 | 20% | Adoc d.o.o. | 101-1/23 | 12.09.2023. | 12.09.2024.
Reagensi, izuzev za transfuziju | 404-1-110/23-46 | 67 | Reagensi i potrošni materijal za imunohemijske analizatore cobas e411, e601, e602, e801, cobas p612, e402 | 30 | FSH | RGN212006 | PAK | 100 testova | Roche Diagnostics | FSH Elecsys cobas e 100 V2 | 19880 | 20% | Adoc d.o.o. | 101-1/23 | 12.09.2023. | 12.09.2024.
Reagensi, izuzev za transfuziju | 404-1-110/23-46 | 67 | Reagensi i potrošni materijal za imunohemijske analizatore cobas e411, e601, e602, e801, cobas p612, e402 | 31 | FSH CALSET | RGN212007 | PAK | 10 kalibracija | Roche Diagnostics | FSH CS Elecsys V3 | 8354.9 | 20% | Adoc d.o.o. | 101-1/23 | 12.09.2023. | 12.09.2024.
Reagensi, izuzev za transfuziju | 404-1-110/23-46 | 67 | Reagensi i potrošni materijal za imunohemijske analizatore cobas e411, e601, e602, e801, cobas p612, e402 | 32 | HCG+β | RGN212008 | PAK | 100 testova | Roche Diagnostics | ELECSYS HCG+B, 100 Tests | 35062.3 | 20% | Adoc d.o.o. | 101-1/23 | 12.09.2023. | 12.09.2024.
Reagensi, izuzev za transfuziju | 404-1-110/23-46 | 67 | Reagensi i potrošni materijal za imunohemijske analizatore cobas e411, e601, e602, e801, cobas p612, e402 | 33 | HCG+β CALSET | RGN212009 | PAK | 10 kalibracija | Roche Diagnostics | ELECSYS HCG+B CALSET | 8354.9 | 20% | Adoc d.o.o. | 101-1/23 | 12.09.2023. | 12.09.2024.
Reagensi, izuzev za transfuziju | 404-1-110/23-46 | 67 | Reagensi i potrošni materijal za imunohemijske analizatore cobas e411, e601, e602, e801, cobas p612, e402 | 34 | HGH | RGN212010 | PAK | 100 testova | Roche Diagnostics | hGH Elecsys cobas e100 | 53461.2 | 20% | Adoc d.o.o. | 101-1/23 | 12.09.2023. | 12.09.2024.
Reagensi, izuzev za transfuziju | 404-1-110/23-46 | 67 | Reagensi i potrošni materijal za imunohemijske analizatore cobas e411, e601, e602, e801, cobas p612, e402 | 35 | HGH CALSET | RGN212011 | PAK | 10 kalibracija | Roche Diagnostics | hGH CalSet Elecsys | 8354.9 | 20% | Adoc d.o.o. | 101-1/23 | 12.09.2023. | 12.09.2024.
Reagensi, izuzev za transfuziju | 404-1-110/23-46 | 67 | Reagensi i potrošni materijal za imunohemijske analizatore cobas e411, e601, e602, e801, cobas p612, e402 | 36 | IGF-1 | RGN212012 | PAK | 100 testova | Roche Diagnostics | IGF-1 Elecsys cobas e 100 | 56933.6 | 20% | Adoc d.o.o. | 101-1/23 | 12.09.2023. | 12.09.2024.
Reagensi, izuzev za transfuziju | 404-1-110/23-46 | 67 | Reagensi i potrošni materijal za imunohemijske analizatore cobas e411, e601, e602, e801, cobas p612, e402 | 37 | IGF-1 CALSET | RGN212013 | PAK | 10 kalibracija | Roche Diagnostics | IGF-1 CS Elecsys | 56933.6 | 20% | Adoc d.o.o. | 101-1/23 | 12.09.2023. | 12.09.2024.
Reagensi, izuzev za transfuziju | 404-1-110/23-46 | 67 | Reagensi i potrošni materijal za imunohemijske analizatore cobas e411, e601, e602, e801, cobas p612, e402 | 38 | INSULIN | RGN212014 | PAK | 100 testova | Roche Diagnostics | Elecsys Insulin, 100 Tests | 37862.6 | 20% | Adoc d.o.o. | 101-1/23 | 12.09.2023. | 12.09.2024.
Reagensi, izuzev za transfuziju | 404-1-110/23-46 | 67 | Reagensi i potrošni materijal za imunohemijske analizatore cobas e411, e601, e602, e801, cobas p612, e402 | 39 | INSULIN CALSET | RGN212015 | PAK | 10 kalibracija | Roche Diagnostics | Elecsys Insulin CalSet | 8354.9 | 20% | Adoc d.o.o. | 101-1/23 | 12.09.2023. | 12.09.2024.
Reagensi, izuzev za transfuziju | 404-1-110/23-46 | 67 | Reagensi i potrošni materijal za imunohemijske analizatore cobas e411, e601, e602, e801, cobas p612, e402 | 40 | LH | RGN212016 | PAK | 100 testova | Roche Diagnostics | ELECSYS LH, 100 Tests | 19880 | 20% | Adoc d.o.o. | 101-1/23 | 12.09.2023. | 12.09.2024.
Reagensi, izuzev za transfuziju | 404-1-110/23-46 | 67 | Reagensi i potrošni materijal za imunohemijske analizatore cobas e411, e601, e602, e801, cobas p612, e402 | 41 | LH CALSET | RGN212017 | PAK | 10 kalibracija | Roche Diagnostics | ELECSYS LH CALSET 2.GEN | 8354.9 | 20% | Adoc d.o.o. | 101-1/23 | 12.09.2023. | 12.09.2024.
Reagensi, izuzev za transfuziju | 404-1-110/23-46 | 67 | Reagensi i potrošni materijal za imunohemijske analizatore cobas e411, e601, e602, e801, cobas p612, e402 | 42 | PROGESTERONE III | RGN212018 | PAK | 100 testova | Roche Diagnostics | Progesterone G3 Elecsys cobas e 100 | 26777.7 | 20% | Adoc d.o.o. | 101-1/23 | 12.09.2023. | 12.09.2024.
Reagensi, izuzev za transfuziju | 404-1-110/23-46 | 67 | Reagensi i potrošni materijal za imunohemijske analizatore cobas e411, e601, e602, e801, cobas p612, e402 | 43 | PROGESTERONE III CALSET | RGN212019 | PAK | 10 kalibracija | Roche Diagnostics | Progesterone G3 CS Elecsys | 8354.9 | 20% | Adoc d.o.o. | 101-1/23 | 12.09.2023. | 12.09.2024.
Reagensi, izuzev za transfuziju | 404-1-110/23-46 | 67 | Reagensi i potrošni materijal za imunohemijske analizatore cobas e411, e601, e602, e801, cobas p612, e402 | 44 | PROLACTIN | RGN212020 | PAK | 100 testova | Roche Diagnostics | Elecsys prolactin, 100 Tests | 21685.5 | 20% | Adoc d.o.o. | 101-1/23 | 12.09.2023. | 12.09.2024.
Reagensi, izuzev za transfuziju | 404-1-110/23-46 | 67 | Reagensi i potrošni materijal za imunohemijske analizatore cobas e411, e601, e602, e801, cobas p612, e402 | 45 | PROLACTIN CALSET | RGN212021 | PAK | 10 kalibracija | Roche Diagnostics | Elecsys prolactin calset | 8354.9 | 20% | Adoc d.o.o. | 101-1/23 | 12.09.2023. | 12.09.2024.
Reagensi, izuzev za transfuziju | 404-1-110/23-46 | 67 | Reagensi i potrošni materijal za imunohemijske analizatore cobas e411, e601, e602, e801, cobas p612, e402 | 46 | SHBG | RGN212022 | PAK | 100 testova | Roche Diagnostics | ELECSYS SHBG | 55058.5 | 20% | Adoc d.o.o. | 101-1/23 | 12.09.2023. | 12.09.2024.
Reagensi, izuzev za transfuziju | 404-1-110/23-46 | 67 | Reagensi i potrošni materijal za imunohemijske analizatore cobas e411, e601, e602, e801, cobas p612, e402 | 47 | SHBG CALSET | RGN212023 | PAK | 10 kalibracija | Roche Diagnostics | ELECSYS SHBG CALSET | 13353.9 | 20% | Adoc d.o.o. | 101-1/23 | 12.09.2023. | 12.09.2024.
Reagensi, izuzev za transfuziju | 404-1-110/23-46 | 67 | Reagensi i potrošni materijal za imunohemijske analizatore cobas e411, e601, e602, e801, cobas p612, e402 | 48 | TESTOSTERONE | RGN212024 | PAK | 100 testova | Roche Diagnostics | Testosterone G2 Elecsys cobas e 100 | 30641.7 | 20% | Adoc d.o.o. | 101-1/23 | 12.09.2023. | 12.09.2024.
Reagensi, izuzev za transfuziju | 404-1-110/23-46 | 67 | Reagensi i potrošni materijal za imunohemijske analizatore cobas e411, e601, e602, e801, cobas p612, e402 | 49 | TESTOSTERONE CALSET | RGN212025 | PAK | 10 kalibracija | Roche Diagnostics | Elecsys Testosterone CS | 8354.9 | 20% | Adoc d.o.o. | 101-1/23 | 12.09.2023. | 12.09.2024.
Reagensi, izuzev za transfuziju | 404-1-110/23-46 | 67 | Reagensi i potrošni materijal za imunohemijske analizatore cobas e411, e601, e602, e801, cobas p612, e402 | 50 | FREE β-HCG | RGN212026 | PAK | 100 testova | Roche Diagnostics | Free HCGbeta Elecsys cobas e 100 V2 | 62790 | 20% | Adoc d.o.o. | 101-1/23 | 12.09.2023. | 12.09.2024.
Reagensi, izuzev za transfuziju | 404-1-110/23-46 | 67 | Reagensi i potrošni materijal za imunohemijske analizatore cobas e411, e601, e602, e801, cobas p612, e402 | 51 | FREE β-HCG CALSET | RGN212027 | PAK | 10 kalibracija | Roche Diagnostics | ELECSYS FREE BETA HCG CS | 8354.9 | 20% | Adoc d.o.o. | 101-1/23 | 12.09.2023. | 12.09.2024.
Reagensi, izuzev za transfuziju | 404-1-110/23-46 | 67 | Reagensi i potrošni materijal za imunohemijske analizatore cobas e411, e601, e602, e801, cobas p612, e402 | 52 | PAPP-A | RGN212028 | PAK | 100 testova | Roche Diagnostics | PAPP-A Elecsys cobas e 100 V2 | 80500 | 20% | Adoc d.o.o. | 101-1/23 | 12.09.2023. | 12.09.2024.
Reagensi, izuzev za transfuziju | 404-1-110/23-46 | 67 | Reagensi i potrošni materijal za imunohemijske analizatore cobas e411, e601, e602, e801, cobas p612, e402 | 53 | PAPP-A CALSET | RGN212029 | PAK | 10 kalibracija | Roche Diagnostics | ELECSYS PAPP-A CS | 8354.9 | 20% | Adoc d.o.o. | 101-1/23 | 12.09.2023. | 12.09.2024.
Reagensi, izuzev za transfuziju | 404-1-110/23-46 | 67 | Reagensi i potrošni materijal za imunohemijske analizatore cobas e411, e601, e602, e801, cobas p612, e402 | 54 | PLGF | RGN212030 | PAK | 100 testova | Roche Diagnostics | PLGF Elecsys, cobas e | 286870.9 | 20% | Adoc d.o.o. | 101-1/23 | 12.09.2023. | 12.09.2024.
Reagensi, izuzev za transfuziju | 404-1-110/23-46 | 67 | Reagensi i potrošni materijal za imunohemijske analizatore cobas e411, e601, e602, e801, cobas p612, e402 | 55 | PLGF CALSET | RGN212031 | PAK | 10 kalibracija | Roche Diagnostics | PLGF CS Elecsys | 7101.6 | 20% | Adoc d.o.o. | 101-1/23 | 12.09.2023. | 12.09.2024.
Reagensi, izuzev za transfuziju | 404-1-110/23-46 | 67 | Reagensi i potrošni materijal za imunohemijske analizatore cobas e411, e601, e602, e801, cobas p612, e402 | 56 | SFLT-1 | RGN212032 | PAK | 100 testova | Roche Diagnostics | sFlt-1 Elecsys, cobas e | 286870.9 | 20% | Adoc d.o.o. | 101-1/23 | 12.09.2023. | 12.09.2024.
Reagensi, izuzev za transfuziju | 404-1-110/23-46 | 67 | Reagensi i potrošni materijal za imunohemijske analizatore cobas e411, e601, e602, e801, cobas p612, e402 | 57 | SFLT-1 CALSET | RGN212033 | PAK | 10 kalibracija | Roche Diagnostics | sFlt-1 CS Elecsys, cobas e | 7101.6 | 20% | Adoc d.o.o. | 101-1/23 | 12.09.2023. | 12.09.2024.
Reagensi, izuzev za transfuziju | 404-1-110/23-46 | 67 | Reagensi i potrošni materijal za imunohemijske analizatore cobas e411, e601, e602, e801, cobas p612, e402 | 58 | AFP | RGN212034 | PAK | 100 testova | Roche Diagnostics | ELECSYS AFP, 100 Tests | 23838.3 | 20% | Adoc d.o.o. | 101-1/23 | 12.09.2023. | 12.09.2024.
Reagensi, izuzev za transfuziju | 404-1-110/23-46 | 67 | Reagensi i potrošni materijal za imunohemijske analizatore cobas e411, e601, e602, e801, cobas p612, e402 | 59 | AFP CALSET | RGN212035 | PAK | 10 kalibracija | Roche Diagnostics | ELECSYS AFP CalSet Gen.2.1 | 8354.9 | 20% | Adoc d.o.o. | 101-1/23 | 12.09.2023. | 12.09.2024.
Reagensi, izuzev za transfuziju | 404-1-110/23-46 | 67 | Reagensi i potrošni materijal za imunohemijske analizatore cobas e411, e601, e602, e801, cobas p612, e402 | 60 | CALCITONIN | RGN212036 | PAK | 100 testova | Roche Diagnostics | Calcitonin Elecsys cobas e 100 V2 | 59016.8 | 20% | Adoc d.o.o. | 101-1/23 | 12.09.2023. | 12.09.2024.
Reagensi, izuzev za transfuziju | 404-1-110/23-46 | 67 | Reagensi i potrošni materijal za imunohemijske analizatore cobas e411, e601, e602, e801, cobas p612, e402 | 61 | CALCITONIN CALSET | RGN212037 | PAK | 10 kalibracija | Roche Diagnostics | Calcitonin CS Elecsys V2 | 11571.9 | 20% | Adoc d.o.o. | 101-1/23 | 12.09.2023. | 12.09.2024.
Reagensi, izuzev za transfuziju | 404-1-110/23-46 | 67 | Reagensi i potrošni materijal za imunohemijske analizatore cobas e411, e601, e602, e801, cobas p612, e402 | 62 | CA 125 II | RGN212038 | PAK | 100 testova | Roche Diagnostics | CA 125 G2 Elecsys cobas | 43533.2 | 20% | Adoc d.o.o. | 101-1/23 | 12.09.2023. | 12.09.2024.
Reagensi, izuzev za transfuziju | 404-1-110/23-46 | 67 | Reagensi i potrošni materijal za imunohemijske analizatore cobas e411, e601, e602, e801, cobas p612, e402 | 63 | CA 125 II CALSET | RGN212039 | PAK | 10 kalibracija | Roche Diagnostics | CA 125 G2 CS Elecsys | 8354.9 | 20% | Adoc d.o.o. | 101-1/23 | 12.09.2023. | 12.09.2024.
Reagensi, izuzev za transfuziju | 404-1-110/23-46 | 67 | Reagensi i potrošni materijal za imunohemijske analizatore cobas e411, e601, e602, e801, cobas p612, e402 | 64 | CA 15-3 | RGN212040 | PAK | 100 testova | Roche Diagnostics | ELECSYS CA 15-3, 100 Tests | 55239.5 | 20% | Adoc d.o.o. | 101-1/23 | 12.09.2023. | 12.09.2024.
Reagensi, izuzev za transfuziju | 404-1-110/23-46 | 67 | Reagensi i potrošni materijal za imunohemijske analizatore cobas e411, e601, e602, e801, cobas p612, e402 | 65 | CA 15-3 CALSET | RGN212041 | PAK | 10 kalibracija | Roche Diagnostics | ELECSYS CA 15-3 II CALSET | 8354.9 | 20% | Adoc d.o.o. | 101-1/23 | 12.09.2023. | 12.09.2024.
Reagensi, izuzev za transfuziju | 404-1-110/23-46 | 67 | Reagensi i potrošni materijal za imunohemijske analizatore cobas e411, e601, e602, e801, cobas p612, e402 | 66 | CA 19-9 | RGN212042 | PAK | 100 testova | Roche Diagnostics | ELECSYS CA 19-9, 100 Tests | 44968.4 | 20% | Adoc d.o.o. | 101-1/23 | 12.09.2023. | 12.09.2024.
Reagensi, izuzev za transfuziju | 404-1-110/23-46 | 67 | Reagensi i potrošni materijal za imunohemijske analizatore cobas e411, e601, e602, e801, cobas p612, e402 | 67 | CA 19-9 CALSET | RGN212043 | PAK | 10 kalibracija | Roche Diagnostics | ELECSYS CA 19-9 CALSET | 8354.9 | 20% | Adoc d.o.o. | 101-1/23 | 12.09.2023. | 12.09.2024.
Reagensi, izuzev za transfuziju | 404-1-110/23-46 | 67 | Reagensi i potrošni materijal za imunohemijske analizatore cobas e411, e601, e602, e801, cobas p612, e402 | 68 | CA 72-4 | RGN212044 | PAK | 100 testova | Roche Diagnostics | CA 72-4 Elecsys cobas e 100 V2 | 61353.6 | 20% | Adoc d.o.o. | 101-1/23 | 12.09.2023. | 12.09.2024.
Reagensi, izuzev za transfuziju | 404-1-110/23-46 | 67 | Reagensi i potrošni materijal za imunohemijske analizatore cobas e411, e601, e602, e801, cobas p612, e402 | 69 | CA 72-4 CALSET | RGN212045 | PAK | 10 kalibracija | Roche Diagnostics | CA 72-4 CS Elecsys V2 | 8354.9 | 20% | Adoc d.o.o. | 101-1/23 | 12.09.2023. | 12.09.2024.
Reagensi, izuzev za transfuziju | 404-1-110/23-46 | 67 | Reagensi i potrošni materijal za imunohemijske analizatore cobas e411, e601, e602, e801, cobas p612, e402 | 70 | CEA | RGN212046 | PAK | 100 testova | Roche Diagnostics | ELECSYS CEA, 100 Tests | 34067.6 | 20% | Adoc d.o.o. | 101-1/23 | 12.09.2023. | 12.09.2024.
Reagensi, izuzev za transfuziju | 404-1-110/23-46 | 67 | Reagensi i potrošni materijal za imunohemijske analizatore cobas e411, e601, e602, e801, cobas p612, e402 | 71 | CEA CALSET | RGN212047 | PAK | 10 kalibracija | Roche Diagnostics | ELECSYS CEA CALSET 2.GEN. | 8354.9 | 20% | Adoc d.o.o. | 101-1/23 | 12.09.2023. | 12.09.2024.
Reagensi, izuzev za transfuziju | 404-1-110/23-46 | 67 | Reagensi i potrošni materijal za imunohemijske analizatore cobas e411, e601, e602, e801, cobas p612, e402 | 72 | CYFRA 21-1 | RGN212048 | PAK | 100 testova | Roche Diagnostics | ELECSYS CYFRA | 76027.6 | 20% | Adoc d.o.o. | 101-1/23 | 12.09.2023. | 12.09.2024.
Reagensi, izuzev za transfuziju | 404-1-110/23-46 | 67 | Reagensi i potrošni materijal za imunohemijske analizatore cobas e411, e601, e602, e801, cobas p612, e402 | 73 | CYFRA 21-1 CALSET | RGN212049 | PAK | 10 kalibracija | Roche Diagnostics | ELECSYS CYFRA CalSet Gen.II | 8354.9 | 20% | Adoc d.o.o. | 101-1/23 | 12.09.2023. | 12.09.2024.
Reagensi, izuzev za transfuziju | 404-1-110/23-46 | 67 | Reagensi i potrošni materijal za imunohemijske analizatore cobas e411, e601, e602, e801, cobas p612, e402 | 74 | HE-4 | RGN212050 | PAK | 100 testova | Roche Diagnostics | HE4 Elecsys, cobas e100 | 82622.9 | 20% | Adoc d.o.o. | 101-1/23 | 12.09.2023. | 12.09.2024.
Reagensi, izuzev za transfuziju | 404-1-110/23-46 | 67 | Reagensi i potrošni materijal za imunohemijske analizatore cobas e411, e601, e602, e801, cobas p612, e402 | 75 | HE-4 CALSET | RGN212051 | PAK | 10 kalibracija | Roche Diagnostics | HE4 CalSet Elecsys | 8354.9 | 20% | Adoc d.o.o. | 101-1/23 | 12.09.2023. | 12.09.2024.
Reagensi, izuzev za transfuziju | 404-1-110/23-46 | 67 | Reagensi i potrošni materijal za imunohemijske analizatore cobas e411, e601, e602, e801, cobas p612, e402 | 76 | NSE | RGN212052 | PAK | 100 testova | Roche Diagnostics | Elecsys NSE RackPack | 45848.2 | 20% | Adoc d.o.o. | 101-1/23 | 12.09.2023. | 12.09.2024.
Reagensi, izuzev za transfuziju | 404-1-110/23-46 | 67 | Reagensi i potrošni materijal za imunohemijske analizatore cobas e411, e601, e602, e801, cobas p612, e402 | 77 | NSE CALSET | RGN212053 | PAK | 10 kalibracija | Roche Diagnostics | Elecsys NSE CalSet | 8354.9 | 20% | Adoc d.o.o. | 101-1/23 | 12.09.2023. | 12.09.2024.
Reagensi, izuzev za transfuziju | 404-1-110/23-46 | 67 | Reagensi i potrošni materijal za imunohemijske analizatore cobas e411, e601, e602, e801, cobas p612, e402 | 78 | PIVKA-II | RGN212054 | PAK | 100 testova | Roche Diagnostics | Elecsys PIVKA-II | 89355 | 20% | Adoc d.o.o. | 101-1/23 | 12.09.2023. | 12.09.2024.
Reagensi, izuzev za transfuziju | 404-1-110/23-46 | 67 | Reagensi i potrošni materijal za imunohemijske analizatore cobas e411, e601, e602, e801, cobas p612, e402 | 79 | PIVKA-II CALSET | RGN212055 | PAK | 10 kalibracija | Roche Diagnostics | CalSet PIVKA-II | 41538 | 20% | Adoc d.o.o. | 101-1/23 | 12.09.2023. | 12.09.2024.
Reagensi, izuzev za transfuziju | 404-1-110/23-46 | 67 | Reagensi i potrošni materijal za imunohemijske analizatore cobas e411, e601, e602, e801, cobas p612, e402 | 80 | PSA | RGN212056 | PAK | 100 testova | Roche Diagnostics | Total PSA Elecsys cobas e 100v3 | 36649.3 | 20% | Adoc d.o.o. | 101-1/23 | 12.09.2023. | 12.09.2024.
Reagensi, izuzev za transfuziju | 404-1-110/23-46 | 67 | Reagensi i potrošni materijal za imunohemijske analizatore cobas e411, e601, e602, e801, cobas p612, e402 | 81 | PSA CALSET | RGN212057 | PAK | 10 kalibracija | Roche Diagnostics | Total PSA G2 CS Elecsys | 8354.9 | 20% | Adoc d.o.o. | 101-1/23 | 12.09.2023. | 12.09.2024.
Reagensi, izuzev za transfuziju | 404-1-110/23-46 | 67 | Reagensi i potrošni materijal za imunohemijske analizatore cobas e411, e601, e602, e801, cobas p612, e402 | 82 | FREE PSA | RGN212058 | PAK | 100 testova | Roche Diagnostics | free PSA Elecsys cobas e 100 V3 | 40347.7 | 20% | Adoc d.o.o. | 101-1/23 | 12.09.2023. | 12.09.2024.
Reagensi, izuzev za transfuziju | 404-1-110/23-46 | 67 | Reagensi i potrošni materijal za imunohemijske analizatore cobas e411, e601, e602, e801, cobas p612, e402 | 83 | FREE PSA CALSET | RGN212059 | PAK | 10 kalibracija | Roche Diagnostics | free PSA CS Elecsys V3 | 8354.9 | 20% | Adoc d.o.o. | 101-1/23 | 12.09.2023. | 12.09.2024.
Reagensi, izuzev za transfuziju | 404-1-110/23-46 | 67 | Reagensi i potrošni materijal za imunohemijske analizatore cobas e411, e601, e602, e801, cobas p612, e402 | 84 | S100 | RGN212060 | PAK | 100 testova | Roche Diagnostics | S 100 Elecsys 100 tests | 145101.2 | 20% | Adoc d.o.o. | 101-1/23 | 12.09.2023. | 12.09.2024.
Reagensi, izuzev za transfuziju | 404-1-110/23-46 | 67 | Reagensi i potrošni materijal za imunohemijske analizatore cobas e411, e601, e602, e801, cobas p612, e402 | 85 | S100 CALSET | RGN212061 | PAK | 10 kalibracija | Roche Diagnostics | ELECSYS S 100 CALSET | 8354.9 | 20% | Adoc d.o.o. | 101-1/23 | 12.09.2023. | 12.09.2024.
Reagensi, izuzev za transfuziju | 404-1-110/23-46 | 67 | Reagensi i potrošni materijal za imunohemijske analizatore cobas e411, e601, e602, e801, cobas p612, e402 | 86 | GDF-15 | RGN212062 | PAK | 100 testova | Roche Diagnostics | GDF-15 Elecsys cobas e 100 V2 | 563500 | 20% | Adoc d.o.o. | 101-1/23 | 12.09.2023. | 12.09.2024.
Reagensi, izuzev za transfuziju | 404-1-110/23-46 | 67 | Reagensi i potrošni materijal za imunohemijske analizatore cobas e411, e601, e602, e801, cobas p612, e402 | 87 | GDF-15 CALSET | RGN212063 | PAK | 10 kalibracija | Roche Diagnostics | GDF-15 CalSet | 12071.5 | 20% | Adoc d.o.o. | 101-1/23 | 12.09.2023. | 12.09.2024.
Reagensi, izuzev za transfuziju | 404-1-110/23-46 | 67 | Reagensi i potrošni materijal za imunohemijske analizatore cobas e411, e601, e602, e801, cobas p612, e402 | 88 | PRO-BNP | RGN212064 | PAK | 100 testova | Roche Diagnostics | proBNP G2 Elecsys cobas e 100 V2 | 185003.9 | 20% | Adoc d.o.o. | 101-1/23 | 12.09.2023. | 12.09.2024.
Reagensi, izuzev za transfuziju | 404-1-110/23-46 | 67 | Reagensi i potrošni materijal za imunohemijske analizatore cobas e411, e601, e602, e801, cobas p612, e402 | 89 | PRO-BNP CALSET | RGN212065 | PAK | 10 kalibracija | Roche Diagnostics | proBNP G2 CS Elecsys V2 | 8354.9 | 20% | Adoc d.o.o. | 101-1/23 | 12.09.2023. | 12.09.2024.
Reagensi, izuzev za transfuziju | 404-1-110/23-46 | 67 | Reagensi i potrošni materijal za imunohemijske analizatore cobas e411, e601, e602, e801, cobas p612, e402 | 90 | TROPONIN T HS STAT | RGN212066 | PAK | 100 testova | Roche Diagnostics | Troponin T hs STAT Elecsys cobas e100 V2 | 42262.5 | 20% | Adoc d.o.o. | 101-1/23 | 12.09.2023. | 12.09.2024.
Reagensi, izuzev za transfuziju | 404-1-110/23-46 | 67 | Reagensi i potrošni materijal za imunohemijske analizatore cobas e411, e601, e602, e801, cobas p612, e402 | 91 | TROPONIN T HS STAT CALSET | RGN212067 | PAK | 10 kalibracija | Roche Diagnostics | Troponine T HS STAT CS | 8354.9 | 20% | Adoc d.o.o. | 101-1/23 | 12.09.2023. | 12.09.2024.
Reagensi, izuzev za transfuziju | 404-1-110/23-46 | 67 | Reagensi i potrošni materijal za imunohemijske analizatore cobas e411, e601, e602, e801, cobas p612, e402 | 92 | TROPONIN I STAT | RGN212068 | PAK | 100 testova | Roche Diagnostics | Troponin I STAT Elecsys | 56350 | 20% | Adoc d.o.o. | 101-1/23 | 12.09.2023. | 12.09.2024.
Reagensi, izuzev za transfuziju | 404-1-110/23-46 | 67 | Reagensi i potrošni materijal za imunohemijske analizatore cobas e411, e601, e602, e801, cobas p612, e402 | 93 | TROPONIN I STAT CALSET | RGN212069 | PAK | 10 kalibracija | Roche Diagnostics | Troponin I STAT CS Elecsys | 8354.9 | 20% | Adoc d.o.o. | 101-1/23 | 12.09.2023. | 12.09.2024.
Reagensi, izuzev za transfuziju | 404-1-110/23-46 | 67 | Reagensi i potrošni materijal za imunohemijske analizatore cobas e411, e601, e602, e801, cobas p612, e402 | 94 | FERRITIN | RGN212070 | PAK | 100 testova | Roche Diagnostics | ELECSYS FERRITIN, 100 Tests | 26962.4 | 20% | Adoc d.o.o. | 101-1/23 | 12.09.2023. | 12.09.2024.
Reagensi, izuzev za transfuziju | 404-1-110/23-46 | 67 | Reagensi i potrošni materijal za imunohemijske analizatore cobas e411, e601, e602, e801, cobas p612, e402 | 95 | FERRITIN CALSET | RGN212071 | PAK | 10 kalibracija | Roche Diagnostics | FERRI CS GEN.2 ELECSYS KIT | 8354.9 | 20% | Adoc d.o.o. | 101-1/23 | 12.09.2023. | 12.09.2024.
Reagensi, izuzev za transfuziju | 404-1-110/23-46 | 67 | Reagensi i potrošni materijal za imunohemijske analizatore cobas e411, e601, e602, e801, cobas p612, e402 | 96 | FOLATE III | RGN212072 | PAK | 100 testova | Roche Diagnostics | Folate G3 Elecsys | 32911.8 | 20% | Adoc d.o.o. | 101-1/23 | 12.09.2023. | 12.09.2024.
Reagensi, izuzev za transfuziju | 404-1-110/23-46 | 67 | Reagensi i potrošni materijal za imunohemijske analizatore cobas e411, e601, e602, e801, cobas p612, e402 | 97 | FOLATE CALSET III | RGN212073 | PAK | 10 kalibracija | Roche Diagnostics | Folate G3 CS Elecsys V2 | 8354.9 | 20% | Adoc d.o.o. | 101-1/23 | 12.09.2023. | 12.09.2024.
Reagensi, izuzev za transfuziju | 404-1-110/23-46 | 67 | Reagensi i potrošni materijal za imunohemijske analizatore cobas e411, e601, e602, e801, cobas p612, e402 | 98 | VITAMIN B12 | RGN212074 | PAK | 100 testova | Roche Diagnostics | VITAMIN B12 Gen. 2 | 32832.5 | 20% | Adoc d.o.o. | 101-1/23 | 12.09.2023. | 12.09.2024.
Reagensi, izuzev za transfuziju | 404-1-110/23-46 | 67 | Reagensi i potrošni materijal za imunohemijske analizatore cobas e411, e601, e602, e801, cobas p612, e402 | 99 | VITAMIN B12 CALSET | RGN212075 | PAK | 10 kalibracija | Roche Diagnostics | VITAMIN B12 CalSet Gen. 2 | 8354.9 | 20% | Adoc d.o.o. | 101-1/23 | 12.09.2023. | 12.09.2024.
Reagensi, izuzev za transfuziju | 404-1-110/23-46 | 67 | Reagensi i potrošni materijal za imunohemijske analizatore cobas e411, e601, e602, e801, cobas p612, e402 | 100 | β-CROSSLAPS | RGN212076 | PAK | 100 testova | Roche Diagnostics | B-CrossLaps/serum Elecsys cobas e 100 V2 | 71722 | 20% | Adoc d.o.o. | 101-1/23 | 12.09.2023. | 12.09.2024.
Reagensi, izuzev za transfuziju | 404-1-110/23-46 | 67 | Reagensi i potrošni materijal za imunohemijske analizatore cobas e411, e601, e602, e801, cobas p612, e402 | 101 | β-CROSSLAPS CALSET | RGN212077 | PAK | 10 kalibracija | Roche Diagnostics | Elecsys B-Cross Laps CalSet | 8354.9 | 20% | Adoc d.o.o. | 101-1/23 | 12.09.2023. | 12.09.2024.
Reagensi, izuzev za transfuziju | 404-1-110/23-46 | 67 | Reagensi i potrošni materijal za imunohemijske analizatore cobas e411, e601, e602, e801, cobas p612, e402 | 102 | N-MID OSTEOCALCIN | RGN212078 | PAK | 100 testova | Roche Diagnostics | Elecsys N-MID Osteocalcin | 51796 | 20% | Adoc d.o.o. | 101-1/23 | 12.09.2023. | 12.09.2024.
Reagensi, izuzev za transfuziju | 404-1-110/23-46 | 67 | Reagensi i potrošni materijal za imunohemijske analizatore cobas e411, e601, e602, e801, cobas p612, e402 | 103 | N-MID OSTEOCALCIN CALSET | RGN212079 | PAK | 10 kalibracija | Roche Diagnostics | Elecsys N-MID Osteocalcin CS | 8354.9 | 20% | Adoc d.o.o. | 101-1/23 | 12.09.2023. | 12.09.2024.
Reagensi, izuzev za transfuziju | 404-1-110/23-46 | 67 | Reagensi i potrošni materijal za imunohemijske analizatore cobas e411, e601, e602, e801, cobas p612, e402 | 104 | P1NP | RGN212080 | PAK | 100 testova | Roche Diagnostics | ELECSYS P1NP | 89774.7 | 20% | Adoc d.o.o. | 101-1/23 | 12.09.2023. | 12.09.2024.
Reagensi, izuzev za transfuziju | 404-1-110/23-46 | 67 | Reagensi i potrošni materijal za imunohemijske analizatore cobas e411, e601, e602, e801, cobas p612, e402 | 105 | P1NP CALSET | RGN212081 | PAK | 10 kalibracija | Roche Diagnostics | ELECSYS P1NP CALSET | 11919 | 20% | Adoc d.o.o. | 101-1/23 | 12.09.2023. | 12.09.2024.
Reagensi, izuzev za transfuziju | 404-1-110/23-46 | 67 | Reagensi i potrošni materijal za imunohemijske analizatore cobas e411, e601, e602, e801, cobas p612, e402 | 106 | PTH | RGN212082 | PAK | 100 testova | Roche Diagnostics | Elecsys PTH, 100 Tests | 44026.6 | 20% | Adoc d.o.o. | 101-1/23 | 12.09.2023. | 12.09.2024.
Reagensi, izuzev za transfuziju | 404-1-110/23-46 | 67 | Reagensi i potrošni materijal za imunohemijske analizatore cobas e411, e601, e602, e801, cobas p612, e402 | 107 | PTH CALSET | RGN212083 | PAK | 10 kalibracija | Roche Diagnostics | PTH CS Elecsys V2 | 8354.9 | 20% | Adoc d.o.o. | 101-1/23 | 12.09.2023. | 12.09.2024.
Reagensi, izuzev za transfuziju | 404-1-110/23-46 | 67 | Reagensi i potrošni materijal za imunohemijske analizatore cobas e411, e601, e602, e801, cobas p612, e402 | 108 | PTH STAT | RGN212084 | PAK | 100 testova | Roche Diagnostics | PTH STAT Elecsys | 41436.5 | 20% | Adoc d.o.o. | 101-1/23 | 12.09.2023. | 12.09.2024.
Reagensi, izuzev za transfuziju | 404-1-110/23-46 | 67 | Reagensi i potrošni materijal za imunohemijske analizatore cobas e411, e601, e602, e801, cobas p612, e402 | 109 | PTH STAT CALSET | RGN212085 | PAK | 10 kalibracija | Roche Diagnostics | PTH STAT CS Elecsys V2 | 6683.9 | 20% | Adoc d.o.o. | 101-1/23 | 12.09.2023. | 12.09.2024.
Reagensi, izuzev za transfuziju | 404-1-110/23-46 | 67 | Reagensi i potrošni materijal za imunohemijske analizatore cobas e411, e601, e602, e801, cobas p612, e402 | 110 | PTH 1-84 | RGN212086 | PAK | 100 testova | Roche Diagnostics | PTH (1-84) Elecsys cobas e 100 V2 | 62870.5 | 20% | Adoc d.o.o. | 101-1/23 | 12.09.2023. | 12.09.2024.
Reagensi, izuzev za transfuziju | 404-1-110/23-46 | 67 | Reagensi i potrošni materijal za imunohemijske analizatore cobas e411, e601, e602, e801, cobas p612, e402 | 111 | PTH 1-84 CALSET | RGN212087 | PAK | 10 kalibracija | Roche Diagnostics | PTH 1-84 Elecsys CalSet | 7519.4 | 20% | Adoc d.o.o. | 101-1/23 | 12.09.2023. | 12.09.2024.
Reagensi, izuzev za transfuziju | 404-1-110/23-46 | 67 | Reagensi i potrošni materijal za imunohemijske analizatore cobas e411, e601, e602, e801, cobas p612, e402 | 112 | VITAMIN D TOTAL II | RGN212088 | PAK | 100 testova | Roche Diagnostics | Vitamin D total G3 Elecsys cobas e 100 | 71846.2 | 20% | Adoc d.o.o. | 101-1/23 | 12.09.2023. | 12.09.2024.
Reagensi, izuzev za transfuziju | 404-1-110/23-46 | 67 | Reagensi i potrošni materijal za imunohemijske analizatore cobas e411, e601, e602, e801, cobas p612, e402 | 113 | VITAMIN D TOTAL II CALSET | RGN212089 | PAK | 10 kalibracija | Roche Diagnostics | Vitamin D total G3 Cs Elecsys | 8331.7 | 20% | Adoc d.o.o. | 101-1/23 | 12.09.2023. | 12.09.2024.
Reagensi, izuzev za transfuziju | 404-1-110/23-46 | 67 | Reagensi i potrošni materijal za imunohemijske analizatore cobas e411, e601, e602, e801, cobas p612, e402 | 114 | ANTI-HCV | RGN212090 | PAK | 100 testova (kalibrator uključen) | Roche Diagnostics | Anti-HCV G2 Elecsys cobas e 100 V2 | 40485.7 | 20% | Adoc d.o.o. | 101-1/23 | 12.09.2023. | 12.09.2024.
Reagensi, izuzev za transfuziju | 404-1-110/23-46 | 67 | Reagensi i potrošni materijal za imunohemijske analizatore cobas e411, e601, e602, e801, cobas p612, e402 | 115 | HBSAG | RGN212091 | PAK | 100 testova (kalibrator uključen) | Roche Diagnostics | HBsAg G2 Elecsys cobas e 100 V2 | 18668.9 | 20% | Adoc d.o.o. | 101-1/23 | 12.09.2023. | 12.09.2024.
Reagensi, izuzev za transfuziju | 404-1-110/23-46 | 67 | Reagensi i potrošni materijal za imunohemijske analizatore cobas e411, e601, e602, e801, cobas p612, e402 | 116 | HIV COMBI PT | RGN212092 | PAK | 100 testova (kalibrator uključen) | Roche Diagnostics | Elecsys HIV combi PT | 28918.1 | 20% | Adoc d.o.o. | 101-1/23 | 12.09.2023. | 12.09.2024.
Reagensi, izuzev za transfuziju | 404-1-110/23-46 | 67 | Reagensi i potrošni materijal za imunohemijske analizatore cobas e411, e601, e602, e801, cobas p612, e402 | 117 | EVEROLIMUS | RGN212093 | PAK | 100 testova | Roche Diagnostics | EVEROLIMUS 100 test | 115718.7 | 20% | Adoc d.o.o. | 101-1/23 | 12.09.2023. | 12.09.2024.
Reagensi, izuzev za transfuziju | 404-1-110/23-46 | 67 | Reagensi i potrošni materijal za imunohemijske analizatore cobas e411, e601, e602, e801, cobas p612, e402 | 118 | EVEROLIMUS CALSET | RGN212094 | PAK | 10 kalibracija | Roche Diagnostics | EVEROLIMUS CALSET | 113404.3 | 20% | Adoc d.o.o. | 101-1/23 | 12.09.2023. | 12.09.2024.
Reagensi, izuzev za transfuziju | 404-1-110/23-46 | 67 | Reagensi i potrošni materijal za imunohemijske analizatore cobas e411, e601, e602, e801, cobas p612, e402 | 119 | TACROLIMUS | RGN212095 | PAK | 100 testova | Roche Diagnostics | Tacrolimus Elecsys cobas e 100t | 90723.5 | 20% | Adoc d.o.o. | 101-1/23 | 12.09.2023. | 12.09.2024.
Reagensi, izuzev za transfuziju | 404-1-110/23-46 | 67 | Reagensi i potrošni materijal za imunohemijske analizatore cobas e411, e601, e602, e801, cobas p612, e402 | 120 | TACROLIMUS CALSET | RGN212096 | PAK | 10 kalibracija | Roche Diagnostics | Tacrolimus CS Elecsys | 69662.6 | 20% | Adoc d.o.o. | 101-1/23 | 12.09.2023. | 12.09.2024.
Reagensi, izuzev za transfuziju | 404-1-110/23-46 | 67 | Reagensi i potrošni materijal za imunohemijske analizatore cobas e411, e601, e602, e801, cobas p612, e402 | 121 | IL-6 | RGN212097 | PAK | 100 testova | Roche Diagnostics | IL 6 Elecsys, cobas e | 72903.1 | 20% | Adoc d.o.o. | 101-1/23 | 12.09.2023. | 12.09.2024.
Reagensi, izuzev za transfuziju | 404-1-110/23-46 | 67 | Reagensi i potrošni materijal za imunohemijske analizatore cobas e411, e601, e602, e801, cobas p612, e402 | 122 | IL-6 CALSET | RGN212098 | PAK | 10 kalibracija | Roche Diagnostics | IL 6 CS Elecsys, cobas e | 12497.6 | 20% | Adoc d.o.o. | 101-1/23 | 12.09.2023. | 12.09.2024.
Reagensi, izuzev za transfuziju | 404-1-110/23-46 | 67 | Reagensi i potrošni materijal za imunohemijske analizatore cobas e411, e601, e602, e801, cobas p612, e402 | 123 | PROCALCITONIN | RGN212099 | PAK | 100 testova (kalib. i kontrola uključeni) | Roche Diagnostics | PCT Brahms (Roche) Elecsys cobas e100 V2 | 68852.8 | 20% | Adoc d.o.o. | 101-1/23 | 12.09.2023. | 12.09.2024.
Reagensi, izuzev za transfuziju | 404-1-110/23-46 | 67 | Reagensi i potrošni materijal za imunohemijske analizatore cobas e411, e601, e602, e801, cobas p612, e402 | 124 | ANTI-CCP | RGN212100 | PAK | 100 testova (kalibrator uključen) | Roche Diagnostics | Anti-CCP Elecsys, cobas e | 52134.5 | 20% | Adoc d.o.o. | 101-1/23 | 12.09.2023. | 12.09.2024.
Reagensi, izuzev za transfuziju | 404-1-110/23-46 | 67 | Reagensi i potrošni materijal za imunohemijske analizatore cobas e411, e601, e602, e801, cobas p612, e402 | 125 | IGE | RGN212101 | PAK | 100 testova | Roche Diagnostics | ELECSYS IGE, 100 Tests | 25596.6 | 20% | Adoc d.o.o. | 101-1/23 | 12.09.2023. | 12.09.2024.
Reagensi, izuzev za transfuziju | 404-1-110/23-46 | 67 | Reagensi i potrošni materijal za imunohemijske analizatore cobas e411, e601, e602, e801, cobas p612, e402 | 126 | IGE CALSET | RGN212102 | PAK | 10 kalibracija | Roche Diagnostics | IgE CS Elecsys,cobas | 8354.9 | 20% | Adoc d.o.o. | 101-1/23 | 12.09.2023. | 12.09.2024.
Reagensi, izuzev za transfuziju | 404-1-110/23-46 | 67 | Reagensi i potrošni materijal za imunohemijske analizatore cobas e411, e601, e602, e801, cobas p612, e402 | 127 | PRECICONTROL AMH PLUS | RGN212103 | PAK | 4 x 2.0 mL | Roche Diagnostics | AMH Plus PC Elecsys | 41658.7 | 20% | Adoc d.o.o. | 101-1/23 | 12.09.2023. | 12.09.2024.
Reagensi, izuzev za transfuziju | 404-1-110/23-46 | 67 | Reagensi i potrošni materijal za imunohemijske analizatore cobas e411, e601, e602, e801, cobas p612, e402 | 128 | PRECICONTROL ANTI-CCP | RGN212104 | PAK | 4 x 2.0 mL | Roche Diagnostics | PreciControl anti-CCP Elecsys, cobas e | 24995.2 | 20% | Adoc d.o.o. | 101-1/23 | 12.09.2023. | 12.09.2024.
Reagensi, izuzev za transfuziju | 404-1-110/23-46 | 67 | Reagensi i potrošni materijal za imunohemijske analizatore cobas e411, e601, e602, e801, cobas p612, e402 | 129 | PRECICONTROL ANTI-HCV | RGN212105 | PAK | 16 x 1.3 mL | Roche Diagnostics | PreciControl Anti-HCV Elecsys, cobas e | 8790 | 20% | Adoc d.o.o. | 101-1/23 | 12.09.2023. | 12.09.2024.
Reagensi, izuzev za transfuziju | 404-1-110/23-46 | 67 | Reagensi i potrošni materijal za imunohemijske analizatore cobas e411, e601, e602, e801, cobas p612, e402 | 130 | PRECICONTROL CARDIAC | RGN212106 | PAK | 4 x 2.0 mL | Roche Diagnostics | PreciControl Cardiac G.4 | 9049.2 | 20% | Adoc d.o.o. | 101-1/23 | 12.09.2023. | 12.09.2024.
Reagensi, izuzev za transfuziju | 404-1-110/23-46 | 67 | Reagensi i potrošni materijal za imunohemijske analizatore cobas e411, e601, e602, e801, cobas p612, e402 | 131 | PRECICONTROL GROWTH | RGN212107 | PAK | 4 x 3.0 mL | Roche Diagnostics | PreciControl Growth Elecsys cobas e | 34902.7 | 20% | Adoc d.o.o. | 101-1/23 | 12.09.2023. | 12.09.2024.
Reagensi, izuzev za transfuziju | 404-1-110/23-46 | 67 | Reagensi i potrošni materijal za imunohemijske analizatore cobas e411, e601, e602, e801, cobas p612, e402 | 132 | PRECICONTROL HBSAG | RGN212108 | PAK | 16 x 1.3 mL | Roche Diagnostics | Precicontrol HBsAg Gen.2 Elecsys cobas | 14395.4 | 20% | Adoc d.o.o. | 101-1/23 | 12.09.2023. | 12.09.2024.
Reagensi, izuzev za transfuziju | 404-1-110/23-46 | 67 | Reagensi i potrošni materijal za imunohemijske analizatore cobas e411, e601, e602, e801, cobas p612, e402 | 133 | PRECICONTROL HE-4 | RGN212109 | PAK | 4 x 1.0 mL | Roche Diagnostics | Precicontrol HE4 Elecsys | 9720.3 | 20% | Adoc d.o.o. | 101-1/23 | 12.09.2023. | 12.09.2024.
Reagensi, izuzev za transfuziju | 404-1-110/23-46 | 67 | Reagensi i potrošni materijal za imunohemijske analizatore cobas e411, e601, e602, e801, cobas p612, e402 | 134 | PRECICONTROL HIV | RGN212110 | PAK | 6 x 2.0 mL | Roche Diagnostics | HIV PC G2 Elecsys | 14788.8 | 20% | Adoc d.o.o. | 101-1/23 | 12.09.2023. | 12.09.2024.
Reagensi, izuzev za transfuziju | 404-1-110/23-46 | 67 | Reagensi i potrošni materijal za imunohemijske analizatore cobas e411, e601, e602, e801, cobas p612, e402 | 135 | PRECICONTROL ISD | RGN212111 | PAK | 3 x 3.0 mL | Roche Diagnostics | PRECICONTROL ISD Elecsys | 56702.1 | 20% | Adoc d.o.o. | 101-1/23 | 12.09.2023. | 12.09.2024.
Reagensi, izuzev za transfuziju | 404-1-110/23-46 | 67 | Reagensi i potrošni materijal za imunohemijske analizatore cobas e411, e601, e602, e801, cobas p612, e402 | 136 | PRECICONTROL ISD-EVEROLIMUS | RGN212112 | PAK | 3 x 3.0 mL | Roche Diagnostics | EVEROLIMUS PRECICONTROL | 40961.9 | 20% | Adoc d.o.o. | 101-1/23 | 12.09.2023. | 12.09.2024.
Reagensi, izuzev za transfuziju | 404-1-110/23-46 | 67 | Reagensi i potrošni materijal za imunohemijske analizatore cobas e411, e601, e602, e801, cobas p612, e402 | 137 | PRECICONTROL MATERNAL CARE | RGN212113 | PAK | 6 x 2.0 mL | Roche Diagnostics | PRECICONTROL MATERNAL CARE | 23143.7 | 20% | Adoc d.o.o. | 101-1/23 | 12.09.2023. | 12.09.2024.
Reagensi, izuzev za transfuziju | 404-1-110/23-46 | 67 | Reagensi i potrošni materijal za imunohemijske analizatore cobas e411, e601, e602, e801, cobas p612, e402 | 138 | PRECICONTROL MULTIMARKER | RGN212114 | PAK | 6 x 2.0 mL | Roche Diagnostics | PreciControl Multimarker | 24300.9 | 20% | Adoc d.o.o. | 101-1/23 | 12.09.2023. | 12.09.2024.
Reagensi, izuzev za transfuziju | 404-1-110/23-46 | 67 | Reagensi i potrošni materijal za imunohemijske analizatore cobas e411, e601, e602, e801, cobas p612, e402 | 139 | PRECICONTROL THYROAB | RGN212115 | PAK | 4 x 2.0 mL | Roche Diagnostics | Precicontrol Thyro AB G2 | 29161.1 | 20% | Adoc d.o.o. | 101-1/23 | 12.09.2023. | 12.09.2024.
Reagensi, izuzev za transfuziju | 404-1-110/23-46 | 67 | Reagensi i potrošni materijal za imunohemijske analizatore cobas e411, e601, e602, e801, cobas p612, e402 | 140 | PRECICONTROL TROPONIN | RGN212116 | PAK | 4 x 2.0 mL | Roche Diagnostics | Precicontrol Troponine | 4374.1 | 20% | Adoc d.o.o. | 101-1/23 | 12.09.2023. | 12.09.2024.
Reagensi, izuzev za transfuziju | 404-1-110/23-46 | 67 | Reagensi i potrošni materijal za imunohemijske analizatore cobas e411, e601, e602, e801, cobas p612, e402 | 141 | PRECICONTROL TUMOR MARKER | RGN212117 | PAK | 4 x 3.0 mL | Roche Diagnostics | PRECICONTROL TUMOR MARKER ELEC | 14649.8 | 20% | Adoc d.o.o. | 101-1/23 | 12.09.2023. | 12.09.2024.
Reagensi, izuzev za transfuziju | 404-1-110/23-46 | 67 | Reagensi i potrošni materijal za imunohemijske analizatore cobas e411, e601, e602, e801, cobas p612, e402 | 142 | PRECICONTROL UNIVERSAL | RGN212118 | PAK | 4 x 3.0 mL | Roche Diagnostics | PreciControl Universal G.2 | 4165.8 | 20% | Adoc d.o.o. | 101-1/23 | 12.09.2023. | 12.09.2024.
Reagensi, izuzev za transfuziju | 404-1-110/23-46 | 67 | Reagensi i potrošni materijal za imunohemijske analizatore cobas e411, e601, e602, e801, cobas p612, e402 | 143 | PRECICONTROL VARIA | RGN212119 | PAK | 4 x 3.0 mL | Roche Diagnostics | Precicontrol Varia | 46171.7 | 20% | Adoc d.o.o. | 101-1/23 | 12.09.2023. | 12.09.2024.
Reagensi, izuzev za transfuziju | 404-1-110/23-46 | 67 | Reagensi i potrošni materijal za imunohemijske analizatore cobas e411, e601, e602, e801, cobas p612, e402 | 144 | PRECICONTROL VITAMIN D TOTAL II | RGN232650 | PAK | 6 x 1.0 mL | Roche Diagnostics | Vitamin D total G3 PC Elecsys | 33465 | 20% | Adoc d.o.o. | 101-1/23 | 12.09.2023. | 12.09.2024.
Reagensi, izuzev za transfuziju | 404-1-110/23-46 | 67 | Reagensi i potrošni materijal za imunohemijske analizatore cobas e411, e601, e602, e801, cobas p612, e402 | 145 | DILUENT MULTIASSAY | RGN212121 | PAK | 2 x 16 mL | Roche Diagnostics | ELECSYS MULTIASSAY DILUENT | 15578.9 | 20% | Adoc d.o.o. | 101-1/23 | 12.09.2023. | 12.09.2024.
Reagensi, izuzev za transfuziju | 404-1-110/23-46 | 67 | Reagensi i potrošni materijal za imunohemijske analizatore cobas e411, e601, e602, e801, cobas p612, e402 | 146 | DILUENT UNIVERSAL | RGN212122 | PAK | 2 x 16 mL | Roche Diagnostics | UNIVERSAL DILUENT 2x16ml | 5131.3 | 20% | Adoc d.o.o. | 101-1/23 | 12.09.2023. | 12.09.2024.
Reagensi, izuzev za transfuziju | 404-1-110/23-46 | 67 | Reagensi i potrošni materijal za imunohemijske analizatore cobas e411, e601, e602, e801, cobas p612, e402 | 147 | DILUENT UNIVERSAL | RGN212123 | PAK | 2 x 36 mL | Roche Diagnostics | UNIVERSAL DILUENT 2x36ml | 10236.1 | 20% | Adoc d.o.o. | 101-1/23 | 12.09.2023. | 12.09.2024.
Reagensi, izuzev za transfuziju | 404-1-110/23-46 | 67 | Reagensi i potrošni materijal za imunohemijske analizatore cobas e411, e601, e602, e801, cobas p612, e402 | 148 | ISD SAMPLE PRETREATMENT | RGN212124 | PAK | 100 određivanja | Roche Diagnostics | ISD SAMPLE PRETREATMENT Elecsys cobas e 100 | 8100.6 | 20% | Adoc d.o.o. | 101-1/23 | 12.09.2023. | 12.09.2024.
Reagensi, izuzev za transfuziju | 404-1-110/23-46 | 67 | Reagensi i potrošni materijal za imunohemijske analizatore cobas e411, e601, e602, e801, cobas p612, e402 | 149 | CLEANCELL E2010/E411 | RGN212125 | PAK | 6 x 380 mL | Roche Diagnostics | ELECSYS CLEAN-CELL | 7776.3 | 20% | Adoc d.o.o. | 101-1/23 | 12.09.2023. | 12.09.2024.
Reagensi, izuzev za transfuziju | 404-1-110/23-46 | 67 | Reagensi i potrošni materijal za imunohemijske analizatore cobas e411, e601, e602, e801, cobas p612, e402 | 150 | PROCELL E2010/E411 | RGN212126 | PAK | 6 x 380 mL | Roche Diagnostics | ELECSYS PRO-CELL | 7776.3 | 20% | Adoc d.o.o. | 101-1/23 | 12.09.2023. | 12.09.2024.
Reagensi, izuzev za transfuziju | 404-1-110/23-46 | 67 | Reagensi i potrošni materijal za imunohemijske analizatore cobas e411, e601, e602, e801, cobas p612, e402 | 151 | CLEANCELL M E601 | RGN212127 | PAK | 2 x 2 L | Roche Diagnostics | CleanCell M 2x2 L Elecsys, cobas e | 11615 | 20% | Adoc d.o.o. | 101-1/23 | 12.09.2023. | 12.09.2024.
Reagensi, izuzev za transfuziju | 404-1-110/23-46 | 67 | Reagensi i potrošni materijal za imunohemijske analizatore cobas e411, e601, e602, e801, cobas p612, e402 | 152 | PROCELL M E601 | RGN212128 | PAK | 2 x 2 L | Roche Diagnostics | ProCell M 2x2 L Elecsys, cobas e | 11615 | 20% | Adoc d.o.o. | 101-1/23 | 12.09.2023. | 12.09.2024.
Reagensi, izuzev za transfuziju | 404-1-110/23-46 | 67 | Reagensi i potrošni materijal za imunohemijske analizatore cobas e411, e601, e602, e801, cobas p612, e402 | 153 | PRECLEAN M E601 | RGN212129 | PAK | 5 x 600 mL | Roche Diagnostics | PreClean M Elecsys, cobas e | 15352.5 | 20% | Adoc d.o.o. | 101-1/23 | 12.09.2023. | 12.09.2024.
Reagensi, izuzev za transfuziju | 404-1-110/23-46 | 67 | Reagensi i potrošni materijal za imunohemijske analizatore cobas e411, e601, e602, e801, cobas p612, e402 | 154 | PROBEWASH M E601 | RGN212130 | PAK | 12 x 70 mL | Roche Diagnostics | Probe Wash M Elecsys, cobas e | 6607.4 | 20% | Adoc d.o.o. | 101-1/23 | 12.09.2023. | 12.09.2024.
Reagensi, izuzev za transfuziju | 404-1-110/23-46 | 67 | Reagensi i potrošni materijal za imunohemijske analizatore cobas e411, e601, e602, e801, cobas p612, e402 | 155 | SYS CLEAN/ISE CLEANING SOLUTION | RGN212131 | PAK | 5 x 100 mL | Roche Diagnostics | ELECSYS ISE Sys Clean | 6187 | 20% | Adoc d.o.o. | 101-1/23 | 12.09.2023. | 12.09.2024.
Reagensi, izuzev za transfuziju | 404-1-110/23-46 | 67 | Reagensi i potrošni materijal za imunohemijske analizatore cobas e411, e601, e602, e801, cobas p612, e402 | 156 | SYS WASH | RGN212132 | PAK | 1 komad | Roche Diagnostics | ELECSYS SYS WASH | 1109.7 | 20% | Adoc d.o.o. | 101-1/23 | 12.09.2023. | 12.09.2024.
Reagensi, izuzev za transfuziju | 404-1-110/23-46 | 67 | Reagensi i potrošni materijal za imunohemijske analizatore cobas e411, e601, e602, e801, cobas p612, e402 | 157 | ASSAY TIPS E2010/E411 | RGN212133 | PAK | 30 x 120 komada | Roche Diagnostics | Assay tip Elecsys 2010 | 17166 | 20% | Adoc d.o.o. | 101-1/23 | 12.09.2023. | 12.09.2024.
Reagensi, izuzev za transfuziju | 404-1-110/23-46 | 67 | Reagensi i potrošni materijal za imunohemijske analizatore cobas e411, e601, e602, e801, cobas p612, e402 | 158 | ASSAY CUPS E2010/E411 | RGN212134 | PAK | 60 x 60 komada | Roche Diagnostics | Assay cup Elecsys 2010 | 17166 | 20% | Adoc d.o.o. | 101-1/23 | 12.09.2023. | 12.09.2024.
Reagensi, izuzev za transfuziju | 404-1-110/23-46 | 67 | Reagensi i potrošni materijal za imunohemijske analizatore cobas e411, e601, e602, e801, cobas p612, e402 | 159 | ASSAY CUP/TIPS E601 | RGN212135 | PAK | po 48 x 84 komada (uz to i 8 x Wasteliner) | Roche Diagnostics | Assay Tip/Cup Elecsys Modular E170 | 39505.5 | 20% | Adoc d.o.o. | 101-1/23 | 12.09.2023. | 12.09.2024.
Reagensi, izuzev za transfuziju | 404-1-110/23-46 | 67 | Reagensi i potrošni materijal za imunohemijske analizatore cobas e411, e601, e602, e801, cobas p612, e402 | 160 | PC/CC CUPS M E601 | RGN212136 | PAK | 12 komada | Roche Diagnostics | PC/CC-CUPS | 11109 | 20% | Adoc d.o.o. | 101-1/23 | 12.09.2023. | 12.09.2024.
Reagensi, izuzev za transfuziju | 404-1-110/23-46 | 67 | Reagensi i potrošni materijal za imunohemijske analizatore cobas e411, e601, e602, e801, cobas p612, e402 | 161 | CLEAN LINER E2010/E411 | RGN232651 | PAK | 1 x 14 kesa | Roche Diagnostics | CLEAN LINER ELECSYS 2010 | 6109.9 | 20% | Adoc d.o.o. | 101-1/23 | 12.09.2023. | 12.09.2024.
Reagensi, izuzev za transfuziju | 404-1-110/23-46 | 67 | Reagensi i potrošni materijal za imunohemijske analizatore cobas e411, e601, e602, e801, cobas p612, e402 | 162 | WASTELINER M E601 | RGN232652 | PAK | 4 kese | Roche Diagnostics | WASTE-LINER M | 3967.5 | 20% | Adoc d.o.o. | 101-1/23 | 12.09.2023. | 12.09.2024.
Reagensi, izuzev za transfuziju | 404-1-110/23-46 | 67 | Reagensi i potrošni materijal za imunohemijske analizatore cobas e411, e601, e602, e801, cobas p612, e402 | 163 | CALSET VIALS | RGN212139 | PAK | 2 x 56 komada | Roche Diagnostics | ELECSYS CALSET VIALS | 9548.4 | 20% | Adoc d.o.o. | 101-1/23 | 12.09.2023. | 12.09.2024.
Reagensi, izuzev za transfuziju | 404-1-110/23-46 | 67 | Reagensi i potrošni materijal za imunohemijske analizatore cobas e411, e601, e602, e801, cobas p612, e402 | 164 | CONTROLSET VIALS | RGN212140 | PAK | 2 x 56 komada | Roche Diagnostics | ELECSYS CONTROLSET VIALS | 5845.4 | 20% | Adoc d.o.o. | 101-1/23 | 12.09.2023. | 12.09.2024.
Reagensi, izuzev za transfuziju | 404-1-110/23-46 | 67 | Reagensi i potrošni materijal za imunohemijske analizatore cobas e411, e601, e602, e801, cobas p612, e402 | 165 | SAMPLE CUPS | RGN212141 | PAK | 5000 komada | Roche Diagnostics | Sample cup (5000pcs) 716-0425 | 11876 | 20% | Adoc d.o.o. | 101-1/23 | 12.09.2023. | 12.09.2024.
Reagensi, izuzev za transfuziju | 404-1-110/23-46 | 67 | Reagensi i potrošni materijal za imunohemijske analizatore cobas e411, e601, e602, e801, cobas p612, e402 | 166 | SYS CLEAN ADAPTER M E601 | RGN212142 | PAK | 2 komada | Roche Diagnostics | SYSCLEAN-ADAPTER M | 1917.6 | 20% | Adoc d.o.o. | 101-1/23 | 12.09.2023. | 12.09.2024.
Reagensi, izuzev za transfuziju | 404-1-110/23-46 | 67 | Reagensi i potrošni materijal za imunohemijske analizatore cobas e411, e601, e602, e801, cobas p612, e402 | 167 | SYS CLEAN ADAPTER E2010/E411 | RGN212143 | PAK | 1 komad | Roche Diagnostics | ADAPTER SYS CLEAN KU FBL | 132.2 | 20% | Adoc d.o.o. | 101-1/23 | 12.09.2023. | 12.09.2024.
Reagensi, izuzev za transfuziju | 404-1-110/23-46 | 67 | Reagensi i potrošni materijal za imunohemijske analizatore cobas e411, e601, e602, e801, cobas p612, e402 | 168 | KIT MAINTENANCE 2010/e411 6 month | RGN212144 | PAK | 1 komad | Roche Diagnostics | KIT MAINTENANCE E2010/E411 6 MONTHS | 13876.5 | 20% | Adoc d.o.o. | 101-1/23 | 12.09.2023. | 12.09.2024.
Reagensi, izuzev za transfuziju | 404-1-110/23-46 | 67 | Reagensi i potrošni materijal za imunohemijske analizatore cobas e411, e601, e602, e801, cobas p612, e402 | 169 | KIT MAINTENANCE 2010/e411 12 month | RGN212145 | PAK | 1 komad | Roche Diagnostics | KIT MAINTENANCE e411 12 Month | 25285.7 | 20% | Adoc d.o.o. | 101-1/23 | 12.09.2023. | 12.09.2024.
Reagensi, izuzev za transfuziju | 404-1-110/23-46 | 67 | Reagensi i potrošni materijal za imunohemijske analizatore cobas e411, e601, e602, e801, cobas p612, e402 | 170 | KIT MAINTENANCE Modular E | RGN212146 | PAK | 1 komad | Roche Diagnostics | KIT MAINTENANCE MODULAR E | 16296.7 | 20% | Adoc d.o.o. | 101-1/23 | 12.09.2023. | 12.09.2024.
Reagensi, izuzev za transfuziju | 404-1-110/23-46 | 67 | Reagensi i potrošni materijal za imunohemijske analizatore cobas e411, e601, e602, e801, cobas p612, e402 | 171 | MEASURING CELL WITH REF. ELECT. V7.0 | RGN212147 | PAK | 1 komad | Roche Diagnostics | MEASURING CELL WITH REF.ELECT. | 170142.3 | 20% | Adoc d.o.o. | 101-1/23 | 12.09.2023. | 12.09.2024.
Reagensi, izuzev za transfuziju | 404-1-110/23-46 | 67 | Reagensi i potrošni materijal za imunohemijske analizatore cobas e411, e601, e602, e801, cobas p612, e402 | 172 | PRECICONTROL THYRO SENSITIVE | RGN212148 | PAK | 4 x 2.0 mL | Roche Diagnostics | PreciControl Thyro Sensitive Universal | 21755.1 | 20% | Adoc d.o.o. | 101-1/23 | 12.09.2023. | 12.09.2024.
Reagensi, izuzev za transfuziju | 404-1-110/23-46 | 67 | Reagensi i potrošni materijal za imunohemijske analizatore cobas e411, e601, e602, e801, cobas p612, e402 | 173 | Elecsys TSH | RGN212149 | PAK | 300 testova | Roche Diagnostics | TSH Elecsys E2G 300 V2 | 62113.8 | 20% | Adoc d.o.o. | 101-1/23 | 12.09.2023. | 12.09.2024.
Reagensi, izuzev za transfuziju | 404-1-110/23-46 | 67 | Reagensi i potrošni materijal za imunohemijske analizatore cobas e411, e601, e602, e801, cobas p612, e402 | 174 | Elecsys FT4 III | RGN212150 | PAK | 300 testova | Roche Diagnostics | FT4 G4 Elecsys E2G 300 | 57718.5 | 20% | Adoc d.o.o. | 101-1/23 | 12.09.2023. | 12.09.2024.
Reagensi, izuzev za transfuziju | 404-1-110/23-46 | 67 | Reagensi i potrošni materijal za imunohemijske analizatore cobas e411, e601, e602, e801, cobas p612, e402 | 175 | Elecsys CEA | RGN212151 | PAK | 300 testova | Roche Diagnostics | CEA Elecsys E2G 300 | 102202.8 | 20% | Adoc d.o.o. | 101-1/23 | 12.09.2023. | 12.09.2024.
Reagensi, izuzev za transfuziju | 404-1-110/23-46 | 67 | Reagensi i potrošni materijal za imunohemijske analizatore cobas e411, e601, e602, e801, cobas p612, e402 | 176 | Elecsys CA 19-9 | RGN212152 | PAK | 300 testova | Roche Diagnostics | CA 19-9 Elecsys E2G 300 | 134905.3 | 20% | Adoc d.o.o. | 101-1/23 | 12.09.2023. | 12.09.2024.
Reagensi, izuzev za transfuziju | 404-1-110/23-46 | 67 | Reagensi i potrošni materijal za imunohemijske analizatore cobas e411, e601, e602, e801, cobas p612, e402 | 177 | Elecsys CA 72-4 | RGN212153 | PAK | 300 testova | Roche Diagnostics | CA 72-4 Elecsys E2G 300 | 184060.9 | 20% | Adoc d.o.o. | 101-1/23 | 12.09.2023. | 12.09.2024.
Reagensi, izuzev za transfuziju | 404-1-110/23-46 | 67 | Reagensi i potrošni materijal za imunohemijske analizatore cobas e411, e601, e602, e801, cobas p612, e402 | 178 | ProCell M II | RGN212154 | PAK | 2 X 2l | Roche Diagnostics | ProCell M G2 2x2L Elecsys E2G 801 | 11615 | 20% | Adoc d.o.o. | 101-1/23 | 12.09.2023. | 12.09.2024.
Reagensi, izuzev za transfuziju | 404-1-110/23-46 | 67 | Reagensi i potrošni materijal za imunohemijske analizatore cobas e411, e601, e602, e801, cobas p612, e402 | 179 | PreClean M II | RGN212155 | PAK | 2 X 2l | Roche Diagnostics | PreClean M G2 2x2L 801 E2G | 11615 | 20% | Adoc d.o.o. | 101-1/23 | 12.09.2023. | 12.09.2024.
Reagensi, izuzev za transfuziju | 404-1-110/23-46 | 67 | Reagensi i potrošni materijal za imunohemijske analizatore cobas e411, e601, e602, e801, cobas p612, e402 | 180 | AssayTip/AssayCup | RGN212156 | PAK | 3780 komad | Roche Diagnostics | AssayTip/Assay e801 | 39516.3 | 20% | Adoc d.o.o. | 101-1/23 | 12.09.2023. | 12.09.2024.
Reagensi, izuzev za transfuziju | 404-1-110/23-46 | 67 | Reagensi i potrošni materijal za imunohemijske analizatore cobas e411, e601, e602, e801, cobas p612, e402 | 181 | Diluent MultiAssay Elecsys, cobas e | RGN212157 | PAK | 45.2ml | Roche Diagnostics | Diluent MultiAssay E2G | 19088.1 | 20% | Adoc d.o.o. | 101-1/23 | 12.09.2023. | 12.09.2024.
Reagensi, izuzev za transfuziju | 404-1-110/23-46 | 67 | Reagensi i potrošni materijal za imunohemijske analizatore cobas e411, e601, e602, e801, cobas p612, e402 | 182 | Universal Diluent | RGN212158 | PAK | 45.2ml | Roche Diagnostics | Diluent Universal E2G | 13704.4 | 20% | Adoc d.o.o. | 101-1/23 | 12.09.2023. | 12.09.2024.
Reagensi, izuzev za transfuziju | 404-1-110/23-46 | 67 | Reagensi i potrošni materijal za imunohemijske analizatore cobas e411, e601, e602, e801, cobas p612, e402 | 183 | SysClean Adapter II M / Liquid Flow Cleaning Cup | RGN212159 | PAK | 2 komad | Roche Diagnostics | LFC CUP ASSY | 2208 | 20% | Adoc d.o.o. | 101-1/23 | 12.09.2023. | 12.09.2024.
Reagensi, izuzev za transfuziju | 404-1-110/23-46 | 67 | Reagensi i potrošni materijal za imunohemijske analizatore cobas e411, e601, e602, e801, cobas p612, e402 | 184 | PC/CC-Cups M II / Reservoir Cups | RGN212160 | PAK | 8 komad | Roche Diagnostics | Reservoir cup Assy | 15712.6 | 20% | Adoc d.o.o. | 101-1/23 | 12.09.2023. | 12.09.2024.
Reagensi, izuzev za transfuziju | 404-1-110/23-46 | 67 | Reagensi i potrošni materijal za imunohemijske analizatore cobas e411, e601, e602, e801, cobas p612, e402 | 185 | PreWash Liquid Flow Cleaning Cup and LFC Tool | RGN212161 | PAK | 1 komad | Roche Diagnostics | PW LFC Cup ASSY | 12127.4 | 20% | Adoc d.o.o. | 101-1/23 | 12.09.2023. | 12.09.2024.
Reagensi, izuzev za transfuziju | 404-1-110/23-46 | 67 | Reagensi i potrošni materijal za imunohemijske analizatore cobas e411, e601, e602, e801, cobas p612, e402 | 186 | KIT MAINTENANCE E801 MODULES | RGN212162 | PAK | 1 komad | Roche Diagnostics | KIT MAINTENANCE E801 MODULES | 78234.5 | 20% | Adoc d.o.o. | 101-1/23 | 12.09.2023. | 12.09.2024.
Reagensi, izuzev za transfuziju | 404-1-110/23-46 | 67 | Reagensi i potrošni materijal za imunohemijske analizatore cobas e411, e601, e602, e801, cobas p612, e402 | 187 | BC label 50x18mm (4x7500pcs) | RGN212163 | PAK | 4x7500 | Roche Diagnostics | BC label 50x18mm (4x7500pcs) | 27255 | 20% | Adoc d.o.o. | 101-1/23 | 12.09.2023. | 12.09.2024.
Reagensi, izuzev za transfuziju | 404-1-110/23-46 | 67 | Reagensi i potrošni materijal za imunohemijske analizatore cobas e411, e601, e602, e801, cobas p612, e402 | 188 | WASTE BAG (100 pcs.) | RGN212164 | PAK | 100 komad | Roche Diagnostics | WASTE BAG (100 pcs.) | 5143.9 | 20% | Adoc d.o.o. | 101-1/23 | 12.09.2023. | 12.09.2024.
Reagensi, izuzev za transfuziju | 404-1-110/23-46 | 67 | Reagensi i potrošni materijal za imunohemijske analizatore cobas e411, e601, e602, e801, cobas p612, e402 | 189 | Bottle Kit for SC ISE | RGN212165 | PAK | 1 komad | Roche Diagnostics | Bottle Kit for SC ISE | 19109.9 | 20% | Adoc d.o.o. | 101-1/23 | 12.09.2023. | 12.09.2024.
Reagensi, izuzev za transfuziju | 404-1-110/23-46 | 67 | Reagensi i potrošni materijal za imunohemijske analizatore cobas e411, e601, e602, e801, cobas p612, e402 | 190 | Ribbon tape 50x18mm (2x360m) | RGN212166 | PAK | 2 x 360m | Roche Diagnostics | Ribbon tape 50x18mm (2x360m) | 13282.5 | 20% | Adoc d.o.o. | 101-1/23 | 12.09.2023. | 12.09.2024.
Reagensi, izuzev za transfuziju | 404-1-110/23-46 | 67 | Reagensi i potrošni materijal za imunohemijske analizatore cobas e411, e601, e602, e801, cobas p612, e402 | 191 | MAINTENANCE KIT COBAS P612 EACH 6 MES | RGN212167 | PAK | 1 komad | Roche Diagnostics | MAINTENANCE KIT COBAS P612 EACH 0,5 YEAR | 29391.2 | 20% | Adoc d.o.o. | 101-1/23 | 12.09.2023. | 12.09.2024.
Reagensi, izuzev za transfuziju | 404-1-110/23-46 | 67 | Reagensi i potrošni materijal za imunohemijske analizatore cobas e411, e601, e602, e801, cobas p612, e402 | 192 | MAINTENANCE KIT COBAS P612 EACH 1 GOD | RGN212168 | PAK | 1 komad | Roche Diagnostics | MAINTENANCE KIT COBAS P612 EACH 1 YEAR | 47035.7 | 20% | Adoc d.o.o. | 101-1/23 | 12.09.2023. | 12.09.2024.
Reagensi, izuzev za transfuziju | 404-1-110/23-46 | 67 | Reagensi i potrošni materijal za imunohemijske analizatore cobas e411, e601, e602, e801, cobas p612, e402 | 193 | IGFBP-3 | RGN212169 | PAK | 100 testova | Roche Diagnostics | IGFBP-3 Elecsys cobas e 100 | 62790 | 20% | Adoc d.o.o. | 101-1/23 | 12.09.2023. | 12.09.2024.
Reagensi, izuzev za transfuziju | 404-1-110/23-46 | 67 | Reagensi i potrošni materijal za imunohemijske analizatore cobas e411, e601, e602, e801, cobas p612, e402 | 194 | IGFBP-3 CALSET | RGN212170 | PAK | 10 kalibracija | Roche Diagnostics | IGFBP-3 CS Elecsys | 60375 | 20% | Adoc d.o.o. | 101-1/23 | 12.09.2023. | 12.09.2024.
Reagensi, izuzev za transfuziju | 404-1-110/23-46 | 67 | Reagensi i potrošni materijal za imunohemijske analizatore cobas e411, e601, e602, e801, cobas p612, e402 | 195 | Preci control HCC | RGN212171 | PAK | 4x1ml | Roche Diagnostics | PreciControl HCC | 66171 | 20% | Adoc d.o.o. | 101-1/23 | 12.09.2023. | 12.09.2024.
Reagensi, izuzev za transfuziju | 404-1-110/23-46 | 67 | Reagensi i potrošni materijal za imunohemijske analizatore cobas e411, e601, e602, e801, cobas p612, e402 | 196 | ANDROSTENEDIONE | RGN212172 | PAK | 100 testova | Roche Diagnostics | Androstenedione Elecsys cobas e 100 | 59529.7 | 20% | Adoc d.o.o. | 101-1/23 | 12.09.2023. | 12.09.2024.
Reagensi, izuzev za transfuziju | 404-1-110/23-46 | 67 | Reagensi i potrošni materijal za imunohemijske analizatore cobas e411, e601, e602, e801, cobas p612, e402 | 197 | ANDROSTENEDIONE CALSET | RGN212173 | PAK | 10 kalibracija | Roche Diagnostics | Androstenedione CS Elecsys | 43107.7 | 20% | Adoc d.o.o. | 101-1/23 | 12.09.2023. | 12.09.2024.
Reagensi, izuzev za transfuziju | 404-1-110/23-46 | 67 | Reagensi i potrošni materijal za imunohemijske analizatore cobas e411, e601, e602, e801, cobas p612, e402 | 198 | CK-MB STAT | RGN212174 | PAK | 100 testova | Roche Diagnostics | CK-MB STAT Elecsys cobas e 100 | 35311.5 | 20% | Adoc d.o.o. | 101-1/23 | 12.09.2023. | 12.09.2024.
Reagensi, izuzev za transfuziju | 404-1-110/23-46 | 67 | Reagensi i potrošni materijal za imunohemijske analizatore cobas e411, e601, e602, e801, cobas p612, e402 | 199 | CK-MB STAT CALSET | RGN212175 | PAK | 10 kalibracija | Roche Diagnostics | CK-MB STAT CS Elecsys V4 | 8354.9 | 20% | Adoc d.o.o. | 101-1/23 | 12.09.2023. | 12.09.2024.
Reagensi, izuzev za transfuziju | 404-1-110/23-46 | 67 | Reagensi i potrošni materijal za imunohemijske analizatore cobas e411, e601, e602, e801, cobas p612, e402 | 200 | MYOGLOBIN | RGN212176 | PAK | 100 testova | Roche Diagnostics | ELECSYS MYOGLOBIN | 35370.5 | 20% | Adoc d.o.o. | 101-1/23 | 12.09.2023. | 12.09.2024.
Reagensi, izuzev za transfuziju | 404-1-110/23-46 | 67 | Reagensi i potrošni materijal za imunohemijske analizatore cobas e411, e601, e602, e801, cobas p612, e402 | 201 | MYOGLOBIN CALSET | RGN212177 | PAK | 10 kalibracija | Roche Diagnostics | ELECSYS MYOGLOBIN CALSET | 8354.9 | 20% | Adoc d.o.o. | 101-1/23 | 12.09.2023. | 12.09.2024.
Reagensi, izuzev za transfuziju | 404-1-110/23-46 | 67 | Reagensi i potrošni materijal za imunohemijske analizatore cobas e411, e601, e602, e801, cobas p612, e402 | 202 | DIGOXIN | RGN212178 | PAK | 100 testova | Roche Diagnostics | Digoxin Elecsys cobas e 100 V2 | 35606.6 | 20% | Adoc d.o.o. | 101-1/23 | 12.09.2023. | 12.09.2024.
Reagensi, izuzev za transfuziju | 404-1-110/23-46 | 67 | Reagensi i potrošni materijal za imunohemijske analizatore cobas e411, e601, e602, e801, cobas p612, e402 | 203 | DIGOXIN CALSET | RGN212179 | PAK | 10 kalibracija | Roche Diagnostics | ELECSYS DIGOXIN CALSET | 8354.9 | 20% | Adoc d.o.o. | 101-1/23 | 12.09.2023. | 12.09.2024.
Reagensi, izuzev za transfuziju | 404-1-110/23-46 | 67 | Reagensi i potrošni materijal za imunohemijske analizatore cobas e411, e601, e602, e801, cobas p612, e402 | 204 | DIGITOXIN | RGN212180 | PAK | 100 testova | Roche Diagnostics | Digitoxin Elecsys cobas e 100 | 31908.3 | 20% | Adoc d.o.o. | 101-1/23 | 12.09.2023. | 12.09.2024.
Reagensi, izuzev za transfuziju | 404-1-110/23-46 | 67 | Reagensi i potrošni materijal za imunohemijske analizatore cobas e411, e601, e602, e801, cobas p612, e402 | 205 | DIGITOXIN CALSET | RGN212181 | PAK | 10 kalibracija | Roche Diagnostics | Digitoxin CS Elecsys | 10854.4 | 20% | Adoc d.o.o. | 101-1/23 | 12.09.2023. | 12.09.2024.
Reagensi, izuzev za transfuziju | 404-1-110/23-46 | 67 | Reagensi i potrošni materijal za imunohemijske analizatore cobas e411, e601, e602, e801, cobas p612, e402 | 206 | ACTIVE B12 | RGN212182 | PAK | 100 testova | Roche Diagnostics | Active Vitamin B12 | 58537.5 | 20% | Adoc d.o.o. | 101-1/23 | 12.09.2023. | 12.09.2024.
Reagensi, izuzev za transfuziju | 404-1-110/23-46 | 67 | Reagensi i potrošni materijal za imunohemijske analizatore cobas e411, e601, e602, e801, cobas p612, e402 | 207 | ACTIVE B12 CALSET | RGN212183 | PAK | 10 kalibracija | Roche Diagnostics | Acive Vitamin b12 CS | 73676.6 | 20% | Adoc d.o.o. | 101-1/23 | 12.09.2023. | 12.09.2024.
Reagensi, izuzev za transfuziju | 404-1-110/23-46 | 67 | Reagensi i potrošni materijal za imunohemijske analizatore cobas e411, e601, e602, e801, cobas p612, e402 | 208 | ANTI-HAV | RGN212184 | PAK | 100 testova (kalibrator uključen) | Roche Diagnostics | Anti-HAV G2 Elecsys,cobas e 100 | 38048.3 | 20% | Adoc d.o.o. | 101-1/23 | 12.09.2023. | 12.09.2024.
Reagensi, izuzev za transfuziju | 404-1-110/23-46 | 67 | Reagensi i potrošni materijal za imunohemijske analizatore cobas e411, e601, e602, e801, cobas p612, e402 | 209 | ANTI-HAV IGM | RGN212185 | PAK | 100 testova (kalibrator uključen) | Roche Diagnostics | Elecsys anti-HAV IgM | 60636.6 | 20% | Adoc d.o.o. | 101-1/23 | 12.09.2023. | 12.09.2024.
Reagensi, izuzev za transfuziju | 404-1-110/23-46 | 67 | Reagensi i potrošni materijal za imunohemijske analizatore cobas e411, e601, e602, e801, cobas p612, e402 | 210 | ANTI-HBC | RGN212186 | PAK | 100 testova (kalibrator uključen) | Roche Diagnostics | Anti-HBc G2 Elecsys cobas e 100 | 21125.6 | 20% | Adoc d.o.o. | 101-1/23 | 12.09.2023. | 12.09.2024.
Reagensi, izuzev za transfuziju | 404-1-110/23-46 | 67 | Reagensi i potrošni materijal za imunohemijske analizatore cobas e411, e601, e602, e801, cobas p612, e402 | 211 | ANTI-HBC IGM | RGN212187 | PAK | 100 testova (kalibrator uključen) | Roche Diagnostics | ELECSYS ANTI-HBC IGM | 39011.1 | 20% | Adoc d.o.o. | 101-1/23 | 12.09.2023. | 12.09.2024.
Reagensi, izuzev za transfuziju | 404-1-110/23-46 | 67 | Reagensi i potrošni materijal za imunohemijske analizatore cobas e411, e601, e602, e801, cobas p612, e402 | 212 | ANTI-HBE | RGN212188 | PAK | 100 testova (kalibrator uključen) | Roche Diagnostics | ELECSYS ANTI-HBE | 39011.1 | 20% | Adoc d.o.o. | 101-1/23 | 12.09.2023. | 12.09.2024.
Reagensi, izuzev za transfuziju | 404-1-110/23-46 | 67 | Reagensi i potrošni materijal za imunohemijske analizatore cobas e411, e601, e602, e801, cobas p612, e402 | 213 | ANTI-HBS G2 | RGN212189 | PAK | 100 testova (kalibrator uključen) | Roche Diagnostics | Anti-HBs G2 Elecsys cobas e 100 V2 | 21125.6 | 20% | Adoc d.o.o. | 101-1/23 | 12.09.2023. | 12.09.2024.
Reagensi, izuzev za transfuziju | 404-1-110/23-46 | 67 | Reagensi i potrošni materijal za imunohemijske analizatore cobas e411, e601, e602, e801, cobas p612, e402 | 214 | CMV IGG | RGN212190 | PAK | 100 testova (kalibrator uključen) | Roche Diagnostics | CMV IgG Elecsys cobas e 100 V2 | 37030 | 20% | Adoc d.o.o. | 101-1/23 | 12.09.2023. | 12.09.2024.
Reagensi, izuzev za transfuziju | 404-1-110/23-46 | 67 | Reagensi i potrošni materijal za imunohemijske analizatore cobas e411, e601, e602, e801, cobas p612, e402 | 215 | CMV IGG AVIDITY | RGN212191 | PAK | 50 testova (kalibrator uključen) | Roche Diagnostics | CMV IGG AVIDITY cobas e411 | 36937.4 | 20% | Adoc d.o.o. | 101-1/23 | 12.09.2023. | 12.09.2024.
Reagensi, izuzev za transfuziju | 404-1-110/23-46 | 67 | Reagensi i potrošni materijal za imunohemijske analizatore cobas e411, e601, e602, e801, cobas p612, e402 | 216 | CMV IGM | RGN212192 | PAK | 100 testova (kalibrator uključen) | Roche Diagnostics | Elecsys CMV IgM, cobas e | 37030 | 20% | Adoc d.o.o. | 101-1/23 | 12.09.2023. | 12.09.2024.
Reagensi, izuzev za transfuziju | 404-1-110/23-46 | 67 | Reagensi i potrošni materijal za imunohemijske analizatore cobas e411, e601, e602, e801, cobas p612, e402 | 217 | HBEAG | RGN212193 | PAK | 100 testova (kalibrator uključen) | Roche Diagnostics | ELECSYS HBEAG | 39011.1 | 20% | Adoc d.o.o. | 101-1/23 | 12.09.2023. | 12.09.2024.
Reagensi, izuzev za transfuziju | 404-1-110/23-46 | 67 | Reagensi i potrošni materijal za imunohemijske analizatore cobas e411, e601, e602, e801, cobas p612, e402 | 218 | HBSAG CONFIRMATORY TEST | RGN212194 | PAK | 2 x 8-40 testova | Roche Diagnostics | Elecsys HBsAg Confirmation Kit | 8461.3 | 20% | Adoc d.o.o. | 101-1/23 | 12.09.2023. | 12.09.2024.
Reagensi, izuzev za transfuziju | 404-1-110/23-46 | 67 | Reagensi i potrošni materijal za imunohemijske analizatore cobas e411, e601, e602, e801, cobas p612, e402 | 219 | HBSAG II QUANTITIATIVE TEST | RGN212195 | PAK | 100 testova (kalibrator uključen) | Roche Diagnostics | Elecsys HbsAg II quant II | 63968.7 | 20% | Adoc d.o.o. | 101-1/23 | 12.09.2023. | 12.09.2024.
Reagensi, izuzev za transfuziju | 404-1-110/23-46 | 67 | Reagensi i potrošni materijal za imunohemijske analizatore cobas e411, e601, e602, e801, cobas p612, e402 | 220 | HIV AG | RGN212196 | PAK | 100 testova (kalibrator uključen) | Roche Diagnostics | Elecsys HIV Ag | 33512.1 | 20% | Adoc d.o.o. | 101-1/23 | 12.09.2023. | 12.09.2024.
Reagensi, izuzev za transfuziju | 404-1-110/23-46 | 67 | Reagensi i potrošni materijal za imunohemijske analizatore cobas e411, e601, e602, e801, cobas p612, e402 | 221 | HIV CONFIRMATORY TEST | RGN212197 | PAK | 2 x 20 testova | Roche Diagnostics | HIV Ag Confirmatory Test Elecsys, cobas c | 12108.8 | 20% | Adoc d.o.o. | 101-1/23 | 12.09.2023. | 12.09.2024.
Reagensi, izuzev za transfuziju | 404-1-110/23-46 | 67 | Reagensi i potrošni materijal za imunohemijske analizatore cobas e411, e601, e602, e801, cobas p612, e402 | 222 | HSV-1 IGG | RGN212198 | PAK | 100 testova (kalibrator uključen) | Roche Diagnostics | HSV-1 IgG Elecsys cobas e 100 tests | 32401.2 | 20% | Adoc d.o.o. | 101-1/23 | 12.09.2023. | 12.09.2024.
Reagensi, izuzev za transfuziju | 404-1-110/23-46 | 67 | Reagensi i potrošni materijal za imunohemijske analizatore cobas e411, e601, e602, e801, cobas p612, e402 | 223 | HSV-2 IGG | RGN212199 | PAK | 100 testova (kalibrator uključen) | Roche Diagnostics | HSV-2 IgG Elecsys cobas 100 tests | 32401.2 | 20% | Adoc d.o.o. | 101-1/23 | 12.09.2023. | 12.09.2024.
Reagensi, izuzev za transfuziju | 404-1-110/23-46 | 67 | Reagensi i potrošni materijal za imunohemijske analizatore cobas e411, e601, e602, e801, cobas p612, e402 | 224 | RUBELLA IGG | RGN212200 | PAK | 100 testova (kalibrator uključen) | Roche Diagnostics | Elecsys Rubella IgG | 28605.6 | 20% | Adoc d.o.o. | 101-1/23 | 12.09.2023. | 12.09.2024.
Reagensi, izuzev za transfuziju | 404-1-110/23-46 | 67 | Reagensi i potrošni materijal za imunohemijske analizatore cobas e411, e601, e602, e801, cobas p612, e402 | 225 | RUBELLA IGM | RGN212201 | PAK | 100 testova (kalibrator uključen) | Roche Diagnostics | Elecsys Rubella IgM | 28605.6 | 20% | Adoc d.o.o. | 101-1/23 | 12.09.2023. | 12.09.2024.
Reagensi, izuzev za transfuziju | 404-1-110/23-46 | 67 | Reagensi i potrošni materijal za imunohemijske analizatore cobas e411, e601, e602, e801, cobas p612, e402 | 226 | SYPHILLIS | RGN212202 | PAK | 100 testova (kalibrator uključen) | Roche Diagnostics | Syphilis Elecsys cobas e 100 | 25921 | 20% | Adoc d.o.o. | 101-1/23 | 12.09.2023. | 12.09.2024.
Reagensi, izuzev za transfuziju | 404-1-110/23-46 | 67 | Reagensi i potrošni materijal za imunohemijske analizatore cobas e411, e601, e602, e801, cobas p612, e402 | 227 | TOXO IGG | RGN212203 | PAK | 100 testova (kalibrator uključen) | Roche Diagnostics | Elecsys Toxo IgG | 28605.6 | 20% | Adoc d.o.o. | 101-1/23 | 12.09.2023. | 12.09.2024.
Reagensi, izuzev za transfuziju | 404-1-110/23-46 | 67 | Reagensi i potrošni materijal za imunohemijske analizatore cobas e411, e601, e602, e801, cobas p612, e402 | 228 | TOXO IGM | RGN212204 | PAK | 100 testova (kalibrator uključen) | Roche Diagnostics | Elecsys Toxo IgM | 28605.6 | 20% | Adoc d.o.o. | 101-1/23 | 12.09.2023. | 12.09.2024.
Reagensi, izuzev za transfuziju | 404-1-110/23-46 | 67 | Reagensi i potrošni materijal za imunohemijske analizatore cobas e411, e601, e602, e801, cobas p612, e402 | 229 | TOXO IGG AVIDITY | RGN212205 | PAK | 50 testova (kalibrator uključen) | Roche Diagnostics | TOXO IGG AVIDITY cobas e 411 | 36937.4 | 20% | Adoc d.o.o. | 101-1/23 | 12.09.2023. | 12.09.2024.
Reagensi, izuzev za transfuziju | 404-1-110/23-46 | 67 | Reagensi i potrošni materijal za imunohemijske analizatore cobas e411, e601, e602, e801, cobas p612, e402 | 230 | EBV IGM | RGN212206 | PAK | 100 testova (kalibrator uključen) | Roche Diagnostics | EBV IgM Elecsys cobas e 100 | 45160.5 | 20% | Adoc d.o.o. | 101-1/23 | 12.09.2023. | 12.09.2024.
Reagensi, izuzev za transfuziju | 404-1-110/23-46 | 67 | Reagensi i potrošni materijal za imunohemijske analizatore cobas e411, e601, e602, e801, cobas p612, e402 | 231 | EBV VCA IGG | RGN212207 | PAK | 100 testova (kalibrator uključen) | Roche Diagnostics | EBV VCA IgG Elecsys cobas e 100 | 45160.5 | 20% | Adoc d.o.o. | 101-1/23 | 12.09.2023. | 12.09.2024.
Reagensi, izuzev za transfuziju | 404-1-110/23-46 | 67 | Reagensi i potrošni materijal za imunohemijske analizatore cobas e411, e601, e602, e801, cobas p612, e402 | 232 | EBV EBNA IGG | RGN212208 | PAK | 100 testova (kalibrator uključen) | Roche Diagnostics | EBV EBNA IGG Elecsys cobas e 100 | 45160.5 | 20% | Adoc d.o.o. | 101-1/23 | 12.09.2023. | 12.09.2024.
Reagensi, izuzev za transfuziju | 404-1-110/23-46 | 67 | Reagensi i potrošni materijal za imunohemijske analizatore cobas e411, e601, e602, e801, cobas p612, e402 | 233 | SIROLIMUS | RGN212209 | PAK | 100 testova | Roche Diagnostics | SIROLIMUS coba e 100 test | 115718.7 | 20% | Adoc d.o.o. | 101-1/23 | 12.09.2023. | 12.09.2024.
Reagensi, izuzev za transfuziju | 404-1-110/23-46 | 67 | Reagensi i potrošni materijal za imunohemijske analizatore cobas e411, e601, e602, e801, cobas p612, e402 | 234 | SIROLIMUS CALSET | RGN212210 | PAK | 10 kalibracija | Roche Diagnostics | SIROLIMUS CALSET cobas e | 113404.3 | 20% | Adoc d.o.o. | 101-1/23 | 12.09.2023. | 12.09.2024.
Reagensi, izuzev za transfuziju | 404-1-110/23-46 | 67 | Reagensi i potrošni materijal za imunohemijske analizatore cobas e411, e601, e602, e801, cobas p612, e402 | 235 | CYCLOSPORINE | RGN212211 | PAK | 100 testova | Roche Diagnostics | Cyclosporine Elecsys cobas e 100 tests | 115718.7 | 20% | Adoc d.o.o. | 101-1/23 | 12.09.2023. | 12.09.2024.
Reagensi, izuzev za transfuziju | 404-1-110/23-46 | 67 | Reagensi i potrošni materijal za imunohemijske analizatore cobas e411, e601, e602, e801, cobas p612, e402 | 236 | CYCLOSPORINE CALSET | RGN212212 | PAK | 10 kalibracija | Roche Diagnostics | Cyclosporine CS Elecsys | 113404.3 | 20% | Adoc d.o.o. | 101-1/23 | 12.09.2023. | 12.09.2024.
Reagensi, izuzev za transfuziju | 404-1-110/23-46 | 67 | Reagensi i potrošni materijal za imunohemijske analizatore cobas e411, e601, e602, e801, cobas p612, e402 | 237 | PRECICONTROL ANTI-HAV | RGN232653 | PAK | 16 x 1.3 ml | Roche Diagnostics | Anti-HAV G2 PC Elecsys | 31364.4 | 20% | Adoc d.o.o. | 101-1/23 | 12.09.2023. | 12.09.2024.
Reagensi, izuzev za transfuziju | 404-1-110/23-46 | 67 | Reagensi i potrošni materijal za imunohemijske analizatore cobas e411, e601, e602, e801, cobas p612, e402 | 238 | PRECICONTROL ANTI-HAV IGM | RGN212214 | PAK | 16 x 0.67 mL | Roche Diagnostics | PRECICONTROL ANTI-HAV IGM | 28605.6 | 20% | Adoc d.o.o. | 101-1/23 | 12.09.2023. | 12.09.2024.
Reagensi, izuzev za transfuziju | 404-1-110/23-46 | 67 | Reagensi i potrošni materijal za imunohemijske analizatore cobas e411, e601, e602, e801, cobas p612, e402 | 239 | PRECICONTROL ANTI-HBC | RGN212215 | PAK | 16 x 1.3 mL | Roche Diagnostics | Anti-HBc G2 PC Elecsys | 11516.3 | 20% | Adoc d.o.o. | 101-1/23 | 12.09.2023. | 12.09.2024.
Reagensi, izuzev za transfuziju | 404-1-110/23-46 | 67 | Reagensi i potrošni materijal za imunohemijske analizatore cobas e411, e601, e602, e801, cobas p612, e402 | 240 | PRECICONTROL ANTI-HBC IGM | RGN212216 | PAK | 16 x 1.0 mL | Roche Diagnostics | PRECICONTROL ANTI-HBC IGM | 11516.3 | 20% | Adoc d.o.o. | 101-1/23 | 12.09.2023. | 12.09.2024.
Reagensi, izuzev za transfuziju | 404-1-110/23-46 | 67 | Reagensi i potrošni materijal za imunohemijske analizatore cobas e411, e601, e602, e801, cobas p612, e402 | 241 | PRECICONTROL ANTI-HBE | RGN212217 | PAK | 16 x 1.3 mL | Roche Diagnostics | PRECICONTROL ANTI-HBE | 11516.3 | 20% | Adoc d.o.o. | 101-1/23 | 12.09.2023. | 12.09.2024.
Reagensi, izuzev za transfuziju | 404-1-110/23-46 | 67 | Reagensi i potrošni materijal za imunohemijske analizatore cobas e411, e601, e602, e801, cobas p612, e402 | 242 | PRECICONTROL ANTI-HBS | RGN212218 | PAK | 16 x 1.3 mL | Roche Diagnostics | PRECICONTROL ANTI-HBS | 11516.3 | 20% | Adoc d.o.o. | 101-1/23 | 12.09.2023. | 12.09.2024.
Reagensi, izuzev za transfuziju | 404-1-110/23-46 | 67 | Reagensi i potrošni materijal za imunohemijske analizatore cobas e411, e601, e602, e801, cobas p612, e402 | 243 | PRECICONTROL EBV IGM / VCA IGG | RGN212219 | PAK | 6 x 2.0 mL | Roche Diagnostics | EBV IGm/VCA IGG PC Elecsys | 18055 | 20% | Adoc d.o.o. | 101-1/23 | 12.09.2023. | 12.09.2024.
Reagensi, izuzev za transfuziju | 404-1-110/23-46 | 67 | Reagensi i potrošni materijal za imunohemijske analizatore cobas e411, e601, e602, e801, cobas p612, e402 | 244 | PRECICONTROL EBV EBNA IGG | RGN212220 | PAK | 8 x 1.0 mL | Roche Diagnostics | PRECICONTROL EBV EBNA IGG | 14668.2 | 20% | Adoc d.o.o. | 101-1/23 | 12.09.2023. | 12.09.2024.
Reagensi, izuzev za transfuziju | 404-1-110/23-46 | 67 | Reagensi i potrošni materijal za imunohemijske analizatore cobas e411, e601, e602, e801, cobas p612, e402 | 245 | PRECICONTROL CMV IGG | RGN212221 | PAK | 16 x 1.0 mL | Roche Diagnostics | PreciControl CMV IGG Elecsys | 20366.5 | 20% | Adoc d.o.o. | 101-1/23 | 12.09.2023. | 12.09.2024.
Reagensi, izuzev za transfuziju | 404-1-110/23-46 | 67 | Reagensi i potrošni materijal za imunohemijske analizatore cobas e411, e601, e602, e801, cobas p612, e402 | 246 | PRECICONTROL CMV IGG AVIDITY | RGN212222 | PAK | 8 x 1.0 mL | Roche Diagnostics | PRECICONTROL CMV IGG AVIDITY | 25921 | 20% | Adoc d.o.o. | 101-1/23 | 12.09.2023. | 12.09.2024.
Reagensi, izuzev za transfuziju | 404-1-110/23-46 | 67 | Reagensi i potrošni materijal za imunohemijske analizatore cobas e411, e601, e602, e801, cobas p612, e402 | 247 | PRECICONTROL CMV IGM | RGN212223 | PAK | 16 x 1.0 mL | Roche Diagnostics | PreciControl CMV IGM | 20366.5 | 20% | Adoc d.o.o. | 101-1/23 | 12.09.2023. | 12.09.2024.
Reagensi, izuzev za transfuziju | 404-1-110/23-46 | 67 | Reagensi i potrošni materijal za imunohemijske analizatore cobas e411, e601, e602, e801, cobas p612, e402 | 248 | PRECICONTROL HBEAG | RGN212224 | PAK | 16 x 1.3 mL | Roche Diagnostics | PRECICONTROL HBEAG | 11516.3 | 20% | Adoc d.o.o. | 101-1/23 | 12.09.2023. | 12.09.2024.
Reagensi, izuzev za transfuziju | 404-1-110/23-46 | 67 | Reagensi i potrošni materijal za imunohemijske analizatore cobas e411, e601, e602, e801, cobas p612, e402 | 249 | PRECICONTROL HBSAG QUANTITATIVE II | RGN212225 | PAK | 16 x 1.3 mL | Roche Diagnostics | HBsAg G2 quant G2 PC Elecsys | 40529.3 | 20% | Adoc d.o.o. | 101-1/23 | 12.09.2023. | 12.09.2024.
Reagensi, izuzev za transfuziju | 404-1-110/23-46 | 67 | Reagensi i potrošni materijal za imunohemijske analizatore cobas e411, e601, e602, e801, cobas p612, e402 | 250 | PRECICONTROL HSV | RGN212226 | PAK | 4 x 3.0 mL | Roche Diagnostics | Precicontrol HSV Elecsys | 23328.9 | 20% | Adoc d.o.o. | 101-1/23 | 12.09.2023. | 12.09.2024.
Reagensi, izuzev za transfuziju | 404-1-110/23-46 | 67 | Reagensi i potrošni materijal za imunohemijske analizatore cobas e411, e601, e602, e801, cobas p612, e402 | 251 | PRECICONTROL HTLV | RGN212227 | PAK | 6 x 1.0 mL | Roche Diagnostics | PRECICONTROL HTLV | 25107.9 | 20% | Adoc d.o.o. | 101-1/23 | 12.09.2023. | 12.09.2024.
Reagensi, izuzev za transfuziju | 404-1-110/23-46 | 67 | Reagensi i potrošni materijal za imunohemijske analizatore cobas e411, e601, e602, e801, cobas p612, e402 | 252 | PRECICONTROL PROGRP | RGN212228 | PAK | 4 x 1.0 mL | Roche Diagnostics | PRECICONTROL PROGRP | 29068.5 | 20% | Adoc d.o.o. | 101-1/23 | 12.09.2023. | 12.09.2024.
Reagensi, izuzev za transfuziju | 404-1-110/23-46 | 67 | Reagensi i potrošni materijal za imunohemijske analizatore cobas e411, e601, e602, e801, cobas p612, e402 | 253 | PRECICONTROL RUBELLA IGG | RGN212229 | PAK | 16 x 1.0 mL | Roche Diagnostics | PreciControl Rubella IgG Elecsys | 18126.1 | 20% | Adoc d.o.o. | 101-1/23 | 12.09.2023. | 12.09.2024.
Reagensi, izuzev za transfuziju | 404-1-110/23-46 | 67 | Reagensi i potrošni materijal za imunohemijske analizatore cobas e411, e601, e602, e801, cobas p612, e402 | 254 | PRECICONTROL RUBELLA IGM | RGN212230 | PAK | 8 x 1.0 mL | Roche Diagnostics | PreciControl Rubella IgM Elecsys | 18126.1 | 20% | Adoc d.o.o. | 101-1/23 | 12.09.2023. | 12.09.2024.
Reagensi, izuzev za transfuziju | 404-1-110/23-46 | 67 | Reagensi i potrošni materijal za imunohemijske analizatore cobas e411, e601, e602, e801, cobas p612, e402 | 255 | PRECICONTROL SYPHILLIS | RGN212231 | PAK | 4 x 2.0 mL | Roche Diagnostics | Precicontrol Syphilis | 9257.5 | 20% | Adoc d.o.o. | 101-1/23 | 12.09.2023. | 12.09.2024.
Reagensi, izuzev za transfuziju | 404-1-110/23-46 | 67 | Reagensi i potrošni materijal za imunohemijske analizatore cobas e411, e601, e602, e801, cobas p612, e402 | 256 | PRECICONTROL TOXO IGG | RGN212232 | PAK | 16 x 1.0 mL | Roche Diagnostics | PreciControl Toxo IgG Elecsys | 18126.2 | 20% | Adoc d.o.o. | 101-1/23 | 12.09.2023. | 12.09.2024.
Reagensi, izuzev za transfuziju | 404-1-110/23-46 | 67 | Reagensi i potrošni materijal za imunohemijske analizatore cobas e411, e601, e602, e801, cobas p612, e402 | 257 | PRECICONTROL TOXO IGG AVIDITY | RGN212233 | PAK | 6 x 1.0 mL | Roche Diagnostics | PRECICONTROL TOXO IGG AVIDITY | 28513.1 | 20% | Adoc d.o.o. | 101-1/23 | 12.09.2023. | 12.09.2024.
Reagensi, izuzev za transfuziju | 404-1-110/23-46 | 67 | Reagensi i potrošni materijal za imunohemijske analizatore cobas e411, e601, e602, e801, cobas p612, e402 | 258 | PRECICONTROL TOXO IGM | RGN212234 | PAK | 16 x 0.67 mL | Roche Diagnostics | PreciControl Toxo IgM Elecsys | 18126.2 | 20% | Adoc d.o.o. | 101-1/23 | 12.09.2023. | 12.09.2024.
Reagensi, izuzev za transfuziju | 404-1-110/23-46 | 67 | Reagensi i potrošni materijal za imunohemijske analizatore cobas e411, e601, e602, e801, cobas p612, e402 | 259 | PRECICONTROL MATERNAL CARE II | RGN212235 | PAK | 6 x 3.0 mL | Roche Diagnostics | Maternal Care Gen.2 PC Elecsys | 23143.7 | 20% | Adoc d.o.o. | 101-1/23 | 12.09.2023. | 12.09.2024.
Reagensi, izuzev za transfuziju | 404-1-110/23-46 | 67 | Reagensi i potrošni materijal za imunohemijske analizatore cobas e411, e601, e602, e801, cobas p612, e402 | 260 | Universal diluent Gen 2 2 x 36ml | RGN212236 | PAK | 2 x 36 mL | Roche Diagnostics | UNIVERSAL DILUENT Gen 2, 2x36ml | 10236.1 | 20% | Adoc d.o.o. | 101-1/23 | 12.09.2023. | 12.09.2024.
Reagensi, izuzev za transfuziju | 404-1-110/23-46 | 67 | Reagensi i potrošni materijal za imunohemijske analizatore cobas e411, e601, e602, e801, cobas p612, e402 | 261 | PRECICONTROL LUNG CANCER | RGN212237 | PAK | 4 x 3.0 mL | Roche Diagnostics | PreciControl Lung Cancer | 21813.2 | 20% | Adoc d.o.o. | 101-1/23 | 12.09.2023. | 12.09.2024.
Reagensi, izuzev za transfuziju | 404-1-110/23-46 | 67 | Reagensi i potrošni materijal za imunohemijske analizatore cobas e411, e601, e602, e801, cobas p612, e402 | 262 | Anti-TG Elecsys E2G | RGN232654 | PAK | 300 testova | Roche Diagnostics | Anti-TG Elecsys E2G 300 V2 | 78490.9 | 20% | Adoc d.o.o. | 101-1/23 | 12.09.2023. | 12.09.2024.
Reagensi, izuzev za transfuziju | 404-1-110/23-46 | 67 | Reagensi i potrošni materijal za imunohemijske analizatore cobas e411, e601, e602, e801, cobas p612, e402 | 263 | Anti-TPO Elecsys E2G | RGN212239 | PAK | 300 testova | Roche Diagnostics | Anti-TPO Elecsys E2G 300 | 78490.9 | 20% | Adoc d.o.o. | 101-1/23 | 12.09.2023. | 12.09.2024.
Reagensi, izuzev za transfuziju | 404-1-110/23-46 | 67 | Reagensi i potrošni materijal za imunohemijske analizatore cobas e411, e601, e602, e801, cobas p612, e402 | 264 | Anti-TSHR Elecsys E2G | RGN212240 | PAK | 300 testova | Roche Diagnostics | Anti-TSHR Elecsys E2G 300 V2 | 230936.1 | 20% | Adoc d.o.o. | 101-1/23 | 12.09.2023. | 12.09.2024.
Reagensi, izuzev za transfuziju | 404-1-110/23-46 | 67 | Reagensi i potrošni materijal za imunohemijske analizatore cobas e411, e601, e602, e801, cobas p612, e402 | 265 | FT3 G3 Elecsys E2G | RGN212241 | PAK | 300 testova | Roche Diagnostics | FT3 G3 ELECSYS 300 | 72708.7 | 20% | Adoc d.o.o. | 101-1/23 | 12.09.2023. | 12.09.2024.
Reagensi, izuzev za transfuziju | 404-1-110/23-46 | 67 | Reagensi i potrošni materijal za imunohemijske analizatore cobas e411, e601, e602, e801, cobas p612, e402 | 266 | T3 Elecsys E2G | RGN212242 | PAK | 300 testova | Roche Diagnostics | T3 Elecsys E2G 300 V2 | 59488.3 | 20% | Adoc d.o.o. | 101-1/23 | 12.09.2023. | 12.09.2024.
Reagensi, izuzev za transfuziju | 404-1-110/23-46 | 67 | Reagensi i potrošni materijal za imunohemijske analizatore cobas e411, e601, e602, e801, cobas p612, e402 | 267 | T4 Elecsys E2G | RGN212243 | PAK | 300 testova | Roche Diagnostics | T4 Elecsys E2G 300 V2 | 56448.9 | 20% | Adoc d.o.o. | 101-1/23 | 12.09.2023. | 12.09.2024.
Reagensi, izuzev za transfuziju | 404-1-110/23-46 | 67 | Reagensi i potrošni materijal za imunohemijske analizatore cobas e411, e601, e602, e801, cobas p612, e402 | 268 | TG G2 Elecsys E2G | RGN212244 | PAK | 300 testova | Roche Diagnostics | TG G2 Elecsys E2G 300 V2 | 109240.8 | 20% | Adoc d.o.o. | 101-1/23 | 12.09.2023. | 12.09.2024.
Reagensi, izuzev za transfuziju | 404-1-110/23-46 | 67 | Reagensi i potrošni materijal za imunohemijske analizatore cobas e411, e601, e602, e801, cobas p612, e402 | 269 | ACTH Elecsys E2G | RGN212245 | PAK | 100 testova | Roche Diagnostics | ACTH Elecsys E2G 100 | 53647.5 | 20% | Adoc d.o.o. | 101-1/23 | 12.09.2023. | 12.09.2024.
Reagensi, izuzev za transfuziju | 404-1-110/23-46 | 67 | Reagensi i potrošni materijal za imunohemijske analizatore cobas e411, e601, e602, e801, cobas p612, e402 | 270 | AMH Plus Elecsys E2G | RGN212246 | PAK | 100 testova | Roche Diagnostics | AMH plus Elecsys E2G 100 V2 | 191475 | 20% | Adoc d.o.o. | 101-1/23 | 12.09.2023. | 12.09.2024.
Reagensi, izuzev za transfuziju | 404-1-110/23-46 | 67 | Reagensi i potrošni materijal za imunohemijske analizatore cobas e411, e601, e602, e801, cobas p612, e402 | 271 | Cortisol G2 Elecsys E2G | RGN212247 | PAK | 300 testova | Roche Diagnostics | Cortisol G2 Elecsys E2G 300 | 77763 | 20% | Adoc d.o.o. | 101-1/23 | 12.09.2023. | 12.09.2024.
Reagensi, izuzev za transfuziju | 404-1-110/23-46 | 67 | Reagensi i potrošni materijal za imunohemijske analizatore cobas e411, e601, e602, e801, cobas p612, e402 | 272 | C-Peptid Elecsys E2G | RGN212248 | PAK | 100 testova | Roche Diagnostics | C-Peptid Elecsys E2G 100 | 32309.2 | 20% | Adoc d.o.o. | 101-1/23 | 12.09.2023. | 12.09.2024.
Reagensi, izuzev za transfuziju | 404-1-110/23-46 | 67 | Reagensi i potrošni materijal za imunohemijske analizatore cobas e411, e601, e602, e801, cobas p612, e402 | 273 | DHEA-S Elecsys E2G | RGN212249 | PAK | 100 testova | Roche Diagnostics | DHEA-S Elecsys E2G 100 | 32679.5 | 20% | Adoc d.o.o. | 101-1/23 | 12.09.2023. | 12.09.2024.
Reagensi, izuzev za transfuziju | 404-1-110/23-46 | 67 | Reagensi i potrošni materijal za imunohemijske analizatore cobas e411, e601, e602, e801, cobas p612, e402 | 274 | Estradiol G3 Elecsys E2G | RGN212250 | PAK | 300 testova | Roche Diagnostics | Estradiol G3 Elecsys E2G 300 | 80333.2 | 20% | Adoc d.o.o. | 101-1/23 | 12.09.2023. | 12.09.2024.
Reagensi, izuzev za transfuziju | 404-1-110/23-46 | 67 | Reagensi i potrošni materijal za imunohemijske analizatore cobas e411, e601, e602, e801, cobas p612, e402 | 275 | FSH Elecsys E2G | RGN212251 | PAK | 300 testova | Roche Diagnostics | FSH Elecsys E2G 300 V2 | 59640.1 | 20% | Adoc d.o.o. | 101-1/23 | 12.09.2023. | 12.09.2024.
Reagensi, izuzev za transfuziju | 404-1-110/23-46 | 67 | Reagensi i potrošni materijal za imunohemijske analizatore cobas e411, e601, e602, e801, cobas p612, e402 | 276 | HCG+beta Elecsys E2G | RGN212252 | PAK | 300 testova | Roche Diagnostics | HCG+beta Elecsys E2G 300 | 105187 | 20% | Adoc d.o.o. | 101-1/23 | 12.09.2023. | 12.09.2024.
Reagensi, izuzev za transfuziju | 404-1-110/23-46 | 67 | Reagensi i potrošni materijal za imunohemijske analizatore cobas e411, e601, e602, e801, cobas p612, e402 | 277 | HGH cobas e801 | RGN212254 | PAK | 100 testova | Roche Diagnostics | HGH Elecsys cobas e801 | 53461.2 | 20% | Adoc d.o.o. | 101-1/23 | 12.09.2023. | 12.09.2024.
Reagensi, izuzev za transfuziju | 404-1-110/23-46 | 67 | Reagensi i potrošni materijal za imunohemijske analizatore cobas e411, e601, e602, e801, cobas p612, e402 | 278 | IGF-1 cobas e801 | RGN212255 | PAK | 100 testova | Roche Diagnostics | IGF-1 cobas e 801 | 56933.6 | 20% | Adoc d.o.o. | 101-1/23 | 12.09.2023. | 12.09.2024.
Reagensi, izuzev za transfuziju | 404-1-110/23-46 | 67 | Reagensi i potrošni materijal za imunohemijske analizatore cobas e411, e601, e602, e801, cobas p612, e402 | 279 | IGFBP-3 cobas e801 | RGN212256 | PAK | 100 testova | Roche Diagnostics | IGFBP-3 cobas e801 | 62790 | 20% | Adoc d.o.o. | 101-1/23 | 12.09.2023. | 12.09.2024.
Reagensi, izuzev za transfuziju | 404-1-110/23-46 | 67 | Reagensi i potrošni materijal za imunohemijske analizatore cobas e411, e601, e602, e801, cobas p612, e402 | 280 | Insulin Elecsys E2G | RGN212257 | PAK | 100 testova | Roche Diagnostics | Insulin Elecsys E2G 100 | 37862.6 | 20% | Adoc d.o.o. | 101-1/23 | 12.09.2023. | 12.09.2024.
Reagensi, izuzev za transfuziju | 404-1-110/23-46 | 67 | Reagensi i potrošni materijal za imunohemijske analizatore cobas e411, e601, e602, e801, cobas p612, e402 | 281 | LH Elecsys E2G | RGN212258 | PAK | 300 testova | Roche Diagnostics | LH Elecsys E2G 300 | 59640.1 | 20% | Adoc d.o.o. | 101-1/23 | 12.09.2023. | 12.09.2024.
Reagensi, izuzev za transfuziju | 404-1-110/23-46 | 67 | Reagensi i potrošni materijal za imunohemijske analizatore cobas e411, e601, e602, e801, cobas p612, e402 | 282 | Progesterone G3 Elecsys E2G | RGN212259 | PAK | 300 testova | Roche Diagnostics | Progesterone G3 Elecsys E2G 300 | 80333.2 | 20% | Adoc d.o.o. | 101-1/23 | 12.09.2023. | 12.09.2024.
Reagensi, izuzev za transfuziju | 404-1-110/23-46 | 67 | Reagensi i potrošni materijal za imunohemijske analizatore cobas e411, e601, e602, e801, cobas p612, e402 | 283 | Prolactin G2 Elecsys E2G | RGN212260 | PAK | 300 testova | Roche Diagnostics | Prolactin G2 Elecsys E2G 300 | 65056.6 | 20% | Adoc d.o.o. | 101-1/23 | 12.09.2023. | 12.09.2024.
Reagensi, izuzev za transfuziju | 404-1-110/23-46 | 67 | Reagensi i potrošni materijal za imunohemijske analizatore cobas e411, e601, e602, e801, cobas p612, e402 | 284 | SHBG Elecsys E2G | RGN212261 | PAK | 300 testova | Roche Diagnostics | SHBG Elecsys E2G 300 | 165175.6 | 20% | Adoc d.o.o. | 101-1/23 | 12.09.2023. | 12.09.2024.
Reagensi, izuzev za transfuziju | 404-1-110/23-46 | 67 | Reagensi i potrošni materijal za imunohemijske analizatore cobas e411, e601, e602, e801, cobas p612, e402 | 285 | Testosterone G2 Elecsys E2G | RGN212262 | PAK | 300 testova | Roche Diagnostics | Testosterone G2 Elecsys E2G 300 | 91925.2 | 20% | Adoc d.o.o. | 101-1/23 | 12.09.2023. | 12.09.2024.
Reagensi, izuzev za transfuziju | 404-1-110/23-46 | 67 | Reagensi i potrošni materijal za imunohemijske analizatore cobas e411, e601, e602, e801, cobas p612, e402 | 286 | ANDROSTENEDIONE cobas e801 | RGN212263 | PAK | 100 testova | Roche Diagnostics | ANDROSTENEDIONE cobas e801 | 59529.7 | 20% | Adoc d.o.o. | 101-1/23 | 12.09.2023. | 12.09.2024.
Reagensi, izuzev za transfuziju | 404-1-110/23-46 | 67 | Reagensi i potrošni materijal za imunohemijske analizatore cobas e411, e601, e602, e801, cobas p612, e402 | 287 | Free HCGbeta Elecsys E2G | RGN212264 | PAK | 100 testova | Roche Diagnostics | Free HCGbeta Elecsys E2G 100 V2 | 62790 | 20% | Adoc d.o.o. | 101-1/23 | 12.09.2023. | 12.09.2024.
Reagensi, izuzev za transfuziju | 404-1-110/23-46 | 67 | Reagensi i potrošni materijal za imunohemijske analizatore cobas e411, e601, e602, e801, cobas p612, e402 | 288 | PAPP-A Elecsys E2G | RGN212265 | PAK | 100 testova | Roche Diagnostics | PAPP-A Elecsys E2G 100 V2 | 80500 | 20% | Adoc d.o.o. | 101-1/23 | 12.09.2023. | 12.09.2024.
Reagensi, izuzev za transfuziju | 404-1-110/23-46 | 67 | Reagensi i potrošni materijal za imunohemijske analizatore cobas e411, e601, e602, e801, cobas p612, e402 | 289 | PLGF cobas e801 | RGN212266 | PAK | 100 testova | Roche Diagnostics | PLGF cobas e801 | 286870.9 | 20% | Adoc d.o.o. | 101-1/23 | 12.09.2023. | 12.09.2024.
Reagensi, izuzev za transfuziju | 404-1-110/23-46 | 67 | Reagensi i potrošni materijal za imunohemijske analizatore cobas e411, e601, e602, e801, cobas p612, e402 | 290 | SFLT-1 cobas e801 | RGN212267 | PAK | 100 testova | Roche Diagnostics | SFLT-1 cobas e801 | 286870.9 | 20% | Adoc d.o.o. | 101-1/23 | 12.09.2023. | 12.09.2024.
Reagensi, izuzev za transfuziju | 404-1-110/23-46 | 67 | Reagensi i potrošni materijal za imunohemijske analizatore cobas e411, e601, e602, e801, cobas p612, e402 | 291 | AFP Elecsys E2G | RGN212268 | PAK | 300 testova | Roche Diagnostics | AFP Elecsys E2G 300 | 71515 | 20% | Adoc d.o.o. | 101-1/23 | 12.09.2023. | 12.09.2024.
Reagensi, izuzev za transfuziju | 404-1-110/23-46 | 67 | Reagensi i potrošni materijal za imunohemijske analizatore cobas e411, e601, e602, e801, cobas p612, e402 | 292 | Calcitonin Elecsys E2G | RGN212269 | PAK | 100 testova | Roche Diagnostics | Calcitonin Elecsys E2G 100 | 59016.8 | 20% | Adoc d.o.o. | 101-1/23 | 12.09.2023. | 12.09.2024.
Reagensi, izuzev za transfuziju | 404-1-110/23-46 | 67 | Reagensi i potrošni materijal za imunohemijske analizatore cobas e411, e601, e602, e801, cobas p612, e402 | 293 | CA 125 G2 Elecsys E2G | RGN212270 | PAK | 300 testova | Roche Diagnostics | CA 125 G2 Elecsys E2G 300 | 130599.7 | 20% | Adoc d.o.o. | 101-1/23 | 12.09.2023. | 12.09.2024.
Reagensi, izuzev za transfuziju | 404-1-110/23-46 | 67 | Reagensi i potrošni materijal za imunohemijske analizatore cobas e411, e601, e602, e801, cobas p612, e402 | 294 | CA 15-3 G2 Elecsys E2G | RGN212271 | PAK | 300 testova | Roche Diagnostics | CA 15-3 G2 Elecsys E2G 300 | 184133.4 | 20% | Adoc d.o.o. | 101-1/23 | 12.09.2023. | 12.09.2024.
Reagensi, izuzev za transfuziju | 404-1-110/23-46 | 67 | Reagensi i potrošni materijal za imunohemijske analizatore cobas e411, e601, e602, e801, cobas p612, e402 | 295 | Cyfra 21-1 Elecsys E2G | RGN212272 | PAK | 300 testova | Roche Diagnostics | Cyfra 21-1 Elecsys E2G 300 | 228082.9 | 20% | Adoc d.o.o. | 101-1/23 | 12.09.2023. | 12.09.2024.
Reagensi, izuzev za transfuziju | 404-1-110/23-46 | 67 | Reagensi i potrošni materijal za imunohemijske analizatore cobas e411, e601, e602, e801, cobas p612, e402 | 296 | HE4 Elecsys E2G | RGN212273 | PAK | 100 testova | Roche Diagnostics | HE4 Elecsys E2G 100 | 82622.9 | 20% | Adoc d.o.o. | 101-1/23 | 12.09.2023. | 12.09.2024.
Reagensi, izuzev za transfuziju | 404-1-110/23-46 | 67 | Reagensi i potrošni materijal za imunohemijske analizatore cobas e411, e601, e602, e801, cobas p612, e402 | 297 | NSE Elecsys E2G | RGN212274 | PAK | 300 testova | Roche Diagnostics | NSE Elecsys E2G 300 | 137544.6 | 20% | Adoc d.o.o. | 101-1/23 | 12.09.2023. | 12.09.2024.
Reagensi, izuzev za transfuziju | 404-1-110/23-46 | 67 | Reagensi i potrošni materijal za imunohemijske analizatore cobas e411, e601, e602, e801, cobas p612, e402 | 298 | PIVKA-II e801 | RGN212275 | PAK | 300 testova | Roche Diagnostics | PIVKA-II elecsys e 801 | 268065 | 20% | Adoc d.o.o. | 101-1/23 | 12.09.2023. | 12.09.2024.
Reagensi, izuzev za transfuziju | 404-1-110/23-46 | 67 | Reagensi i potrošni materijal za imunohemijske analizatore cobas e411, e601, e602, e801, cobas p612, e402 | 299 | Total PSA Elecsys E2G | RGN212276 | PAK | 300 testova | Roche Diagnostics | Total PSA Elecsys E2G 300 V2 | 109948 | 20% | Adoc d.o.o. | 101-1/23 | 12.09.2023. | 12.09.2024.
Reagensi, izuzev za transfuziju | 404-1-110/23-46 | 67 | Reagensi i potrošni materijal za imunohemijske analizatore cobas e411, e601, e602, e801, cobas p612, e402 | 300 | free PSA Elecsys E2G | RGN212277 | PAK | 300 testova | Roche Diagnostics | free PSA Elecsys E2G 300 V2 | 121043.2 | 20% | Adoc d.o.o. | 101-1/23 | 12.09.2023. | 12.09.2024.
Reagensi, izuzev za transfuziju | 404-1-110/23-46 | 67 | Reagensi i potrošni materijal za imunohemijske analizatore cobas e411, e601, e602, e801, cobas p612, e402 | 301 | S100 Elecsys E2G | RGN212278 | PAK | 100 testova | Roche Diagnostics | S100 Elecsys E2G 100 V2 | 145101.2 | 20% | Adoc d.o.o. | 101-1/23 | 12.09.2023. | 12.09.2024.
Reagensi, izuzev za transfuziju | 404-1-110/23-46 | 67 | Reagensi i potrošni materijal za imunohemijske analizatore cobas e411, e601, e602, e801, cobas p612, e402 | 302 | CK-MB Elecsys E2G | RGN212279 | PAK | 100 testova | Roche Diagnostics | CK-MB Elecsys E2G 100 | 35311.6 | 20% | Adoc d.o.o. | 101-1/23 | 12.09.2023. | 12.09.2024.
Reagensi, izuzev za transfuziju | 404-1-110/23-46 | 67 | Reagensi i potrošni materijal za imunohemijske analizatore cobas e411, e601, e602, e801, cobas p612, e402 | 303 | CK-MB CS Elecsys V4 E2G | RGN212280 | PAK | 10 kalibracija | Roche Diagnostics | CK-MB CS Elecsys V4 E2G | 12296.9 | 20% | Adoc d.o.o. | 101-1/23 | 12.09.2023. | 12.09.2024.
Reagensi, izuzev za transfuziju | 404-1-110/23-46 | 67 | Reagensi i potrošni materijal za imunohemijske analizatore cobas e411, e601, e602, e801, cobas p612, e402 | 304 | DIGOXIN cobas e 801 | RGN212281 | PAK | 100 testova | Roche Diagnostics | DIGOXIN e801 | 35606.6 | 20% | Adoc d.o.o. | 101-1/23 | 12.09.2023. | 12.09.2024.
Reagensi, izuzev za transfuziju | 404-1-110/23-46 | 67 | Reagensi i potrošni materijal za imunohemijske analizatore cobas e411, e601, e602, e801, cobas p612, e402 | 305 | DIGITOXIN cobas e 801 | RGN212282 | PAK | 100 testova | Roche Diagnostics | DIGITOXIN cobas e 801 | 31908.3 | 20% | Adoc d.o.o. | 101-1/23 | 12.09.2023. | 12.09.2024.
Reagensi, izuzev za transfuziju | 404-1-110/23-46 | 67 | Reagensi i potrošni materijal za imunohemijske analizatore cobas e411, e601, e602, e801, cobas p612, e402 | 306 | GDF-15 cobas e 801 | RGN212283 | PAK | 100 testova | Roche Diagnostics | GDF-15 Elecsys E2G 100 V2 | 506000 | 20% | Adoc d.o.o. | 101-1/23 | 12.09.2023. | 12.09.2024.
Reagensi, izuzev za transfuziju | 404-1-110/23-46 | 67 | Reagensi i potrošni materijal za imunohemijske analizatore cobas e411, e601, e602, e801, cobas p612, e402 | 307 | MYOGLOBIN cobas e 801 | RGN212284 | PAK | 100 testova | Roche Diagnostics | MYOGLOBIN cobas e 801 | 35370.6 | 20% | Adoc d.o.o. | 101-1/23 | 12.09.2023. | 12.09.2024.
Reagensi, izuzev za transfuziju | 404-1-110/23-46 | 67 | Reagensi i potrošni materijal za imunohemijske analizatore cobas e411, e601, e602, e801, cobas p612, e402 | 308 | MYOGLOBIN CALSET cobas e 801 | RGN212285 | PAK | 10 kalibracija | Roche Diagnostics | MYOGLOBIN CALSET cobas e 801 | 8354.9 | 20% | Adoc d.o.o. | 101-1/23 | 12.09.2023. | 12.09.2024.
Reagensi, izuzev za transfuziju | 404-1-110/23-46 | 67 | Reagensi i potrošni materijal za imunohemijske analizatore cobas e411, e601, e602, e801, cobas p612, e402 | 309 | proBNP G2 Elecsys E2G | RGN212286 | PAK | 300 testova | Roche Diagnostics | proBNP G2 Elecsys E2G 300 V2.1 | 555011.8 | 20% | Adoc d.o.o. | 101-1/23 | 12.09.2023. | 12.09.2024.
Reagensi, izuzev za transfuziju | 404-1-110/23-46 | 67 | Reagensi i potrošni materijal za imunohemijske analizatore cobas e411, e601, e602, e801, cobas p612, e402 | 310 | proBNP G2 CS Elecsys E2G | RGN212287 | PAK | 10 kalibracija | Roche Diagnostics | proBNP G2 CS Elecsys E2G V2 | 12296.9 | 20% | Adoc d.o.o. | 101-1/23 | 12.09.2023. | 12.09.2024.
Reagensi, izuzev za transfuziju | 404-1-110/23-46 | 67 | Reagensi i potrošni materijal za imunohemijske analizatore cobas e411, e601, e602, e801, cobas p612, e402 | 311 | Troponin T hs Elecsys E2G | RGN212288 | PAK | 300 testova | Roche Diagnostics | Troponin T hs Elecsys E2G 300 V2.1 | 126787.5 | 20% | Adoc d.o.o. | 101-1/23 | 12.09.2023. | 12.09.2024.
Reagensi, izuzev za transfuziju | 404-1-110/23-46 | 67 | Reagensi i potrošni materijal za imunohemijske analizatore cobas e411, e601, e602, e801, cobas p612, e402 | 312 | TROPONIN T HS calset cobas e 801 | RGN212289 | PAK | 10 kalibracija | Roche Diagnostics | Troponin T hs CS Elecsys E2G | 8354.9 | 20% | Adoc d.o.o. | 101-1/23 | 12.09.2023. | 12.09.2024.
Reagensi, izuzev za transfuziju | 404-1-110/23-46 | 67 | Reagensi i potrošni materijal za imunohemijske analizatore cobas e411, e601, e602, e801, cobas p612, e402 | 313 | Troponin I Elecsys E2G | RGN212290 | PAK | 300 testova | Roche Diagnostics | Troponin I Elecsys E2G 300 | 175812 | 20% | Adoc d.o.o. | 101-1/23 | 12.09.2023. | 12.09.2024.
Reagensi, izuzev za transfuziju | 404-1-110/23-46 | 67 | Reagensi i potrošni materijal za imunohemijske analizatore cobas e411, e601, e602, e801, cobas p612, e402 | 314 | TROPONIN I calset cobas e 801 | RGN212291 | PAK | 10 kalibracija | Roche Diagnostics | Troponin I CS Elecsys E2G | 8354.9 | 20% | Adoc d.o.o. | 101-1/23 | 12.09.2023. | 12.09.2024.
Reagensi, izuzev za transfuziju | 404-1-110/23-46 | 67 | Reagensi i potrošni materijal za imunohemijske analizatore cobas e411, e601, e602, e801, cobas p612, e402 | 315 | ACTIVE B12 | RGN212292 | PAK | 300 testova | Roche Diagnostics | ACTIVE B12 cobas e 801 | 168084 | 20% | Adoc d.o.o. | 101-1/23 | 12.09.2023. | 12.09.2024.
Reagensi, izuzev za transfuziju | 404-1-110/23-46 | 67 | Reagensi i potrošni materijal za imunohemijske analizatore cobas e411, e601, e602, e801, cobas p612, e402 | 316 | Ferritin Elecsys E2G | RGN212293 | PAK | 300 testova | Roche Diagnostics | Ferritin Elecsys E2G 300 | 80887.4 | 20% | Adoc d.o.o. | 101-1/23 | 12.09.2023. | 12.09.2024.
Reagensi, izuzev za transfuziju | 404-1-110/23-46 | 67 | Reagensi i potrošni materijal za imunohemijske analizatore cobas e411, e601, e602, e801, cobas p612, e402 | 317 | Folate G3 Elecsys E2G | RGN212294 | PAK | 300 testova | Roche Diagnostics | Folate G3 Elecsys E2G 300 | 98735.5 | 20% | Adoc d.o.o. | 101-1/23 | 12.09.2023. | 12.09.2024.
Reagensi, izuzev za transfuziju | 404-1-110/23-46 | 67 | Reagensi i potrošni materijal za imunohemijske analizatore cobas e411, e601, e602, e801, cobas p612, e402 | 318 | Folate G3 CS Elecsys E2G | RGN212295 | PAK | 10 kalibracija | Roche Diagnostics | Folate G3 CS Elecsys E2G | 8354.9 | 20% | Adoc d.o.o. | 101-1/23 | 12.09.2023. | 12.09.2024.
Reagensi, izuzev za transfuziju | 404-1-110/23-46 | 67 | Reagensi i potrošni materijal za imunohemijske analizatore cobas e411, e601, e602, e801, cobas p612, e402 | 319 | FOLATE RBC Hemolyzing reagent | RGN212296 | PAK | 4 x 200ml | Roche Diagnostics | FOLATE RBC Hemolyzing Elecsys, cobas e | 11664.4 | 20% | Adoc d.o.o. | 101-1/23 | 12.09.2023. | 12.09.2024.
Reagensi, izuzev za transfuziju | 404-1-110/23-46 | 67 | Reagensi i potrošni materijal za imunohemijske analizatore cobas e411, e601, e602, e801, cobas p612, e402 | 320 | Vitamin B12 G2 Elecsys E2G 300 | RGN220798 | PAK | 300 testova | Roche Diagnostics | Vitamin B12 G2 Elecsys E2G 300 | 32832.5 | 20% | Adoc d.o.o. | 101-1/23 | 12.09.2023. | 12.09.2024.
Reagensi, izuzev za transfuziju | 404-1-110/23-46 | 67 | Reagensi i potrošni materijal za imunohemijske analizatore cobas e411, e601, e602, e801, cobas p612, e402 | 321 | B-CrossLaps/serum Elecsys E2G | RGN212298 | PAK | 100 testova | Roche Diagnostics | B-CrossLaps/serum Elecsys E2G 100 | 57385 | 20% | Adoc d.o.o. | 101-1/23 | 12.09.2023. | 12.09.2024.
Reagensi, izuzev za transfuziju | 404-1-110/23-46 | 67 | Reagensi i potrošni materijal za imunohemijske analizatore cobas e411, e601, e602, e801, cobas p612, e402 | 322 | N-MID Osteocalcin Elecsys E2G | RGN212299 | PAK | 100 testova | Roche Diagnostics | N-MID Osteocalcin Elecsys E2G 100 | 51796 | 20% | Adoc d.o.o. | 101-1/23 | 12.09.2023. | 12.09.2024.
Reagensi, izuzev za transfuziju | 404-1-110/23-46 | 67 | Reagensi i potrošni materijal za imunohemijske analizatore cobas e411, e601, e602, e801, cobas p612, e402 | 323 | Total P1NP Elecsys E2G | RGN212300 | PAK | 100 testova | Roche Diagnostics | Total P1NP Elecsys E2G 100 | 79045.2 | 20% | Adoc d.o.o. | 101-1/23 | 12.09.2023. | 12.09.2024.
Reagensi, izuzev za transfuziju | 404-1-110/23-46 | 67 | Reagensi i potrošni materijal za imunohemijske analizatore cobas e411, e601, e602, e801, cobas p612, e402 | 324 | PTH Elecsys E2G | RGN212301 | PAK | 300 testova | Roche Diagnostics | PTH Elecsys E2G 300 | 124310.4 | 20% | Adoc d.o.o. | 101-1/23 | 12.09.2023. | 12.09.2024.
Reagensi, izuzev za transfuziju | 404-1-110/23-46 | 67 | Reagensi i potrošni materijal za imunohemijske analizatore cobas e411, e601, e602, e801, cobas p612, e402 | 325 | PTH calset cobas e 801 | RGN212302 | PAK | 10 kalibracija | Roche Diagnostics | PTH CS G2 Elecsys E2G | 8354.9 | 20% | Adoc d.o.o. | 101-1/23 | 12.09.2023. | 12.09.2024.
Reagensi, izuzev za transfuziju | 404-1-110/23-46 | 67 | Reagensi i potrošni materijal za imunohemijske analizatore cobas e411, e601, e602, e801, cobas p612, e402 | 326 | PTH 1-84 cobas e 801 | RGN212303 | PAK | 100 testova | Roche Diagnostics | PTH (1-84) Elecsys E2G 100 V2 | 62870.5 | 20% | Adoc d.o.o. | 101-1/23 | 12.09.2023. | 12.09.2024.
Reagensi, izuzev za transfuziju | 404-1-110/23-46 | 67 | Reagensi i potrošni materijal za imunohemijske analizatore cobas e411, e601, e602, e801, cobas p612, e402 | 327 | Vitamin D total G2 Elecsys E2G | RGN212304 | PAK | 300 testova | Roche Diagnostics | Vitamin D total G3 Elecsys E2G 300 | 215538.7 | 20% | Adoc d.o.o. | 101-1/23 | 12.09.2023. | 12.09.2024.
Reagensi, izuzev za transfuziju | 404-1-110/23-46 | 67 | Reagensi i potrošni materijal za imunohemijske analizatore cobas e411, e601, e602, e801, cobas p612, e402 | 328 | CYCLOSPORINE E2G | RGN212305 | PAK | 300 testova | Roche Diagnostics | Cyclosporine cobas e 801 | 312432 | 20% | Adoc d.o.o. | 101-1/23 | 12.09.2023. | 12.09.2024.
Reagensi, izuzev za transfuziju | 404-1-110/23-46 | 67 | Reagensi i potrošni materijal za imunohemijske analizatore cobas e411, e601, e602, e801, cobas p612, e402 | 329 | TACROLIMUS E2G | RGN212306 | PAK | 300 testova | Roche Diagnostics | TACROLIMUS cobas e 801 | 272170.5 | 20% | Adoc d.o.o. | 101-1/23 | 12.09.2023. | 12.09.2024.
Reagensi, izuzev za transfuziju | 404-1-110/23-46 | 67 | Reagensi i potrošni materijal za imunohemijske analizatore cobas e411, e601, e602, e801, cobas p612, e402 | 330 | IL-6 cobas e 801 | RGN212307 | PAK | 100 testova | Roche Diagnostics | IL 6 Elecsys E2G 100 V2 | 72903.1 | 20% | Adoc d.o.o. | 101-1/23 | 12.09.2023. | 12.09.2024.
Reagensi, izuzev za transfuziju | 404-1-110/23-46 | 67 | Reagensi i potrošni materijal za imunohemijske analizatore cobas e411, e601, e602, e801, cobas p612, e402 | 331 | PCT Brahms (Roche) Elecsys E2G | RGN212308 | PAK | 300 testova (kalib. i kontrola uključeni) | Roche Diagnostics | PCT Brahms-Roche Elecsys E2G 300 V2.1 | 206558.4 | 20% | Adoc d.o.o. | 101-1/23 | 12.09.2023. | 12.09.2024.
Reagensi, izuzev za transfuziju | 404-1-110/23-46 | 67 | Reagensi i potrošni materijal za imunohemijske analizatore cobas e411, e601, e602, e801, cobas p612, e402 | 332 | Anti-CCP Elecsys E2G | RGN212309 | PAK | 100 testova (kalibrator uključen) | Roche Diagnostics | Anti-CCP Elecsys E2G 100 | 52134.5 | 20% | Adoc d.o.o. | 101-1/23 | 12.09.2023. | 12.09.2024.
Reagensi, izuzev za transfuziju | 404-1-110/23-46 | 67 | Reagensi i potrošni materijal za imunohemijske analizatore cobas e411, e601, e602, e801, cobas p612, e402 | 333 | IgE G2 Elecsys E2G | RGN212310 | PAK | 100 testova | Roche Diagnostics | IgE G2 Elecsys E2G 100 | 25596.6 | 20% | Adoc d.o.o. | 101-1/23 | 12.09.2023. | 12.09.2024.
Reagensi, izuzev za transfuziju | 404-1-110/23-46 | 67 | Reagensi i potrošni materijal za imunohemijske analizatore cobas e411, e601, e602, e801, cobas p612, e402 | 334 | LFC CUP ASSY | RGN212311 | PAK | 2 komada | Roche Diagnostics | LFC CUP ASSY | 2208 | 20% | Adoc d.o.o. | 101-1/23 | 12.09.2023. | 12.09.2024.
Reagensi, izuzev za transfuziju | 404-1-110/23-46 | 67 | Reagensi i potrošni materijal za imunohemijske analizatore cobas e411, e601, e602, e801, cobas p612, e402 | 335 | PV LFC CUP ASSY | RGN212312 | PAK | 1 komad | Roche Diagnostics | PW LFC Cup 2 ASSY | 12127.4 | 20% | Adoc d.o.o. | 101-1/23 | 12.09.2023. | 12.09.2024.
Reagensi, izuzev za transfuziju | 404-1-110/23-46 | 67 | Reagensi i potrošni materijal za imunohemijske analizatore cobas e411, e601, e602, e801, cobas p612, e402 | 336 | BC-PRINTER CLEANING | RGN212314 | PAK | 1 komad | Roche Diagnostics | BC-PRINTER CLEANINGSET EXTEND | 15221.4 | 20% | Adoc d.o.o. | 101-1/23 | 12.09.2023. | 12.09.2024.
Reagensi, izuzev za transfuziju | 404-1-110/23-46 | 67 | Reagensi i potrošni materijal za imunohemijske analizatore cobas e411, e601, e602, e801, cobas p612, e402 | 337 | Sealing foil for RSD-Recapper | RGN212315 | PAK | 9 x 500 | Roche Diagnostics | Sealing foil for RSD-Recapper (9x500pcs) | 7808.5 | 20% | Adoc d.o.o. | 101-1/23 | 12.09.2023. | 12.09.2024.
Reagensi, izuzev za transfuziju | 404-1-110/23-46 | 67 | Reagensi i potrošni materijal za imunohemijske analizatore cobas e411, e601, e602, e801, cobas p612, e402 | 338 | Tips 1000ul, Non-cond pipette tip w filt | RGN212316 | PAK | 9600 | Roche Diagnostics | DISP.TIPS,NC1000,10x96 W | 88147.5 | 20% | Adoc d.o.o. | 101-1/23 | 12.09.2023. | 12.09.2024.
Reagensi, izuzev za transfuziju | 404-1-110/23-46 | 67 | Reagensi i potrošni materijal za imunohemijske analizatore cobas e411, e601, e602, e801, cobas p612, e402 | 339 | PRECICONTROL ACTIVE B12 | RGN232655 | PAK | 4 x 3.0 mL | Roche Diagnostics | Active Vitamin B12 PC | 86678.3 | 20% | Adoc d.o.o. | 101-1/23 | 12.09.2023. | 12.09.2024.
Reagensi, izuzev za transfuziju | 404-1-110/23-46 | 67 | Reagensi i potrošni materijal za imunohemijske analizatore cobas e411, e601, e602, e801, cobas p612, e402 | 340 | Anti-TSHR CS Elecsys V2 | RGN231407 | PAK | 10 kalibracija | Roche Diagnostics | Anti-TSHR CS Elecsys V2 | 13387.5 | 20% | Adoc d.o.o. | 101-1/23 | 12.09.2023. | 12.09.2024.
Reagensi, izuzev za transfuziju | 404-1-110/23-46 | 67 | Reagensi i potrošni materijal za imunohemijske analizatore cobas e411, e601, e602, e801, cobas p612, e402 | 341 | Anti-p53 PC Elecsys | RGN232656 | PAK | 4 x 1.0 mL | Roche Diagnostics | Anti-p53 PC Elecsys | 78246 | 20% | Adoc d.o.o. | 101-1/23 | 12.09.2023. | 12.09.2024.
Reagensi, izuzev za transfuziju | 404-1-110/23-46 | 67 | Reagensi i potrošni materijal za imunohemijske analizatore cobas e411, e601, e602, e801, cobas p612, e402 | 342 | Anti-p53 CS Elecsys | RGN232657 | PAK | 4 x 1.0 mL | Roche Diagnostics | Anti-p53 CS Elecsys | 78246 | 20% | Adoc d.o.o. | 101-1/23 | 12.09.2023. | 12.09.2024.
Reagensi, izuzev za transfuziju | 404-1-110/23-46 | 67 | Reagensi i potrošni materijal za imunohemijske analizatore cobas e411, e601, e602, e801, cobas p612, e402 | 343 | Anti-p53 E2G Elecsys 100 | RGN232658 | PAK | 100 testova | Roche Diagnostics | Anti-p53 E2G Elecsys 100 | 53960.7 | 20% | Adoc d.o.o. | 101-1/23 | 12.09.2023. | 12.09.2024.
Reagensi, izuzev za transfuziju | 404-1-110/23-46 | 67 | Reagensi i potrošni materijal za imunohemijske analizatore cobas e411, e601, e602, e801, cobas p612, e402 | 344 | Anti-p53 Elecsys cobas e 100 | RGN232659 | PAK | 100 testova | Roche Diagnostics | Anti-p53 Elecsys cobas e 100 | 53960.7 | 20% | Adoc d.o.o. | 101-1/23 | 12.09.2023. | 12.09.2024.
Reagensi, izuzev za transfuziju | 404-1-110/23-46 | 67 | Reagensi i potrošni materijal za imunohemijske analizatore cobas e411, e601, e602, e801, cobas p612, e402 | 345 | Elecsys β-Amyloid(1-42) CSF II | RGN232660 | PAK | 100 testova | Roche Diagnostics | Elecsys β-Amyloid(1-42) CSF II | 540960 | 20% | Adoc d.o.o. | 101-1/23 | 12.09.2023. | 12.09.2024.
Reagensi, izuzev za transfuziju | 404-1-110/23-46 | 67 | Reagensi i potrošni materijal za imunohemijske analizatore cobas e411, e601, e602, e801, cobas p612, e402 | 346 | Elecsys β-Amyloid(1-42) | RGN230352 | PAK | 60 testova | Roche Diagnostics | beta-Amyloid(1-42) G2 Elecsys cobas e60 | 324576 | 20% | Adoc d.o.o. | 101-1/23 | 12.09.2023. | 12.09.2024.
Reagensi, izuzev za transfuziju | 404-1-110/23-46 | 67 | Reagensi i potrošni materijal za imunohemijske analizatore cobas e411, e601, e602, e801, cobas p612, e402 | 347 | CalSet β-Amyloid(1-42) II | RGN230351 | PAK | 4 x 1.0 mL | Roche Diagnostics | beta-Amyloid(1-42)G2 CS Elecsys | 96600 | 20% | Adoc d.o.o. | 101-1/23 | 12.09.2023. | 12.09.2024.
Reagensi, izuzev za transfuziju | 404-1-110/23-46 | 67 | Reagensi i potrošni materijal za imunohemijske analizatore cobas e411, e601, e602, e801, cobas p612, e402 | 348 | PreciControl β-Amyloid(1-42) II | RGN230353 | PAK | 6 x 1.0 mL | Roche Diagnostics | beta-Amyloid(1-42) G2 PC Elecsys | 96600 | 20% | Adoc d.o.o. | 101-1/23 | 12.09.2023. | 12.09.2024.
Reagensi, izuzev za transfuziju | 404-1-110/23-46 | 67 | Reagensi i potrošni materijal za imunohemijske analizatore cobas e411, e601, e602, e801, cobas p612, e402 | 349 | Elecsys Phospho-Tau (181P) CSF | RGN232661 | PAK | 100 testova | Roche Diagnostics | Elecsys Phospho-Tau (181P) CSF | 540960 | 20% | Adoc d.o.o. | 101-1/23 | 12.09.2023. | 12.09.2024.
Reagensi, izuzev za transfuziju | 404-1-110/23-46 | 67 | Reagensi i potrošni materijal za imunohemijske analizatore cobas e411, e601, e602, e801, cobas p612, e402 | 350 | Elecsys Phospho-Tau (181P) | RGN230355 | PAK | 60 testova | Roche Diagnostics | pTau Elecsys cobas e60 V2 | 324576 | 20% | Adoc d.o.o. | 101-1/23 | 12.09.2023. | 12.09.2024.
Reagensi, izuzev za transfuziju | 404-1-110/23-46 | 67 | Reagensi i potrošni materijal za imunohemijske analizatore cobas e411, e601, e602, e801, cobas p612, e402 | 351 | CalSet Phospho-Tau (181P) | RGN230354 | PAK | 4 x 1.0 mL | Roche Diagnostics | pTau CS Elecsys | 96600 | 20% | Adoc d.o.o. | 101-1/23 | 12.09.2023. | 12.09.2024.
Reagensi, izuzev za transfuziju | 404-1-110/23-46 | 67 | Reagensi i potrošni materijal za imunohemijske analizatore cobas e411, e601, e602, e801, cobas p612, e402 | 352 | PreciControl Phospho-Tau (181P) | RGN230356 | PAK | 6 x 1.0 mL | Roche Diagnostics | pTau PC Elecsys | 96600 | 20% | Adoc d.o.o. | 101-1/23 | 12.09.2023. | 12.09.2024.
Reagensi, izuzev za transfuziju | 404-1-110/23-46 | 67 | Reagensi i potrošni materijal za imunohemijske analizatore cobas e411, e601, e602, e801, cobas p612, e402 | 353 | Elecsys Total-Tau CSF | RGN232662 | PAK | 100 testova | Roche Diagnostics | Elecsys Total-Tau CSF | 540960 | 20% | Adoc d.o.o. | 101-1/23 | 12.09.2023. | 12.09.2024.
Reagensi, izuzev za transfuziju | 404-1-110/23-46 | 67 | Reagensi i potrošni materijal za imunohemijske analizatore cobas e411, e601, e602, e801, cobas p612, e402 | 354 | Elecsys Total-Tau | RGN230358 | PAK | 60 testova | Roche Diagnostics | tTau Elecsys cobas e60 V2 | 324576 | 20% | Adoc d.o.o. | 101-1/23 | 12.09.2023. | 12.09.2024.
Reagensi, izuzev za transfuziju | 404-1-110/23-46 | 67 | Reagensi i potrošni materijal za imunohemijske analizatore cobas e411, e601, e602, e801, cobas p612, e402 | 355 | CalSet Total-Tau | RGN230357 | PAK | 4 x 1.0 mL | Roche Diagnostics | tTau CS Elecsys | 96600 | 20% | Adoc d.o.o. | 101-1/23 | 12.09.2023. | 12.09.2024.
Reagensi, izuzev za transfuziju | 404-1-110/23-46 | 67 | Reagensi i potrošni materijal za imunohemijske analizatore cobas e411, e601, e602, e801, cobas p612, e402 | 356 | PreciControl Total-Tau | RGN230359 | PAK | 6 x 1.0 mL | Roche Diagnostics | tTau PC Elecsys | 96600 | 20% | Adoc d.o.o. | 101-1/23 | 12.09.2023. | 12.09.2024.
Reagensi, izuzev za transfuziju | 404-1-110/23-46 | 67 | Reagensi i potrošni materijal za imunohemijske analizatore cobas e411, e601, e602, e801, cobas p612, e402 | 357 | ANTI-HAV | RGN231408 | PAK | 300 testova (kalibrator uključen) | Roche Diagnostics | Anti-HAV G2 Elecsys E2G 300 | 99256.5 | 20% | Adoc d.o.o. | 101-1/23 | 12.09.2023. | 12.09.2024.
Reagensi, izuzev za transfuziju | 404-1-110/23-46 | 67 | Reagensi i potrošni materijal za imunohemijske analizatore cobas e411, e601, e602, e801, cobas p612, e402 | 358 | ANTI-HAV IGM | RGN231409 | PAK | 300 testova (kalibrator uključen) | Roche Diagnostics | Anti-HAV IgM Elecsys E2G 300 | 158182.5 | 20% | Adoc d.o.o. | 101-1/23 | 12.09.2023. | 12.09.2024.
Reagensi, izuzev za transfuziju | 404-1-110/23-46 | 67 | Reagensi i potrošni materijal za imunohemijske analizatore cobas e411, e601, e602, e801, cobas p612, e402 | 359 | ANTI-HBC | RGN231410 | PAK | 300 testova (kalibrator uključen) | Roche Diagnostics | Anti-HBc G2 Elecsys E2G 300 V2 | 55110.3 | 20% | Adoc d.o.o. | 101-1/23 | 12.09.2023. | 12.09.2024.
Reagensi, izuzev za transfuziju | 404-1-110/23-46 | 67 | Reagensi i potrošni materijal za imunohemijske analizatore cobas e411, e601, e602, e801, cobas p612, e402 | 360 | ANTI-HBC IGM | RGN231411 | PAK | 300 testova (kalibrator uključen) | Roche Diagnostics | Anti-HBc IgM Elecsys E2G 300 | 101768.1 | 20% | Adoc d.o.o. | 101-1/23 | 12.09.2023. | 12.09.2024.
Reagensi, izuzev za transfuziju | 404-1-110/23-46 | 67 | Reagensi i potrošni materijal za imunohemijske analizatore cobas e411, e601, e602, e801, cobas p612, e402 | 361 | ANTI-HBE | RGN231412 | PAK | 300 testova (kalibrator uključen) | Roche Diagnostics | Anti-HBe Elecsys E2G 300 | 101768.1 | 20% | Adoc d.o.o. | 101-1/23 | 12.09.2023. | 12.09.2024.
Reagensi, izuzev za transfuziju | 404-1-110/23-46 | 67 | Reagensi i potrošni materijal za imunohemijske analizatore cobas e411, e601, e602, e801, cobas p612, e402 | 362 | ANTI-HBS | RGN231413 | PAK | 300 testova (kalibrator uključen) | Roche Diagnostics | Anti-HBs G2 Elecsys E2G 300 V2 | 55110.3 | 20% | Adoc d.o.o. | 101-1/23 | 12.09.2023. | 12.09.2024.
Reagensi, izuzev za transfuziju | 404-1-110/23-46 | 67 | Reagensi i potrošni materijal za imunohemijske analizatore cobas e411, e601, e602, e801, cobas p612, e402 | 363 | ANTI-HCV | RGN231414 | PAK | 300 testova (kalibrator uključen) | Roche Diagnostics | Anti-HCV G2 Elecsys E2G 300 | 105615 | 20% | Adoc d.o.o. | 101-1/23 | 12.09.2023. | 12.09.2024.
Reagensi, izuzev za transfuziju | 404-1-110/23-46 | 67 | Reagensi i potrošni materijal za imunohemijske analizatore cobas e411, e601, e602, e801, cobas p612, e402 | 364 | ANTI-SARS-COV-2 | RGN231415 | PAK | 300 testova (kalibrator uključen) | Roche Diagnostics | Anti-SARS-CoV-2 Elecsys E2G 300 | 62250 | 20% | Adoc d.o.o. | 101-1/23 | 12.09.2023. | 12.09.2024.
Reagensi, izuzev za transfuziju | 404-1-110/23-46 | 67 | Reagensi i potrošni materijal za imunohemijske analizatore cobas e411, e601, e602, e801, cobas p612, e402 | 365 | CHAGAS | RGN231416 | PAK | 300 testova (kalibrator uključen) | Roche Diagnostics | Chagas Elecsys E2G 300 | 95760 | 20% | Adoc d.o.o. | 101-1/23 | 12.09.2023. | 12.09.2024.
Reagensi, izuzev za transfuziju | 404-1-110/23-46 | 67 | Reagensi i potrošni materijal za imunohemijske analizatore cobas e411, e601, e602, e801, cobas p612, e402 | 366 | PRECICONTROL CHAGAS | RGN231417 | PAK | 16 x 1.0 mL | Roche Diagnostics | Chagas PC Elecsys | 33600 | 20% | Adoc d.o.o. | 101-1/23 | 12.09.2023. | 12.09.2024.
Reagensi, izuzev za transfuziju | 404-1-110/23-46 | 67 | Reagensi i potrošni materijal za imunohemijske analizatore cobas e411, e601, e602, e801, cobas p612, e402 | 367 | CMV IGG | RGN231418 | PAK | 300 testova (kalibrator uključen) | Roche Diagnostics | CMV IgG Elecsys E2G 300 | 96600 | 20% | Adoc d.o.o. | 101-1/23 | 12.09.2023. | 12.09.2024.
Reagensi, izuzev za transfuziju | 404-1-110/23-46 | 67 | Reagensi i potrošni materijal za imunohemijske analizatore cobas e411, e601, e602, e801, cobas p612, e402 | 368 | CMV IGG AVIDITY | RGN231419 | PAK | 50 odredjivanja (kalibrator uključen) | Roche Diagnostics | CMV IgG Avidity Elecsys E2G 100 | 32119.5 | 20% | Adoc d.o.o. | 101-1/23 | 12.09.2023. | 12.09.2024.
Reagensi, izuzev za transfuziju | 404-1-110/23-46 | 67 | Reagensi i potrošni materijal za imunohemijske analizatore cobas e411, e601, e602, e801, cobas p612, e402 | 369 | CMV IGM | RGN231420 | PAK | 300 testova (kalibrator uključen) | Roche Diagnostics | CMV IgM Elecsys E2G 300 | 96600 | 20% | Adoc d.o.o. | 101-1/23 | 12.09.2023. | 12.09.2024.
Reagensi, izuzev za transfuziju | 404-1-110/23-46 | 67 | Reagensi i potrošni materijal za imunohemijske analizatore cobas e411, e601, e602, e801, cobas p612, e402 | 370 | EBV EBNA IGG | RGN231421 | PAK | 300 testova (kalibrator uključen) | Roche Diagnostics | EBV EBNA IgG Elecsys E2G 300 | 117810 | 20% | Adoc d.o.o. | 101-1/23 | 12.09.2023. | 12.09.2024.
Reagensi, izuzev za transfuziju | 404-1-110/23-46 | 67 | Reagensi i potrošni materijal za imunohemijske analizatore cobas e411, e601, e602, e801, cobas p612, e402 | 371 | EBV IGM | RGN231422 | PAK | 300 testova (kalibrator uključen) | Roche Diagnostics | EBV IgM Elecsys E2G 300 | 117810 | 20% | Adoc d.o.o. | 101-1/23 | 12.09.2023. | 12.09.2024.
Reagensi, izuzev za transfuziju | 404-1-110/23-46 | 67 | Reagensi i potrošni materijal za imunohemijske analizatore cobas e411, e601, e602, e801, cobas p612, e402 | 372 | EBV VCA IGG | RGN231423 | PAK | 300 testova (kalibrator uključen) | Roche Diagnostics | EBV VCA IgG Elecsys E2G 300 | 117810 | 20% | Adoc d.o.o. | 101-1/23 | 12.09.2023. | 12.09.2024.
Reagensi, izuzev za transfuziju | 404-1-110/23-46 | 67 | Reagensi i potrošni materijal za imunohemijske analizatore cobas e411, e601, e602, e801, cobas p612, e402 | 373 | HBEAG | RGN231424 | PAK | 300 testova (kalibrator uključen) | Roche Diagnostics | HBeAg Elecsys E2G 300 | 101768.1 | 20% | Adoc d.o.o. | 101-1/23 | 12.09.2023. | 12.09.2024.
Reagensi, izuzev za transfuziju | 404-1-110/23-46 | 67 | Reagensi i potrošni materijal za imunohemijske analizatore cobas e411, e601, e602, e801, cobas p612, e402 | 374 | HBSAG | RGN231425 | PAK | 300 testova (kalibrator uključen) | Roche Diagnostics | HBsAg G2 Elecsys E2G 300 V2 | 48701.5 | 20% | Adoc d.o.o. | 101-1/23 | 12.09.2023. | 12.09.2024.
Reagensi, izuzev za transfuziju | 404-1-110/23-46 | 67 | Reagensi i potrošni materijal za imunohemijske analizatore cobas e411, e601, e602, e801, cobas p612, e402 | 375 | HBSAG QUANTITATIVE TEST | RGN231426 | PAK | 100 testova (kalibrator uključen) | Roche Diagnostics | HBsAg G2 quant G2 Elecsys E2G 100 V2 | 55625 | 20% | Adoc d.o.o. | 101-1/23 | 12.09.2023. | 12.09.2024.
Reagensi, izuzev za transfuziju | 404-1-110/23-46 | 67 | Reagensi i potrošni materijal za imunohemijske analizatore cobas e411, e601, e602, e801, cobas p612, e402 | 376 | HIV DUO | RGN231427 | PAK | 300 testova (kalibrator uključen) | Roche Diagnostics | HIV duo Elecsys E2G 300 V2 | 61936.5 | 20% | Adoc d.o.o. | 101-1/23 | 12.09.2023. | 12.09.2024.
Reagensi, izuzev za transfuziju | 404-1-110/23-46 | 67 | Reagensi i potrošni materijal za imunohemijske analizatore cobas e411, e601, e602, e801, cobas p612, e402 | 377 | HSV-1 IGG | RGN231428 | PAK | 100 testova (kalibrator uključen) | Roche Diagnostics | HSV-1 IgG Elecsys E2G 100 V2 | 28175 | 20% | Adoc d.o.o. | 101-1/23 | 12.09.2023. | 12.09.2024.
Reagensi, izuzev za transfuziju | 404-1-110/23-46 | 67 | Reagensi i potrošni materijal za imunohemijske analizatore cobas e411, e601, e602, e801, cobas p612, e402 | 378 | HSV-2 IGG | RGN231429 | PAK | 100 testova (kalibrator uključen) | Roche Diagnostics | HSV-2 IgG Elecsys E2G 100 V2 | 28175 | 20% | Adoc d.o.o. | 101-1/23 | 12.09.2023. | 12.09.2024.
Reagensi, izuzev za transfuziju | 404-1-110/23-46 | 67 | Reagensi i potrošni materijal za imunohemijske analizatore cobas e411, e601, e602, e801, cobas p612, e402 | 379 | HTLV I/II | RGN231430 | PAK | 100 testova (kalibrator uključen) | Roche Diagnostics | HTLV Elecsys E2G 300 | 81768.7 | 20% | Adoc d.o.o. | 101-1/23 | 12.09.2023. | 12.09.2024.
Reagensi, izuzev za transfuziju | 404-1-110/23-46 | 67 | Reagensi i potrošni materijal za imunohemijske analizatore cobas e411, e601, e602, e801, cobas p612, e402 | 380 | HTLV I/II E2G | RGN232663 | PAK | 300 testova (kalibrator uključen) | Roche Diagnostics | HTLV Elecsys E2G 300 | 81768.7 | 20% | Adoc d.o.o. | 101-1/23 | 12.09.2023. | 12.09.2024.
Reagensi, izuzev za transfuziju | 404-1-110/23-46 | 67 | Reagensi i potrošni materijal za imunohemijske analizatore cobas e411, e601, e602, e801, cobas p612, e402 | 381 | RUBELLA IGG | RGN231431 | PAK | 300 testova (kalibrator uključen) | Roche Diagnostics | Rubella IgG Elecsys E2G 300 | 74623.5 | 20% | Adoc d.o.o. | 101-1/23 | 12.09.2023. | 12.09.2024.
Reagensi, izuzev za transfuziju | 404-1-110/23-46 | 67 | Reagensi i potrošni materijal za imunohemijske analizatore cobas e411, e601, e602, e801, cobas p612, e402 | 382 | RUBELLA IGM | RGN231432 | PAK | 300 testova (kalibrator uključen) | Roche Diagnostics | Rubella IgM Elecsys E2G 300 | 74623.8 | 20% | Adoc d.o.o. | 101-1/23 | 12.09.2023. | 12.09.2024.
Reagensi, izuzev za transfuziju | 404-1-110/23-46 | 67 | Reagensi i potrošni materijal za imunohemijske analizatore cobas e411, e601, e602, e801, cobas p612, e402 | 383 | SARS-COV-2 ANTIGEN | RGN231433 | PAK | 300 testova (kalibrator uključen) | Roche Diagnostics | SARS-CoV-2 Ag Elecsys E2G 300 | 157500 | 20% | Adoc d.o.o. | 101-1/23 | 12.09.2023. | 12.09.2024.
Reagensi, izuzev za transfuziju | 404-1-110/23-46 | 67 | Reagensi i potrošni materijal za imunohemijske analizatore cobas e411, e601, e602, e801, cobas p612, e402 | 384 | SYPHILLIS | RGN231434 | PAK | 300 testova (kalibrator uključen) | Roche Diagnostics | Syphilis Elecsys E2G 300 V2 | 67620 | 20% | Adoc d.o.o. | 101-1/23 | 12.09.2023. | 12.09.2024.
Reagensi, izuzev za transfuziju | 404-1-110/23-46 | 67 | Reagensi i potrošni materijal za imunohemijske analizatore cobas e411, e601, e602, e801, cobas p612, e402 | 385 | TOXO IGG | RGN231435 | PAK | 300 testova (kalibrator uključen) | Roche Diagnostics | Toxo IgG Elecsys E2G 300 | 74623.5 | 20% | Adoc d.o.o. | 101-1/23 | 12.09.2023. | 12.09.2024.
Reagensi, izuzev za transfuziju | 404-1-110/23-46 | 67 | Reagensi i potrošni materijal za imunohemijske analizatore cobas e411, e601, e602, e801, cobas p612, e402 | 386 | TOXO IGG AVIDITY | RGN231436 | PAK | 50 odredjivanja (kalibrator uključen) | Roche Diagnostics | Toxo IgG Avidity Elecsys E2G 100 | 32119.5 | 20% | Adoc d.o.o. | 101-1/23 | 12.09.2023. | 12.09.2024.
Reagensi, izuzev za transfuziju | 404-1-110/23-46 | 67 | Reagensi i potrošni materijal za imunohemijske analizatore cobas e411, e601, e602, e801, cobas p612, e402 | 387 | TOXO IGM | RGN231437 | PAK | 300 testova (kalibrator uključen) | Roche Diagnostics | Toxo IgM Elecsys E2G 300 | 74623.5 | 20% | Adoc d.o.o. | 101-1/23 | 12.09.2023. | 12.09.2024.
Reagensi, izuzev za transfuziju | 404-1-110/23-46 | 67 | Reagensi i potrošni materijal za imunohemijske analizatore cobas e411, e601, e602, e801, cobas p612, e402 | 388 | PRECICONTROL SARS-COV-2 ANTIGEN | RGN231438 | PAK | 6 x 2.0 mL | Roche Diagnostics | SARS-CoV-2 Ag PC Elecsys | 4400 | 20% | Adoc d.o.o. | 101-1/23 | 12.09.2023. | 12.09.2024.
Reagensi, izuzev za transfuziju | 404-1-110/23-46 | 67 | Reagensi i potrošni materijal za imunohemijske analizatore cobas e411, e601, e602, e801, cobas p612, e402 | 389 | PRECICONTROL ANTI-SARS-COV-2 | RGN231439 | PAK | 4 x 1.0 mL | Roche Diagnostics | Anti-SARS-CoV-2 PC Elecsys | 3109.5 | 20% | Adoc d.o.o. | 101-1/23 | 12.09.2023. | 12.09.2024.
Reagensi, izuzev za transfuziju | 404-1-110/23-46 | 67 | Reagensi i potrošni materijal za imunohemijske analizatore cobas e411, e601, e602, e801, cobas p612, e402 | 390 | T-UPTAKE | RGN232664 | PAK | 100 testova | Roche Diagnostics | T-Uptake Elecsys E2G 100 | 22136.9 | 20% | Adoc d.o.o. | 101-1/23 | 12.09.2023. | 12.09.2024.
Reagensi, izuzev za transfuziju | 404-1-110/23-46 | 67 | Reagensi i potrošni materijal za imunohemijske analizatore cobas e411, e601, e602, e801, cobas p612, e402 | 391 | T-UPTAKE CALSET | RGN232665 | PAK | 4 x 1.0 mL | Roche Diagnostics | T-Uptake CS Elecsys V2 | 8354.9 | 20% | Adoc d.o.o. | 101-1/23 | 12.09.2023. | 12.09.2024.
Reagensi, izuzev za transfuziju | 404-1-110/23-46 | 67 | Reagensi i potrošni materijal za imunohemijske analizatore cobas e411, e601, e602, e801, cobas p612, e402 | 392 | FOLATE RBC CALSET | RGN232666 | PAK | 4 x 1.0 mL | Roche Diagnostics | Folate RBC CS Elecsys | 12636.5 | 20% | Adoc d.o.o. | 101-1/23 | 12.09.2023. | 12.09.2024.
Reagensi, izuzev za transfuziju | 404-1-110/23-46 | 67 | Reagensi i potrošni materijal za imunohemijske analizatore cobas e411, e601, e602, e801, cobas p612, e402 | 393 | KIT MAINTANENCE E402 | RGN231440 | PAK | 1 | Roche Diagnostics | KIT MAINTENANCE -1 E402 | 4090 | 20% | Adoc d.o.o. | 101-1/23 | 12.09.2023. | 12.09.2024.
Reagensi, izuzev za transfuziju | 404-1-110/23-46 | 68 | Reagensi i potrošni materijal za imunohemijske analizatore model SIEMENS (Advia Centaur CP, Advia Centaur XP, Advia Centaur XPT) | 1 | ADVIA Centaur Myoglobin | RGN212317 | PAK | 50 | Siemens Healthcare Diagnostics Inc, Tarrytown, SAD | ADVIA Centaur Myoglobin | 20203 | 20% | Teamedical doo | 101-20/23 | 12.09.2023. | 12.09.2024.
Reagensi, izuzev za transfuziju | 404-1-110/23-46 | 68 | Reagensi i potrošni materijal za imunohemijske analizatore model SIEMENS (Advia Centaur CP, Advia Centaur XP, Advia Centaur XPT) | 2 | ADVIA Centaur BNP | RGN212318 | PAK | 500 | Siemens Healthcare Diagnostics Inc, Tarrytown, SAD | ADVIA Centaur BNP | 465336 | 20% | Teamedical doo | 101-20/23 | 12.09.2023. | 12.09.2024.
Reagensi, izuzev za transfuziju | 404-1-110/23-46 | 68 | Reagensi i potrošni materijal za imunohemijske analizatore model SIEMENS (Advia Centaur CP, Advia Centaur XP, Advia Centaur XPT) | 3 | ADVIA Centaur HCY (homocysteine) | RGN212319 | PAK | 100 | Siemens Healthcare Diagnostics Inc, Tarrytown, SAD | ADVIA Centaur HCY (Homocysteine) | 108302 | 20% | Teamedical doo | 101-20/23 | 12.09.2023. | 12.09.2024.
Reagensi, izuzev za transfuziju | 404-1-110/23-46 | 68 | Reagensi i potrošni materijal za imunohemijske analizatore model SIEMENS (Advia Centaur CP, Advia Centaur XP, Advia Centaur XPT) | 4 | ADVIA Centaur Cyclosporine | RGN212320 | PAK | 50 | Siemens Healthcare Diagnostics Inc, Tarrytown, SAD | ADVIA Centaur Cyclosporine | 107730 | 20% | Teamedical doo | 101-20/23 | 12.09.2023. | 12.09.2024.
Reagensi, izuzev za transfuziju | 404-1-110/23-46 | 68 | Reagensi i potrošni materijal za imunohemijske analizatore model SIEMENS (Advia Centaur CP, Advia Centaur XP, Advia Centaur XPT) | 5 | ADVIA Centaur Digoxin | RGN212321 | PAK | 50 | Siemens Healthcare Diagnostics Inc, Tarrytown, SAD | ADVIA Centaur Digoxin | 12089 | 20% | Teamedical doo | 101-20/23 | 12.09.2023. | 12.09.2024.
Reagensi, izuzev za transfuziju | 404-1-110/23-46 | 68 | Reagensi i potrošni materijal za imunohemijske analizatore model SIEMENS (Advia Centaur CP, Advia Centaur XP, Advia Centaur XPT) | 6 | ADVIA Centaur Vancomycin assay | RGN212327 | PAK | 50 | Siemens Healthcare Diagnostics Inc, Tarrytown, SAD | ADVIA Centaur Vancomycin Assay | 37260 | 20% | Teamedical doo | 101-20/23 | 12.09.2023. | 12.09.2024.
Reagensi, izuzev za transfuziju | 404-1-110/23-46 | 68 | Reagensi i potrošni materijal za imunohemijske analizatore model SIEMENS (Advia Centaur CP, Advia Centaur XP, Advia Centaur XPT) | 7 | ADVIA Centaur TSH3-ultra | RGN212328 | PAK | 100 | Siemens Healthcare Diagnostics Inc, Tarrytown, SAD | ADVIA Centaur TSH3-Ultra | 23681 | 20% | Teamedical doo | 101-20/23 | 12.09.2023. | 12.09.2024.
Reagensi, izuzev za transfuziju | 404-1-110/23-46 | 68 | Reagensi i potrošni materijal za imunohemijske analizatore model SIEMENS (Advia Centaur CP, Advia Centaur XP, Advia Centaur XPT) | 8 | ADVIA Centaur FT4 | RGN212329 | PAK | 50 | Siemens Healthcare Diagnostics Inc, Tarrytown, SAD | ADVIA Centaur FT4 | 10930 | 20% | Teamedical doo | 101-20/23 | 12.09.2023. | 12.09.2024.
Reagensi, izuzev za transfuziju | 404-1-110/23-46 | 68 | Reagensi i potrošni materijal za imunohemijske analizatore model SIEMENS (Advia Centaur CP, Advia Centaur XP, Advia Centaur XPT) | 9 | ADVIA Centaur T4 | RGN212330 | PAK | 100 | Siemens Healthcare Diagnostics Inc, Tarrytown, SAD | ADVIA Centaur T4 | 21362 | 20% | Teamedical doo | 101-20/23 | 12.09.2023. | 12.09.2024.
Reagensi, izuzev za transfuziju | 404-1-110/23-46 | 68 | Reagensi i potrošni materijal za imunohemijske analizatore model SIEMENS (Advia Centaur CP, Advia Centaur XP, Advia Centaur XPT) | 10 | ADVIA Centaur FT3 | RGN212331 | PAK | 50 | Siemens Healthcare Diagnostics Inc, Tarrytown, SAD | ADVIA Centaur FT3 | 12751 | 20% | Teamedical doo | 101-20/23 | 12.09.2023. | 12.09.2024.
Reagensi, izuzev za transfuziju | 404-1-110/23-46 | 68 | Reagensi i potrošni materijal za imunohemijske analizatore model SIEMENS (Advia Centaur CP, Advia Centaur XP, Advia Centaur XPT) | 11 | ADVIA Centaur T3 | RGN212332 | PAK | 80 | Siemens Healthcare Diagnostics Inc, Tarrytown, SAD | ADVIA Centaur T3 | 17719 | 20% | Teamedical doo | 101-20/23 | 12.09.2023. | 12.09.2024.
Reagensi, izuzev za transfuziju | 404-1-110/23-46 | 68 | Reagensi i potrošni materijal za imunohemijske analizatore model SIEMENS (Advia Centaur CP, Advia Centaur XP, Advia Centaur XPT) | 12 | ADVIA Centaur Anti-TPO | RGN212334 | PAK | 100 | Siemens Healthcare Diagnostics Inc, Tarrytown, SAD | ADVIA Centaur aTPO | 34776 | 20% | Teamedical doo | 101-20/23 | 12.09.2023. | 12.09.2024.
Reagensi, izuzev za transfuziju | 404-1-110/23-46 | 68 | Reagensi i potrošni materijal za imunohemijske analizatore model SIEMENS (Advia Centaur CP, Advia Centaur XP, Advia Centaur XPT) | 13 | ADVIA Centaur FSH | RGN212335 | PAK | 100 | Siemens Healthcare Diagnostics Inc, Tarrytown, SAD | ADVIA Centaur FSH | 19210 | 20% | Teamedical doo | 101-20/23 | 12.09.2023. | 12.09.2024.
Reagensi, izuzev za transfuziju | 404-1-110/23-46 | 68 | Reagensi i potrošni materijal za imunohemijske analizatore model SIEMENS (Advia Centaur CP, Advia Centaur XP, Advia Centaur XPT) | 14 | ADVIA Centaur Enhanced Estradiol | RGN212336 | PAK | 100 | Siemens Healthcare Diagnostics Inc, Tarrytown, SAD | ADVIA Centaur Enhanced Estradiol | 25834 | 20% | Teamedical doo | 101-20/23 | 12.09.2023. | 12.09.2024.
Reagensi, izuzev za transfuziju | 404-1-110/23-46 | 68 | Reagensi i potrošni materijal za imunohemijske analizatore model SIEMENS (Advia Centaur CP, Advia Centaur XP, Advia Centaur XPT) | 15 | ADVIA Centaur Progesterone | RGN212337 | PAK | 50 | Siemens Healthcare Diagnostics Inc, Tarrytown, SAD | ADVIA Centaur Progesterone | 12917 | 20% | Teamedical doo | 101-20/23 | 12.09.2023. | 12.09.2024.
Reagensi, izuzev za transfuziju | 404-1-110/23-46 | 68 | Reagensi i potrošni materijal za imunohemijske analizatore model SIEMENS (Advia Centaur CP, Advia Centaur XP, Advia Centaur XPT) | 16 | ADVIA Centaur Prolactin | RGN212338 | PAK | 50 | Siemens Healthcare Diagnostics Inc, Tarrytown, SAD | ADVIA Centaur Prolactin | 10500 | 20% | Teamedical doo | 101-20/23 | 12.09.2023. | 12.09.2024.
Reagensi, izuzev za transfuziju | 404-1-110/23-46 | 68 | Reagensi i potrošni materijal za imunohemijske analizatore model SIEMENS (Advia Centaur CP, Advia Centaur XP, Advia Centaur XPT) | 17 | ADVIA Centaur ThCG | RGN212339 | PAK | 50 | Siemens Healthcare Diagnostics Inc, Tarrytown, SAD | ADVIA Centaur ThCG | 14242 | 20% | Teamedical doo | 101-20/23 | 12.09.2023. | 12.09.2024.
Reagensi, izuzev za transfuziju | 404-1-110/23-46 | 68 | Reagensi i potrošni materijal za imunohemijske analizatore model SIEMENS (Advia Centaur CP, Advia Centaur XP, Advia Centaur XPT) | 18 | ADVIA Centaur AFP | RGN212340 | PAK | 100 | Siemens Healthcare Diagnostics Inc, Tarrytown, SAD | ADVIA Centaur AFP | 24509 | 20% | Teamedical doo | 101-20/23 | 12.09.2023. | 12.09.2024.
Reagensi, izuzev za transfuziju | 404-1-110/23-46 | 68 | Reagensi i potrošni materijal za imunohemijske analizatore model SIEMENS (Advia Centaur CP, Advia Centaur XP, Advia Centaur XPT) | 19 | ADVIA Centaur CEA | RGN212341 | PAK | 100 | Siemens Healthcare Diagnostics Inc, Tarrytown, SAD | ADVIA Centaur CEA | 33120 | 20% | Teamedical doo | 101-20/23 | 12.09.2023. | 12.09.2024.
Reagensi, izuzev za transfuziju | 404-1-110/23-46 | 68 | Reagensi i potrošni materijal za imunohemijske analizatore model SIEMENS (Advia Centaur CP, Advia Centaur XP, Advia Centaur XPT) | 20 | ADVIA Centaur CA 15-3 | RGN212342 | PAK | 100 | Siemens Healthcare Diagnostics Inc, Tarrytown, SAD | ADVIA Centaur CA 15-3 | 56635 | 20% | Teamedical doo | 101-20/23 | 12.09.2023. | 12.09.2024.
Reagensi, izuzev za transfuziju | 404-1-110/23-46 | 68 | Reagensi i potrošni materijal za imunohemijske analizatore model SIEMENS (Advia Centaur CP, Advia Centaur XP, Advia Centaur XPT) | 21 | ADVIA Centaur CA 125 II | RGN212343 | PAK | 100 | Siemens Healthcare Diagnostics Inc, Tarrytown, SAD | ADVIA Centaur CA 125II | 42062 | 20% | Teamedical doo | 101-20/23 | 12.09.2023. | 12.09.2024.
Reagensi, izuzev za transfuziju | 404-1-110/23-46 | 68 | Reagensi i potrošni materijal za imunohemijske analizatore model SIEMENS (Advia Centaur CP, Advia Centaur XP, Advia Centaur XPT) | 22 | ADVIA Centaur CA 19-9 | RGN212344 | PAK | 50 | Siemens Healthcare Diagnostics Inc, Tarrytown, SAD | ADVIA Centaur CA 19-9 | 25502 | 20% | Teamedical doo | 101-20/23 | 12.09.2023. | 12.09.2024.
Reagensi, izuzev za transfuziju | 404-1-110/23-46 | 68 | Reagensi i potrošni materijal za imunohemijske analizatore model SIEMENS (Advia Centaur CP, Advia Centaur XP, Advia Centaur XPT) | 23 | ADVIA Centaur Free PSA | RGN212345 | PAK | 50 | Siemens Healthcare Diagnostics Inc, Tarrytown, SAD | ADVIA Centaur Free PSA | 20866 | 20% | Teamedical doo | 101-20/23 | 12.09.2023. | 12.09.2024.
Reagensi, izuzev za transfuziju | 404-1-110/23-46 | 68 | Reagensi i potrošni materijal za imunohemijske analizatore model SIEMENS (Advia Centaur CP, Advia Centaur XP, Advia Centaur XPT) | 24 | ADVIA Centaur Insulin (IRI) | RGN212346 | PAK | 100 | Siemens Healthcare Diagnostics Inc, Tarrytown, SAD | ADVIA Centaur Insulin (IRI) | 36763 | 20% | Teamedical doo | 101-20/23 | 12.09.2023. | 12.09.2024.
Reagensi, izuzev za transfuziju | 404-1-110/23-46 | 68 | Reagensi i potrošni materijal za imunohemijske analizatore model SIEMENS (Advia Centaur CP, Advia Centaur XP, Advia Centaur XPT) | 25 | ADVIA Centaur COR (Cortisol) | RGN212347 | PAK | 50 | Siemens Healthcare Diagnostics Inc, Tarrytown, SAD | ADVIA Centaur COR (Cortisol) | 12586 | 20% | Teamedical doo | 101-20/23 | 12.09.2023. | 12.09.2024.
Reagensi, izuzev za transfuziju | 404-1-110/23-46 | 68 | Reagensi i potrošni materijal za imunohemijske analizatore model SIEMENS (Advia Centaur CP, Advia Centaur XP, Advia Centaur XPT) | 26 | ADVIA Centaur BRAHMS Procalcitonin | RGN212348 | PAK | 100 testova | Siemens Healthcare Diagnostics Inc, Tarrytown, SAD | ADVIA Centaur BRAHMS Procalcitonin | 114003 | 20% | Teamedical doo | 101-20/23 | 12.09.2023. | 12.09.2024.
Reagensi, izuzev za transfuziju | 404-1-110/23-46 | 68 | Reagensi i potrošni materijal za imunohemijske analizatore model SIEMENS (Advia Centaur CP, Advia Centaur XP, Advia Centaur XPT) | 27 | ADVIA Centaur PSA | RGN212349 | PAK | 100 | Siemens Healthcare Diagnostics Inc, Tarrytown, SAD | ADVIA Centaur PSA | 41731 | 20% | Teamedical doo | 101-20/23 | 12.09.2023. | 12.09.2024.
Reagensi, izuzev za transfuziju | 404-1-110/23-46 | 68 | Reagensi i potrošni materijal za imunohemijske analizatore model SIEMENS (Advia Centaur CP, Advia Centaur XP, Advia Centaur XPT) | 28 | ADVIA Centaur Testosterone II | RGN212350 | PAK | 100 | Siemens Healthcare Diagnostics Inc, Tarrytown, SAD | ADVIA Centaur Testosterone II | 29477 | 20% | Teamedical doo | 101-20/23 | 12.09.2023. | 12.09.2024.
Reagensi, izuzev za transfuziju | 404-1-110/23-46 | 68 | Reagensi i potrošni materijal za imunohemijske analizatore model SIEMENS (Advia Centaur CP, Advia Centaur XP, Advia Centaur XPT) | 29 | ADVIA Centaur LH | RGN212351 | PAK | 60 | Siemens Healthcare Diagnostics Inc, Tarrytown, SAD | ADVIA Centaur LH | 11592 | 20% | Teamedical doo | 101-20/23 | 12.09.2023. | 12.09.2024.
Reagensi, izuzev za transfuziju | 404-1-110/23-46 | 68 | Reagensi i potrošni materijal za imunohemijske analizatore model SIEMENS (Advia Centaur CP, Advia Centaur XP, Advia Centaur XPT) | 30 | ADVIA Centaur Intact Parathyroid Hormone | RGN212352 | PAK | 100 | Siemens Healthcare Diagnostics Inc, Tarrytown, SAD | ADVIA Centaur Intact Parathyroid Hormone | 58954 | 20% | Teamedical doo | 101-20/23 | 12.09.2023. | 12.09.2024.
Reagensi, izuzev za transfuziju | 404-1-110/23-46 | 68 | Reagensi i potrošni materijal za imunohemijske analizatore model SIEMENS (Advia Centaur CP, Advia Centaur XP, Advia Centaur XPT) | 31 | ADVIA Centaur CpS (C-Peptide) | RGN212353 | PAK | 100 | Siemens Healthcare Diagnostics Inc, Tarrytown, SAD | ADVIA Centaur CpS (C-Peptide) | 31464 | 20% | Teamedical doo | 101-20/23 | 12.09.2023. | 12.09.2024.
Reagensi, izuzev za transfuziju | 404-1-110/23-46 | 68 | Reagensi i potrošni materijal za imunohemijske analizatore model SIEMENS (Advia Centaur CP, Advia Centaur XP, Advia Centaur XPT) | 32 | ADVIA Centaur cPSA | RGN212354 | PAK | 100 | Siemens Healthcare Diagnostics Inc, Tarrytown, SAD | ADVIA Centaur cPSA | 55642 | 20% | Teamedical doo | 101-20/23 | 12.09.2023. | 12.09.2024.
Reagensi, izuzev za transfuziju | 404-1-110/23-46 | 68 | Reagensi i potrošni materijal za imunohemijske analizatore model SIEMENS (Advia Centaur CP, Advia Centaur XP, Advia Centaur XPT) | 33 | ADVIA Centaur Ferritin | RGN212355 | PAK | 50 | Siemens Healthcare Diagnostics Inc, Tarrytown, SAD | ADVIA Centaur Ferritin | 12917 | 20% | Teamedical doo | 101-20/23 | 12.09.2023. | 12.09.2024.
Reagensi, izuzev za transfuziju | 404-1-110/23-46 | 68 | Reagensi i potrošni materijal za imunohemijske analizatore model SIEMENS (Advia Centaur CP, Advia Centaur XP, Advia Centaur XPT) | 34 | ADVIA Centaur Free Beta Human Chorionic Gonadotropin (FBHCG) | RGN212356 | PAK | 100 | Siemens Healthcare Diagnostics Inc, Tarrytown, SAD | ADVIA Centaur Free Beta Human Chorionic Gonadotropin (FBHCG) | 38640 | 20% | Teamedical doo | 101-20/23 | 12.09.2023. | 12.09.2024.
Reagensi, izuzev za transfuziju | 404-1-110/23-46 | 68 | Reagensi i potrošni materijal za imunohemijske analizatore model SIEMENS (Advia Centaur CP, Advia Centaur XP, Advia Centaur XPT) | 35 | ADVIA Centaur Pregnancy-Associated Plasma Protein-A (PAPP-A) | RGN212357 | PAK | 100 | Siemens Healthcare Diagnostics Inc, Tarrytown, SAD | ADVIA Centaur Pregnancy-Associated Plasma Protein-A (PAPP-A) | 44160 | 20% | Teamedical doo | 101-20/23 | 12.09.2023. | 12.09.2024.
Reagensi, izuzev za transfuziju | 404-1-110/23-46 | 68 | Reagensi i potrošni materijal za imunohemijske analizatore model SIEMENS (Advia Centaur CP, Advia Centaur XP, Advia Centaur XPT) | 36 | ADVIA Centaur Troponin I Ultra | RGN212358 | PAK | 100 | Siemens Healthcare Diagnostics Inc, Tarrytown, SAD | ADVIA Centaur TnI- Ultra | 38088 | 20% | Teamedical doo | 101-20/23 | 12.09.2023. | 12.09.2024.
Reagensi, izuzev za transfuziju | 404-1-110/23-46 | 68 | Reagensi i potrošni materijal za imunohemijske analizatore model SIEMENS (Advia Centaur CP, Advia Centaur XP, Advia Centaur XPT) | 37 | ADVIA Centaur BNP | RGN212359 | PAK | 100 | Siemens Healthcare Diagnostics Inc, Tarrytown, SAD | ADVIA Centaur BNP | 93067 | 20% | Teamedical doo | 101-20/23 | 12.09.2023. | 12.09.2024.
Reagensi, izuzev za transfuziju | 404-1-110/23-46 | 68 | Reagensi i potrošni materijal za imunohemijske analizatore model SIEMENS (Advia Centaur CP, Advia Centaur XP, Advia Centaur XPT) | 38 | ADVIA Centaur Troponin I Ultra | RGN212360 | PAK | 500 | Siemens Healthcare Diagnostics Inc, Tarrytown, SAD | ADVIA Centaur TnI- Ultra | 190440 | 20% | Teamedical doo | 101-20/23 | 12.09.2023. | 12.09.2024.
Reagensi, izuzev za transfuziju | 404-1-110/23-46 | 68 | Reagensi i potrošni materijal za imunohemijske analizatore model SIEMENS (Advia Centaur CP, Advia Centaur XP, Advia Centaur XPT) | 39 | ADVIA Centaur CEA | RGN212361 | PAK | 500 | Siemens Healthcare Diagnostics Inc, Tarrytown, SAD | ADVIA Centaur CEA | 165600 | 20% | Teamedical doo | 101-20/23 | 12.09.2023. | 12.09.2024.
Reagensi, izuzev za transfuziju | 404-1-110/23-46 | 68 | Reagensi i potrošni materijal za imunohemijske analizatore model SIEMENS (Advia Centaur CP, Advia Centaur XP, Advia Centaur XPT) | 40 | ADVIA Centaur CA 19-9 | RGN212362 | PAK | 250 | Siemens Healthcare Diagnostics Inc, Tarrytown, SAD | ADVIA Centaur CA 19-9 | 127512 | 20% | Teamedical doo | 101-20/23 | 12.09.2023. | 12.09.2024.
Reagensi, izuzev za transfuziju | 404-1-110/23-46 | 68 | Reagensi i potrošni materijal za imunohemijske analizatore model SIEMENS (Advia Centaur CP, Advia Centaur XP, Advia Centaur XPT) | 41 | ADVIA Centaur TSH3-ultra | RGN212363 | PAK | 500 | Siemens Healthcare Diagnostics Inc, Tarrytown, SAD | ADVIA Centaur TSH3-Ultra | 118404 | 20% | Teamedical doo | 101-20/23 | 12.09.2023. | 12.09.2024.
Reagensi, izuzev za transfuziju | 404-1-110/23-46 | 68 | Reagensi i potrošni materijal za imunohemijske analizatore model SIEMENS (Advia Centaur CP, Advia Centaur XP, Advia Centaur XPT) | 42 | ADVIA Centaur Vitamin D Total | RGN212364 | PAK | 100 testova | Siemens Healthcare Diagnostics Inc, Tarrytown, SAD | ADVIA Centaur Vitamin D Total | 96600 | 20% | Teamedical doo | 101-20/23 | 12.09.2023. | 12.09.2024.
Reagensi, izuzev za transfuziju | 404-1-110/23-46 | 68 | Reagensi i potrošni materijal za imunohemijske analizatore model SIEMENS (Advia Centaur CP, Advia Centaur XP, Advia Centaur XPT) | 43 | ADVIA Centaur total-IgE | RGN212365 | PAK | 50 | Siemens Healthcare Diagnostics Inc, Tarrytown, SAD | ADVIA Centaur IgE Total | 6767 | 20% | Teamedical doo | 101-20/23 | 12.09.2023. | 12.09.2024.
Reagensi, izuzev za transfuziju | 404-1-110/23-46 | 68 | Reagensi i potrošni materijal za imunohemijske analizatore model SIEMENS (Advia Centaur CP, Advia Centaur XP, Advia Centaur XPT) | 44 | ADVIA Centaur Folate | RGN212366 | PAK | 100 | Siemens Healthcare Diagnostics Inc, Tarrytown, SAD | ADVIA Centaur Folate | 37426 | 20% | Teamedical doo | 101-20/23 | 12.09.2023. | 12.09.2024.
Reagensi, izuzev za transfuziju | 404-1-110/23-46 | 68 | Reagensi i potrošni materijal za imunohemijske analizatore model SIEMENS (Advia Centaur CP, Advia Centaur XP, Advia Centaur XPT) | 45 | ADVIA Centaur Vitamin B12 | RGN212367 | PAK | 100 | Siemens Healthcare Diagnostics Inc, Tarrytown, SAD | ADVIA Centaur VB12 | 37426 | 20% | Teamedical doo | 101-20/23 | 12.09.2023. | 12.09.2024.
Reagensi, izuzev za transfuziju | 404-1-110/23-46 | 68 | Reagensi i potrošni materijal za imunohemijske analizatore model SIEMENS (Advia Centaur CP, Advia Centaur XP, Advia Centaur XPT) | 46 | ADVIA Centaur Calibrator B (Digoxin, FSH, LH, Prolactin, ThCG, TSH) | RGN212368 | PAK | 20 mL | Siemens Healthcare Diagnostics Inc, Tarrytown, SAD | ADVIA Centaur Calibrator B | 13761 | 20% | Teamedical doo | 101-20/23 | 12.09.2023. | 12.09.2024.
Reagensi, izuzev za transfuziju | 404-1-110/23-46 | 68 | Reagensi i potrošni materijal za imunohemijske analizatore model SIEMENS (Advia Centaur CP, Advia Centaur XP, Advia Centaur XPT) | 47 | ADVIA Centaur Calibrator U (Myoglobin) | RGN212371 | PAK | 8 mL | Siemens Healthcare Diagnostics Inc, Tarrytown, SAD | ADVIA Centaur Calibrator U | 84377 | 20% | Teamedical doo | 101-20/23 | 12.09.2023. | 12.09.2024.
Reagensi, izuzev za transfuziju | 404-1-110/23-46 | 68 | Reagensi i potrošni materijal za imunohemijske analizatore model SIEMENS (Advia Centaur CP, Advia Centaur XP, Advia Centaur XPT) | 48 | ADVIA Centaur Cyclosporine Calibrator | RGN212373 | PAK | 8 mL | Siemens Healthcare Diagnostics Inc, Tarrytown, SAD | ADVIA Centaur Cyclosporine Calibrator | 22786 | 20% | Teamedical doo | 101-20/23 | 12.09.2023. | 12.09.2024.
Reagensi, izuzev za transfuziju | 404-1-110/23-46 | 68 | Reagensi i potrošni materijal za imunohemijske analizatore model SIEMENS (Advia Centaur CP, Advia Centaur XP, Advia Centaur XPT) | 49 | ADVIA Centaur BNP Calibrator | RGN212376 | PAK | 8 mL | Siemens Healthcare Diagnostics Inc, Tarrytown, SAD | ADVIA Centaur BNP Calibrator | 11792 | 20% | Teamedical doo | 101-20/23 | 12.09.2023. | 12.09.2024.
Reagensi, izuzev za transfuziju | 404-1-110/23-46 | 68 | Reagensi i potrošni materijal za imunohemijske analizatore model SIEMENS (Advia Centaur CP, Advia Centaur XP, Advia Centaur XPT) | 50 | ADVIA Centaur VANC Calibrator | RGN212377 | PAK | 8 mL | Siemens Healthcare Diagnostics Inc, Tarrytown, SAD | ADVIA Centaur VANC Calibrator | 24876 | 20% | Teamedical doo | 101-20/23 | 12.09.2023. | 12.09.2024.
Reagensi, izuzev za transfuziju | 404-1-110/23-46 | 68 | Reagensi i potrošni materijal za imunohemijske analizatore model SIEMENS (Advia Centaur CP, Advia Centaur XP, Advia Centaur XPT) | 51 | ADVIA Centaur Homocysteine Calibrator | RGN212378 | PAK | 8 mL | Siemens Healthcare Diagnostics Inc, Tarrytown, SAD | ADVIA Centaur Homocysteine Calibrator | 15402 | 20% | Teamedical doo | 101-20/23 | 12.09.2023. | 12.09.2024.
Reagensi, izuzev za transfuziju | 404-1-110/23-46 | 68 | Reagensi i potrošni materijal za imunohemijske analizatore model SIEMENS (Advia Centaur CP, Advia Centaur XP, Advia Centaur XPT) | 52 | ADVIA Centaur CA 125 II Calibrator | RGN212380 | PAK | 2 x 2 x 2 mL | Siemens Healthcare Diagnostics Inc, Tarrytown, SAD | ADVIA Centaur CA 125 II Calibrator | 15493 | 20% | Teamedical doo | 101-20/23 | 12.09.2023. | 12.09.2024.
Reagensi, izuzev za transfuziju | 404-1-110/23-46 | 68 | Reagensi i potrošni materijal za imunohemijske analizatore model SIEMENS (Advia Centaur CP, Advia Centaur XP, Advia Centaur XPT) | 53 | ADVIA Centaur Calibrator 30 (Enhanced Estradiol) | RGN212381 | PAK | 2 x 2 x 2 mL | Siemens Healthcare Diagnostics Inc, Tarrytown, SAD | ADVIA Centaur Calibrator 30 | 16759 | 20% | Teamedical doo | 101-20/23 | 12.09.2023. | 12.09.2024.
Reagensi, izuzev za transfuziju | 404-1-110/23-46 | 68 | Reagensi i potrošni materijal za imunohemijske analizatore model SIEMENS (Advia Centaur CP, Advia Centaur XP, Advia Centaur XPT) | 54 | ADVIA Centaur CA 15-3 Calibrator | RGN212382 | PAK | 2 x 2 x 2 mL | Siemens Healthcare Diagnostics Inc, Tarrytown, SAD | ADVIA Centaur CA 15-3 Calibrator | 16698 | 20% | Teamedical doo | 101-20/23 | 12.09.2023. | 12.09.2024.
Reagensi, izuzev za transfuziju | 404-1-110/23-46 | 68 | Reagensi i potrošni materijal za imunohemijske analizatore model SIEMENS (Advia Centaur CP, Advia Centaur XP, Advia Centaur XPT) | 55 | ADVIA Centaur Calibrator A (FT3, FT4, T3, T4, T-Up) | RGN212383 | PAK | 2 x 2 x 5 mL | Siemens Healthcare Diagnostics Inc, Tarrytown, SAD | ADVIA Centaur Calibrator A | 10163 | 20% | Teamedical doo | 101-20/23 | 12.09.2023. | 12.09.2024.
Reagensi, izuzev za transfuziju | 404-1-110/23-46 | 68 | Reagensi i potrošni materijal za imunohemijske analizatore model SIEMENS (Advia Centaur CP, Advia Centaur XP, Advia Centaur XPT) | 56 | ADVIA Centaur Calibrator D (AFP, CEA) | RGN212384 | PAK | 2 x 2 x 2 mL | Siemens Healthcare Diagnostics Inc, Tarrytown, SAD | ADVIA Centaur Calibrator D | 10670 | 20% | Teamedical doo | 101-20/23 | 12.09.2023. | 12.09.2024.
Reagensi, izuzev za transfuziju | 404-1-110/23-46 | 68 | Reagensi i potrošni materijal za imunohemijske analizatore model SIEMENS (Advia Centaur CP, Advia Centaur XP, Advia Centaur XPT) | 57 | ADVIA Centaur Calibrator E (Cortisol, Progesterone, Testosterone) | RGN212385 | PAK | 2 x 2 x 2 mL | Siemens Healthcare Diagnostics Inc, Tarrytown, SAD | ADVIA Centaur Calibrator E | 8067 | 20% | Teamedical doo | 101-20/23 | 12.09.2023. | 12.09.2024.
Reagensi, izuzev za transfuziju | 404-1-110/23-46 | 68 | Reagensi i potrošni materijal za imunohemijske analizatore model SIEMENS (Advia Centaur CP, Advia Centaur XP, Advia Centaur XPT) | 58 | ADVIA Centaur Calibrator fPSA | RGN212386 | PAK | 2 x 2 x 2 mL | Siemens Healthcare Diagnostics Inc, Tarrytown, SAD | ADVIA Centaur Free PSA Calibrator | 8372 | 20% | Teamedical doo | 101-20/23 | 12.09.2023. | 12.09.2024.
Reagensi, izuzev za transfuziju | 404-1-110/23-46 | 68 | Reagensi i potrošni materijal za imunohemijske analizatore model SIEMENS (Advia Centaur CP, Advia Centaur XP, Advia Centaur XPT) | 59 | ADVIA Centaur Calibrator O (aTPO) | RGN212387 | PAK | 2 x 2 x 1 mL | Siemens Healthcare Diagnostics Inc, Tarrytown, SAD | ADVIA Centaur Calibrator O | 10255 | 20% | Teamedical doo | 101-20/23 | 12.09.2023. | 12.09.2024.
Reagensi, izuzev za transfuziju | 404-1-110/23-46 | 68 | Reagensi i potrošni materijal za imunohemijske analizatore model SIEMENS (Advia Centaur CP, Advia Centaur XP, Advia Centaur XPT) | 60 | ADVIA Centaur Calibrator Q (PSA) | RGN212388 | PAK | 2 x 2 x 2 mL | Siemens Healthcare Diagnostics Inc, Tarrytown, SAD | ADVIA Centaur Calibrator Q | 10463 | 20% | Teamedical doo | 101-20/23 | 12.09.2023. | 12.09.2024.
Reagensi, izuzev za transfuziju | 404-1-110/23-46 | 68 | Reagensi i potrošni materijal za imunohemijske analizatore model SIEMENS (Advia Centaur CP, Advia Centaur XP, Advia Centaur XPT) | 61 | ADVIA Centaur Calibrator C (VB12, Ferritin) | RGN212389 | PAK | 2 x 2 x 5 mL | Siemens Healthcare Diagnostics Inc, Tarrytown, SAD | ADVIA Centaur Calibrator C | 10502 | 20% | Teamedical doo | 101-20/23 | 12.09.2023. | 12.09.2024.
Reagensi, izuzev za transfuziju | 404-1-110/23-46 | 68 | Reagensi i potrošni materijal za imunohemijske analizatore model SIEMENS (Advia Centaur CP, Advia Centaur XP, Advia Centaur XPT) | 62 | Calibrator Y (CPSA) | RGN212390 | PAK | 2x2x2ml | Siemens Healthcare Diagnostics Inc, Tarrytown, SAD | ADVIA Centaur Calibrator Y | 14804 | 20% | Teamedical doo | 101-20/23 | 12.09.2023. | 12.09.2024.
Reagensi, izuzev za transfuziju | 404-1-110/23-46 | 68 | Reagensi i potrošni materijal za imunohemijske analizatore model SIEMENS (Advia Centaur CP, Advia Centaur XP, Advia Centaur XPT) | 63 | ADVIA Centaur Insulin (IRI) Calibrator | RGN232667 | PAK | 2x2x1ml | Siemens Healthcare Diagnostics Inc, Tarrytown, SAD | ADVIA Centaur Insulin (IRI) Calibrator | 14220 | 20% | Teamedical doo | 101-20/23 | 12.09.2023. | 12.09.2024.
Reagensi, izuzev za transfuziju | 404-1-110/23-46 | 68 | Reagensi i potrošni materijal za imunohemijske analizatore model SIEMENS (Advia Centaur CP, Advia Centaur XP, Advia Centaur XPT) | 64 | ADVIA Centaur Cyclosporine Pretreatment Reagent | RGN212392 | PAK | 52 mL | Siemens Healthcare Diagnostics Inc, Tarrytown, SAD | ADVIA Centaur Cyclosporine Pretreatment Reagent | 32743 | 20% | Teamedical doo | 101-20/23 | 12.09.2023. | 12.09.2024.
Reagensi, izuzev za transfuziju | 404-1-110/23-46 | 68 | Reagensi i potrošni materijal za imunohemijske analizatore model SIEMENS (Advia Centaur CP, Advia Centaur XP, Advia Centaur XPT) | 65 | ADVIA Centaur Multi-Diluent 1 (Ferritin, BNP, CA 15-3, CA 125 II, Her-2/neu, DHEAS, FSH, LH, Prolactin, SHBG, PCT, TSH, TSH3-UL) | RGN212393 | PAK | 2 x 25 mL | Siemens Healthcare Diagnostics Inc, Tarrytown, SAD | ADVIA Centaur Multi-Diluent 1 | 5251 | 20% | Teamedical doo | 101-20/23 | 12.09.2023. | 12.09.2024.
Reagensi, izuzev za transfuziju | 404-1-110/23-46 | 68 | Reagensi i potrošni materijal za imunohemijske analizatore model SIEMENS (Advia Centaur CP, Advia Centaur XP, Advia Centaur XPT) | 66 | ADVIA Centaur Multi-Diluent 10 (hCG total, Myoglobin, C-Peptide, TIMP-1) | RGN212394 | PAK | 2 x 5 mL | Siemens Healthcare Diagnostics Inc, Tarrytown, SAD | ADVIA Centaur Multi-Diluent 10 | 14867 | 20% | Teamedical doo | 101-20/23 | 12.09.2023. | 12.09.2024.
Reagensi, izuzev za transfuziju | 404-1-110/23-46 | 68 | Reagensi i potrošni materijal za imunohemijske analizatore model SIEMENS (Advia Centaur CP, Advia Centaur XP, Advia Centaur XPT) | 67 | ADVIA Centaur Multi-Diluent 3 (Cortisol, Progesterone, TSTO, Theophylline) | RGN212395 | PAK | 2 x 5 mL | Siemens Healthcare Diagnostics Inc, Tarrytown, SAD | ADVIA Centaur Multi-Diluent 3 | 6086 | 20% | Teamedical doo | 101-20/23 | 12.09.2023. | 12.09.2024.
Reagensi, izuzev za transfuziju | 404-1-110/23-46 | 68 | Reagensi i potrošni materijal za imunohemijske analizatore model SIEMENS (Advia Centaur CP, Advia Centaur XP, Advia Centaur XPT) | 68 | ADVIA Centaur Multi-Diluent 11 ( iPTH, TnI Ultra, TNIH, aHBs2) za stari iPTH | RGN212396 | PAK | 2x5ml | Siemens Healthcare Diagnostics Inc, Tarrytown, SAD | ADVIA Centaur Multi-Diluent 11 | 11549 | 20% | Teamedical doo | 101-20/23 | 12.09.2023. | 12.09.2024.
Reagensi, izuzev za transfuziju | 404-1-110/23-46 | 68 | Reagensi i potrošni materijal za imunohemijske analizatore model SIEMENS (Advia Centaur CP, Advia Centaur XP, Advia Centaur XPT) | 69 | ADVIA Centaur Multi-Diluent 2 (HAV Total, HBsAg Confirmatory, Rubella M, AFP, fPSA) | RGN212397 | PAK | 2x10ml | Siemens Healthcare Diagnostics Inc, Tarrytown, SAD | ADVIA Centaur Multi-Diluent 2 | 5567 | 20% | Teamedical doo | 101-20/23 | 12.09.2023. | 12.09.2024.
Reagensi, izuzev za transfuziju | 404-1-110/23-46 | 68 | Reagensi i potrošni materijal za imunohemijske analizatore model SIEMENS (Advia Centaur CP, Advia Centaur XP, Advia Centaur XPT) | 70 | ADVIA Centaur ThCG Diluent | RGN212398 | PAK | 2 x 25 mL | Siemens Healthcare Diagnostics Inc, Tarrytown, SAD | ADVIA Centaur ThCG Diluent | 26225 | 20% | Teamedical doo | 101-20/23 | 12.09.2023. | 12.09.2024.
Reagensi, izuzev za transfuziju | 404-1-110/23-46 | 68 | Reagensi i potrošni materijal za imunohemijske analizatore model SIEMENS (Advia Centaur CP, Advia Centaur XP, Advia Centaur XPT) | 71 | ADVIA Centaur Insulin Diluent | RGN212399 | PAK | 20ml | Siemens Healthcare Diagnostics Inc, Tarrytown, SAD | ADVIA Centaur Insulin Diluent | 14220 | 20% | Teamedical doo | 101-20/23 | 12.09.2023. | 12.09.2024.
Reagensi, izuzev za transfuziju | 404-1-110/23-46 | 68 | Reagensi i potrošni materijal za imunohemijske analizatore model SIEMENS (Advia Centaur CP, Advia Centaur XP, Advia Centaur XPT) | 72 | ADVIA Centaur T3/T4/Vit, B12 Ancillary Reagent | RGN212400 | PAK | 2 x 25 mL | Siemens Healthcare Diagnostics Inc, Tarrytown, SAD | ADVIA Centaur T3/T4/VB12 Ancillary | 13205 | 20% | Teamedical doo | 101-20/23 | 12.09.2023. | 12.09.2024.
Reagensi, izuzev za transfuziju | 404-1-110/23-46 | 68 | Reagensi i potrošni materijal za imunohemijske analizatore model SIEMENS (Advia Centaur CP, Advia Centaur XP, Advia Centaur XPT) | 73 | ADVIA Centaur PW4 | RGN212401 | PAK | 25 mL | Siemens Healthcare Diagnostics Inc, Tarrytown, SAD | ADVIA Centaur Probe Wash 4 | 9565 | 20% | Teamedical doo | 101-20/23 | 12.09.2023. | 12.09.2024.
Reagensi, izuzev za transfuziju | 404-1-110/23-46 | 68 | Reagensi i potrošni materijal za imunohemijske analizatore model SIEMENS (Advia Centaur CP, Advia Centaur XP, Advia Centaur XPT) | 74 | ADVIA Centaur APW1 | RGN212402 | PAK | 2 x 25 mL | Siemens Healthcare Diagnostics Inc, Tarrytown, SAD | ADVIA Centaur Ancillary Probe Wash 1 | 12685 | 20% | Teamedical doo | 101-20/23 | 12.09.2023. | 12.09.2024.
Reagensi, izuzev za transfuziju | 404-1-110/23-46 | 68 | Reagensi i potrošni materijal za imunohemijske analizatore model SIEMENS (Advia Centaur CP, Advia Centaur XP, Advia Centaur XPT) | 75 | ADVIA Centaur APW2 | RGN212403 | PAK | 2 x 25 mL | Siemens Healthcare Diagnostics Inc, Tarrytown, SAD | ADVIA Centaur Ancillary Probe Wash 2 | 6647 | 20% | Teamedical doo | 101-20/23 | 12.09.2023. | 12.09.2024.
Reagensi, izuzev za transfuziju | 404-1-110/23-46 | 68 | Reagensi i potrošni materijal za imunohemijske analizatore model SIEMENS (Advia Centaur CP, Advia Centaur XP, Advia Centaur XPT) | 76 | ADVIA Centaur CA 19-9 Diluent | RGN212404 | PAK | 2x5ml | Siemens Healthcare Diagnostics Inc, Tarrytown, SAD | ADVIA Centaur CA 19-9 Diluent | 6701 | 20% | Teamedical doo | 101-20/23 | 12.09.2023. | 12.09.2024.
Reagensi, izuzev za transfuziju | 404-1-110/23-46 | 68 | Reagensi i potrošni materijal za imunohemijske analizatore model SIEMENS (Advia Centaur CP, Advia Centaur XP, Advia Centaur XPT) | 77 | ADVIA Centaur CEA Diluent | RGN212405 | PAK | 2x5ml | Siemens Healthcare Diagnostics Inc, Tarrytown, SAD | ADVIA Centaur CEA Diluent | 5495 | 20% | Teamedical doo | 101-20/23 | 12.09.2023. | 12.09.2024.
Reagensi, izuzev za transfuziju | 404-1-110/23-46 | 68 | Reagensi i potrošni materijal za imunohemijske analizatore model SIEMENS (Advia Centaur CP, Advia Centaur XP, Advia Centaur XPT) | 78 | ADVIA Centaur Homocysteine Diluent | RGN212406 | PAK | 2x10ml | Siemens Healthcare Diagnostics Inc, Tarrytown, SAD | ADVIA Centaur Homocysteine Diluent | 7855 | 20% | Teamedical doo | 101-20/23 | 12.09.2023. | 12.09.2024.
Reagensi, izuzev za transfuziju | 404-1-110/23-46 | 68 | Reagensi i potrošni materijal za imunohemijske analizatore model SIEMENS (Advia Centaur CP, Advia Centaur XP, Advia Centaur XPT) | 79 | ADVIA Centaur IgE Diluent | RGN212407 | PAK | 2x5ml | Siemens Healthcare Diagnostics Inc, Tarrytown, SAD | ADVIA Centaur IgE Diluent | 14918 | 20% | Teamedical doo | 101-20/23 | 12.09.2023. | 12.09.2024.
Reagensi, izuzev za transfuziju | 404-1-110/23-46 | 68 | Reagensi i potrošni materijal za imunohemijske analizatore model SIEMENS (Advia Centaur CP, Advia Centaur XP, Advia Centaur XPT) | 80 | ADVIA Centaur Multi-Diluent 13 (PTH, HA, PIIINP) za novi PTH test | RGN212408 | PAK | 2x10ml | Siemens Healthcare Diagnostics Inc, Tarrytown, SAD | ADVIA Centaur Multi-Diluent 13 | 63291 | 20% | Teamedical doo | 101-20/23 | 12.09.2023. | 12.09.2024.
Reagensi, izuzev za transfuziju | 404-1-110/23-46 | 68 | Reagensi i potrošni materijal za imunohemijske analizatore model SIEMENS (Advia Centaur CP, Advia Centaur XP, Advia Centaur XPT) | 81 | ADVIA Centaur Multi-Diluent 15 (BNP, TSH3-UL ) | RGN212409 | PAK | 2x25ml | Siemens Healthcare Diagnostics Inc, Tarrytown, SAD | ADVIA Centaur Multi-Diluent 15 | 52449 | 20% | Teamedical doo | 101-20/23 | 12.09.2023. | 12.09.2024.
Reagensi, izuzev za transfuziju | 404-1-110/23-46 | 68 | Reagensi i potrošni materijal za imunohemijske analizatore model SIEMENS (Advia Centaur CP, Advia Centaur XP, Advia Centaur XPT) | 82 | ADVIA Centaur Folic acid DTT/Releasing Agens | RGN232668 | PAK | DTT: 3 x 8 mL; REL: 3 x 4 mL | Siemens Healthcare Diagnostics Inc, Tarrytown, SAD | ADVIA Centaur Folate DTT/Releasing Reagent | 24632 | 20% | Teamedical doo | 101-20/23 | 12.09.2023. | 12.09.2024.
Reagensi, izuzev za transfuziju | 404-1-110/23-46 | 68 | Reagensi i potrošni materijal za imunohemijske analizatore model SIEMENS (Advia Centaur CP, Advia Centaur XP, Advia Centaur XPT) | 83 | ADVIA Centaur PW3 | RGN212411 | PAK | 50ml | Siemens Healthcare Diagnostics Inc, Tarrytown, SAD | ADVIA Centaur Probe Wash 3 | 3140 | 20% | Teamedical doo | 101-20/23 | 12.09.2023. | 12.09.2024.
Reagensi, izuzev za transfuziju | 404-1-110/23-46 | 68 | Reagensi i potrošni materijal za imunohemijske analizatore model SIEMENS (Advia Centaur CP, Advia Centaur XP, Advia Centaur XPT) | 84 | ADVIA Centaur VB 12/DTT Releasing Agens | RGN212412 | PAK | 1x2+2x25ml | Siemens Healthcare Diagnostics Inc, Tarrytown, SAD | ADVIA Centaur VB12 DTT/Releasing Agent | 11765 | 20% | Teamedical doo | 101-20/23 | 12.09.2023. | 12.09.2024.
Reagensi, izuzev za transfuziju | 404-1-110/23-46 | 68 | Reagensi i potrošni materijal za imunohemijske analizatore model SIEMENS (Advia Centaur CP, Advia Centaur XP, Advia Centaur XPT) | 85 | ADVIA Centaur BNP Control 1, 2, 3 | RGN212413 | PAK | 18 mL | Siemens Healthcare Diagnostics Inc, Tarrytown, SAD | ADVIA Centaur BNP 1,2,3 Quality Control Material | 30926 | 20% | Teamedical doo | 101-20/23 | 12.09.2023. | 12.09.2024.
Reagensi, izuzev za transfuziju | 404-1-110/23-46 | 68 | Reagensi i potrošni materijal za imunohemijske analizatore model SIEMENS (Advia Centaur CP, Advia Centaur XP, Advia Centaur XPT) | 86 | ADVIA Centaur Vitamin D Control | RGN232669 | PAK | 2 x 3 x 2 mL | Siemens Healthcare Diagnostics Inc, Tarrytown, SAD | ADVIA Centaur Vitamin D Total QC Material | 38495 | 20% | Teamedical doo | 101-20/23 | 12.09.2023. | 12.09.2024.
Reagensi, izuzev za transfuziju | 404-1-110/23-46 | 68 | Reagensi i potrošni materijal za imunohemijske analizatore model SIEMENS (Advia Centaur CP, Advia Centaur XP, Advia Centaur XPT) | 87 | ADVIA Centaur Intakt PTH Controls | RGN212418 | PAK | 3 x 2 x 1 mL | Siemens Healthcare Diagnostics Inc, Tarrytown, SAD | ADVIA Centaur Intact Parathyroid Hormone QC | 16926 | 20% | Teamedical doo | 101-20/23 | 12.09.2023. | 12.09.2024.
Reagensi, izuzev za transfuziju | 404-1-110/23-46 | 68 | Reagensi i potrošni materijal za imunohemijske analizatore model SIEMENS (Advia Centaur CP, Advia Centaur XP, Advia Centaur XPT) | 88 | CPSA Control 1,2,3 | RGN212419 | PAK | 3x1x2ml | Siemens Healthcare Diagnostics Inc, Tarrytown, SAD | ADVIA Centaur cPSA 1,2,3 Quality Control Material | 14560 | 20% | Teamedical doo | 101-20/23 | 12.09.2023. | 12.09.2024.
Reagensi, izuzev za transfuziju | 404-1-110/23-46 | 68 | Reagensi i potrošni materijal za imunohemijske analizatore model SIEMENS (Advia Centaur CP, Advia Centaur XP, Advia Centaur XPT) | 89 | ADVIA Centaur Anti-TPO Control 1, 2 | RGN212420 | PAK | 2 x 3 x 2 mL | Siemens Healthcare Diagnostics Inc, Tarrytown, SAD | ADVIA Centaur anti-TPO 1,2 Quality Control Material | 25076 | 20% | Teamedical doo | 101-20/23 | 12.09.2023. | 12.09.2024.
Reagensi, izuzev za transfuziju | 404-1-110/23-46 | 68 | Reagensi i potrošni materijal za imunohemijske analizatore model SIEMENS (Advia Centaur CP, Advia Centaur XP, Advia Centaur XPT) | 90 | ADVIA Centaur Wash 1 | RGN212421 | PAK | 3000 mL | Siemens Healthcare Diagnostics Inc, Tarrytown, SAD | ADVIA Centaur Wash 1 | 25566 | 20% | Teamedical doo | 101-20/23 | 12.09.2023. | 12.09.2024.
Reagensi, izuzev za transfuziju | 404-1-110/23-46 | 68 | Reagensi i potrošni materijal za imunohemijske analizatore model SIEMENS (Advia Centaur CP, Advia Centaur XP, Advia Centaur XPT) | 91 | ADVIA Centaur Cleaning solution | RGN232670 | PAK | 12 bočica/ 70 mL | Siemens Healthcare Diagnostics Inc, Tarrytown, SAD | ADVIA Centaur Cleaning Solution Concetrate | 31608 | 20% | Teamedical doo | 101-20/23 | 12.09.2023. | 12.09.2024.
Reagensi, izuzev za transfuziju | 404-1-110/23-46 | 68 | Reagensi i potrošni materijal za imunohemijske analizatore model SIEMENS (Advia Centaur CP, Advia Centaur XP, Advia Centaur XPT) | 92 | ADVIA Centaur Sample Probe Tip | RGN212423 | PAK | 6480 komad | Siemens Healthcare Diagnostics Inc, Tarrytown, SAD | ADVIA Centaur Sample Probe Tip 6480/Pkg | 66093 | 20% | Teamedical doo | 101-20/23 | 12.09.2023. | 12.09.2024.
Reagensi, izuzev za transfuziju | 404-1-110/23-46 | 68 | Reagensi i potrošni materijal za imunohemijske analizatore model SIEMENS (Advia Centaur CP, Advia Centaur XP, Advia Centaur XPT) | 93 | ADVIA Centaur Acid/Base Reagents | RGN212424 | PAK | 3000 mL | Siemens Healthcare Diagnostics Inc, Tarrytown, SAD | ADVIA Centaur Acid / Base Reagents | 23281 | 20% | Teamedical doo | 101-20/23 | 12.09.2023. | 12.09.2024.
Reagensi, izuzev za transfuziju | 404-1-110/23-46 | 68 | Reagensi i potrošni materijal za imunohemijske analizatore model SIEMENS (Advia Centaur CP, Advia Centaur XP, Advia Centaur XPT) | 94 | Sample Cups | RGN212425 | PAK | 1500 | Siemens Healthcare Diagnostics Inc, Tarrytown, SAD | ADVIA Centaur Sample Cups, 1500/Pkg | 17910 | 20% | Teamedical doo | 101-20/23 | 12.09.2023. | 12.09.2024.
Reagensi, izuzev za transfuziju | 404-1-110/23-46 | 68 | Reagensi i potrošni materijal za imunohemijske analizatore model SIEMENS (Advia Centaur CP, Advia Centaur XP, Advia Centaur XPT) | 95 | ADVIA Centaur Systems Cuvette | RGN212426 | PAK | 3000 komad | Siemens Healthcare Diagnostics Inc, Tarrytown, SAD | ADVIA Centaur Systems Cuvette, 3000/Pkg | 13153 | 20% | Teamedical doo | 101-20/23 | 12.09.2023. | 12.09.2024.
Reagensi, izuzev za transfuziju | 404-1-110/23-46 | 68 | Reagensi i potrošni materijal za imunohemijske analizatore model SIEMENS (Advia Centaur CP, Advia Centaur XP, Advia Centaur XPT) | 96 | ADVIA Centaur BRAHMS PCT Controls | RGN212427 | PAK | 2 x 2 x 2 mL | Siemens Healthcare Diagnostics Inc, Tarrytown, SAD | ADVIA Centaur BRAHMS Procalcitonin Quality Control Material | 22226 | 20% | Teamedical doo | 101-20/23 | 12.09.2023. | 12.09.2024.
Reagensi, izuzev za transfuziju | 404-1-110/23-46 | 68 | Reagensi i potrošni materijal za imunohemijske analizatore model SIEMENS (Advia Centaur CP, Advia Centaur XP, Advia Centaur XPT) | 97 | ADVIA Centaur High-Sensitivity Troponin I | RGN212428 | PAK | 100 testova | Siemens Healthcare Diagnostics Inc, Tarrytown, SAD | ADVIA Centaur High-Sensitivity Troponin I | 38088 | 20% | Teamedical doo | 101-20/23 | 12.09.2023. | 12.09.2024.
Reagensi, izuzev za transfuziju | 404-1-110/23-46 | 68 | Reagensi i potrošni materijal za imunohemijske analizatore model SIEMENS (Advia Centaur CP, Advia Centaur XP, Advia Centaur XPT) | 98 | ADVIA Centaur CpS (C-Peptide) Calibrator | RGN232671 | PAK | 2x2x1ml | Siemens Healthcare Diagnostics Inc, Tarrytown, SAD | ADVIA Centaur CpS (C-Peptide) Calibrator | 14220 | 20% | Teamedical doo | 101-20/23 | 12.09.2023. | 12.09.2024.
Reagensi, izuzev za transfuziju | 404-1-110/23-46 | 68 | Reagensi i potrošni materijal za imunohemijske analizatore model SIEMENS (Advia Centaur CP, Advia Centaur XP, Advia Centaur XPT) | 99 | Calibrator 80 IgE | RGN212430 | PAK | 2x2x2ml | Siemens Healthcare Diagnostics Inc, Tarrytown, SAD | ADVIA Centaur Calibrator 80 | 12460 | 20% | Teamedical doo | 101-20/23 | 12.09.2023. | 12.09.2024.
Reagensi, izuzev za transfuziju | 404-1-110/23-46 | 68 | Reagensi i potrošni materijal za imunohemijske analizatore model SIEMENS (Advia Centaur CP, Advia Centaur XP, Advia Centaur XPT) | 100 | ADVIA Centaur NT-ProBNP | RGN212431 | PAK | 100 | Siemens Healthcare Diagnostics Inc, Tarrytown, SAD | ADVIA Centaur NT-proBNP (PBNP) | 158976 | 20% | Teamedical doo | 101-20/23 | 12.09.2023. | 12.09.2024.
Reagensi, izuzev za transfuziju | 404-1-110/23-46 | 68 | Reagensi i potrošni materijal za imunohemijske analizatore model SIEMENS (Advia Centaur CP, Advia Centaur XP, Advia Centaur XPT) | 101 | ADVIA Centaur Multi-Diluent 12 | RGN212432 | PAK | 20ml | Siemens Healthcare Diagnostics Inc, Tarrytown, SAD | ADVIA Centaur Multi-Diluent 12 | 34608 | 20% | Teamedical doo | 101-20/23 | 12.09.2023. | 12.09.2024.
Reagensi, izuzev za transfuziju | 404-1-110/23-46 | 68 | Reagensi i potrošni materijal za imunohemijske analizatore model SIEMENS (Advia Centaur CP, Advia Centaur XP, Advia Centaur XPT) | 102 | ADVIA Centaur cPSA Pretreatment | RGN232672 | PAK | 500 | Siemens Healthcare Diagnostics Inc, Tarrytown, SAD | ADVIA Centaur cPSA Pretreatment Reagent | 48841 | 20% | Teamedical doo | 101-20/23 | 12.09.2023. | 12.09.2024.
Reagensi, izuzev za transfuziju | 404-1-110/23-46 | 68 | Reagensi i potrošni materijal za imunohemijske analizatore model SIEMENS (Advia Centaur CP, Advia Centaur XP, Advia Centaur XPT) | 103 | ADVIA Centaur APW3 | RGN212434 | PAK | 2 x 25mL | Siemens Healthcare Diagnostics Inc, Tarrytown, SAD | ADVIA Centaur Ancillary Probe Wash 3 | 3140 | 20% | Teamedical doo | 101-20/23 | 12.09.2023. | 12.09.2024.
Reagensi, izuzev za transfuziju | 404-1-110/23-46 | 68 | Reagensi i potrošni materijal za imunohemijske analizatore model SIEMENS (Advia Centaur CP, Advia Centaur XP, Advia Centaur XPT) | 104 | ADVIA Centaur DHEA-S | RGN212435 | PAK | 50 | Siemens Healthcare Diagnostics Inc, Tarrytown, SAD | ADVIA Centaur DHEAS | 58210 | 20% | Teamedical doo | 101-20/23 | 12.09.2023. | 12.09.2024.
Reagensi, izuzev za transfuziju | 404-1-110/23-46 | 68 | Reagensi i potrošni materijal za imunohemijske analizatore model SIEMENS (Advia Centaur CP, Advia Centaur XP, Advia Centaur XPT) | 105 | ADVIA Centaur COV2G | RGN212436 | PAK | 100 | Siemens Healthcare Diagnostics Inc, Tarrytown, SAD | ADVIA Centaur SARS-CoV-2 IgG | 79350 | 20% | Teamedical doo | 101-20/23 | 12.09.2023. | 12.09.2024.
Reagensi, izuzev za transfuziju | 404-1-110/23-46 | 68 | Reagensi i potrošni materijal za imunohemijske analizatore model SIEMENS (Advia Centaur CP, Advia Centaur XP, Advia Centaur XPT) | 106 | ADVIA Centaur Interleukin-6 | RGN212438 | PAK | 100 | Siemens Healthcare Diagnostics Inc, Tarrytown, SAD | ADVIA Centaur Interleukin-6 | 78085 | 20% | Teamedical doo | 101-20/23 | 12.09.2023. | 12.09.2024.
Reagensi, izuzev za transfuziju | 404-1-110/23-46 | 68 | Reagensi i potrošni materijal za imunohemijske analizatore model SIEMENS (Advia Centaur CP, Advia Centaur XP, Advia Centaur XPT) | 107 | ADVIA Centaur aTgII | RGN212439 | PAK | 100 | Siemens Healthcare Diagnostics Products Limited, Gwynedd, Ujedinjeno Kralјevstvo Velike Britanije i Severne Irske | ADVIA Centaur Anti-Thyroglobulin II (aTgII) | 34707 | 20% | Teamedical doo | 101-20/23 | 12.09.2023. | 12.09.2024.
Reagensi, izuzev za transfuziju | 404-1-110/23-46 | 68 | Reagensi i potrošni materijal za imunohemijske analizatore model SIEMENS (Advia Centaur CP, Advia Centaur XP, Advia Centaur XPT) | 108 | ADVIA Centaur aTgII Quality Control | RGN212440 | PAK | 2x3x1 mL | Siemens Healthcare Diagnostics Products Limited, Gwynedd, Ujedinjeno Kralјevstvo Velike Britanije i Severne Irske | ADVIA Centaur aTgII Quality Control (aTgII QC) | 59662 | 20% | Teamedical doo | 101-20/23 | 12.09.2023. | 12.09.2024.
Reagensi, izuzev za transfuziju | 404-1-110/23-46 | 68 | Reagensi i potrošni materijal za imunohemijske analizatore model SIEMENS (Advia Centaur CP, Advia Centaur XP, Advia Centaur XPT) | 109 | ADVIA Centaur COVG QC Kit | RGN212441 | PAK | 2x2x2 mL | Siemens Healthcare Diagnostics Inc, Tarrytown, SAD | ADVIA Centaur SARS-CoV-2 IgG Quality Control | 48760 | 20% | Teamedical doo | 101-20/23 | 12.09.2023. | 12.09.2024.
Reagensi, izuzev za transfuziju | 404-1-110/23-46 | 68 | Reagensi i potrošni materijal za imunohemijske analizatore model SIEMENS (Advia Centaur CP, Advia Centaur XP, Advia Centaur XPT) | 110 | ADVIA Centaur IL-6 Quality Control Material | RGN232673 | PAK | 3x1x7mL | Siemens Healthcare Diagnostics Inc, Tarrytown, SAD | ADVIA Centaur Interleukin-6 Quality Control Material | 44160 | 20% | Teamedical doo | 101-20/23 | 12.09.2023. | 12.09.2024.
Reagensi, izuzev za transfuziju | 404-1-110/23-46 | 68 | Reagensi i potrošni materijal za imunohemijske analizatore model SIEMENS (Advia Centaur CP, Advia Centaur XP, Advia Centaur XPT) | 111 | Certification Kit CP 6 MONTHS | RGN212444 | PAK | 1 | Siemens Healthcare Diagnostics Inc, Tarrytown, SAD | Certification Kit CP 6 MONTHS | 86825 | 20% | Teamedical doo | 101-20/23 | 12.09.2023. | 12.09.2024.
Reagensi, izuzev za transfuziju | 404-1-110/23-46 | 68 | Reagensi i potrošni materijal za imunohemijske analizatore model SIEMENS (Advia Centaur CP, Advia Centaur XP, Advia Centaur XPT) | 112 | Certification Kit CP 12 MONTHS | RGN212445 | PAK | 1 | Siemens Healthcare Diagnostics Inc, Tarrytown, SAD | Certification Kit CP 12 MONTHS | 188370 | 20% | Teamedical doo | 101-20/23 | 12.09.2023. | 12.09.2024.
Reagensi, izuzev za transfuziju | 404-1-110/23-46 | 68 | Reagensi i potrošni materijal za imunohemijske analizatore model SIEMENS (Advia Centaur CP, Advia Centaur XP, Advia Centaur XPT) | 113 | Certification Kit XP | RGN212446 | PAK | 1 | Siemens Healthcare Diagnostics Inc, Tarrytown, SAD | Certification Kit XP | 53935 | 20% | Teamedical doo | 101-20/23 | 12.09.2023. | 12.09.2024.
Reagensi, izuzev za transfuziju | 404-1-110/23-46 | 68 | Reagensi i potrošni materijal za imunohemijske analizatore model SIEMENS (Advia Centaur CP, Advia Centaur XP, Advia Centaur XPT) | 114 | Certification Kit XPT | RGN212447 | PAK | 1 | Siemens Healthcare Diagnostics Inc, Tarrytown, SAD | Certification Kit XPT | 53935 | 20% | Teamedical doo | 101-20/23 | 12.09.2023. | 12.09.2024.
Reagensi, izuzev za transfuziju | 404-1-110/23-46 | 69 | Laboratorijski testovi i reagensi za aparat Cobas h232 (Roche) | 1 | Cardiac proBNP+10testova | RGN212456 | PAK | 10 test traka | Roche Diagnostics | Roche Cardiac proBNP+10tests | 26828.2 | 20% | Adoc d.o.o. | 101-1/23 | 12.09.2023. | 12.09.2024.
Reagensi, izuzev za transfuziju | 404-1-110/23-46 | 69 | Laboratorijski testovi i reagensi za aparat Cobas h232 (Roche) | 2 | CARDIAC Control proBNP | RGN212457 | PAK | 2x1 ml | Roche Diagnostics | Roche CARDIAC Control proBNP | 10879.8 | 20% | Adoc d.o.o. | 101-1/23 | 12.09.2023. | 12.09.2024.
Reagensi, izuzev za transfuziju | 404-1-110/23-46 | 69 | Laboratorijski testovi i reagensi za aparat Cobas h232 (Roche) | 3 | Cardiac IQC (cobas) | RGN212458 | PAK | 2 kontrolne trake | Roche Diagnostics | Roche Cardiac IQC (cobas) | 8487.3 | 20% | Adoc d.o.o. | 101-1/23 | 12.09.2023. | 12.09.2024.
Reagensi, izuzev za transfuziju | 404-1-110/23-46 | 69 | Laboratorijski testovi i reagensi za aparat Cobas h232 (Roche) | 4 | Roche Cardiac Troponin T New | RGN212459 | PAK | 10 test traka | Roche Diagnostics | Roche Cardiac Troponin T New | 12729 | 20% | Adoc d.o.o. | 101-1/23 | 12.09.2023. | 12.09.2024.
Reagensi, izuzev za transfuziju | 404-1-110/23-46 | 69 | Laboratorijski testovi i reagensi za aparat Cobas h232 (Roche) | 5 | Roche CARDIAC POC Troponin T Control | RGN212460 | PAK | 2 x 1 mL | Roche Diagnostics | Roche CARDIAC POC Troponin T Control | 9535.2 | 20% | Adoc d.o.o. | 101-1/23 | 12.09.2023. | 12.09.2024.
Reagensi, izuzev za transfuziju | 404-1-110/23-46 | 69 | Laboratorijski testovi i reagensi za aparat Cobas h232 (Roche) | 6 | Roche Cardiac D-Dimer | RGN212461 | PAK | 10 test traka | Roche Diagnostics | Roche Cardiac D-Dimer 10 test | 12729 | 20% | Adoc d.o.o. | 101-1/23 | 12.09.2023. | 12.09.2024.
Reagensi, izuzev za transfuziju | 404-1-110/23-46 | 69 | Laboratorijski testovi i reagensi za aparat Cobas h232 (Roche) | 7 | Roche Cardiac D-Dimer control | RGN212462 | PAK | 10 test traka | Roche Diagnostics | Roche Cardiac Control D-dimer | 12034.7 | 20% | Adoc d.o.o. | 101-1/23 | 12.09.2023. | 12.09.2024.
Reagensi, izuzev za transfuziju | 404-1-110/23-46 | 69 | Laboratorijski testovi i reagensi za aparat Cobas h232 (Roche) | 8 | Roche Cardiac CK-MB | RGN212463 | PAK | 10 test traka | Roche Diagnostics | Roche Cardiac CK-MB 10 tests | 10414.7 | 20% | Adoc d.o.o. | 101-1/23 | 12.09.2023. | 12.09.2024.
Reagensi, izuzev za transfuziju | 404-1-110/23-46 | 69 | Laboratorijski testovi i reagensi za aparat Cobas h232 (Roche) | 9 | Roche Cardiac CK-MB control | RGN212464 | PAK | 2 x 1 mL | Roche Diagnostics | Roche Cardiac Control CK-MB | 12405 | 20% | Adoc d.o.o. | 101-1/23 | 12.09.2023. | 12.09.2024.
Reagensi, izuzev za transfuziju | 404-1-110/23-46 | 70 | Imunohemijski analizator / EL10A | 1 | PSA ELIZA | RGN212465 | PAK | 96 test | AB diagnostics | abia PSA total | 24960 | 20% | Mediaktiva doo | 101-14/23 | 12.09.2023. | 12.09.2024.
Reagensi, izuzev za transfuziju | 404-1-110/23-46 | 70 | Imunohemijski analizator / EL10A | 2 | PSA FREE ELIZA | RGN212466 | PAK | 96test | AB diagnostics | abia PSA free | 24960 | 20% | Mediaktiva doo | 101-14/23 | 12.09.2023. | 12.09.2024.
Reagensi, izuzev za transfuziju | 404-1-110/23-46 | 70 | Imunohemijski analizator / EL10A | 3 | Tireoglobulin | RGN212467 | PAK | 96 test | AB diagnostics | abia Tg | 26300 | 20% | Mediaktiva doo | 101-14/23 | 12.09.2023. | 12.09.2024.
Reagensi, izuzev za transfuziju | 404-1-110/23-46 | 70 | Imunohemijski analizator / EL10A | 4 | Anti-TG | RGN212468 | PAK | 96 test | AB diagnostics | abia Tg Ab | 26430 | 20% | Mediaktiva doo | 101-14/23 | 12.09.2023. | 12.09.2024.
Reagensi, izuzev za transfuziju | 404-1-110/23-46 | 70 | Imunohemijski analizator / EL10A | 5 | Anti-TPO | RGN212469 | PAK | 96 test | AB diagnostics | abia TPO Ab | 26430 | 20% | Mediaktiva doo | 101-14/23 | 12.09.2023. | 12.09.2024.
Reagensi, izuzev za transfuziju | 404-1-110/23-46 | 70 | Imunohemijski analizator / EL10A | 6 | Proclean | RGN212470 | PAK | 1l | Avantor Performance Materials Poland S.A | Proclean | 9800 | 20% | Mediaktiva doo | 101-14/23 | 12.09.2023. | 12.09.2024.
Reagensi, izuzev za transfuziju | 404-1-110/23-46 | 72 | Reagensi i potrošni materijal za imunohemijske analizatore model Nano-Cheker | 1 | Nano-Check AMI 3in1 | RGN212557 | PAK | 20 | Nano-Ditech Corporation | Nano-Check AMI 3in1 | 36000 | 20% | East Diagnostics doo | 101-5/23 | 12.09.2023. | 12.09.2024.
Reagensi, izuzev za transfuziju | 404-1-110/23-46 | 72 | Reagensi i potrošni materijal za imunohemijske analizatore model Nano-Cheker | 2 | Nano-Check AMI cTnI | RGN212558 | PAK | 20 | Nano-Ditech Corporation | Nano-Check AMI cTnI | 19000 | 20% | East Diagnostics doo | 101-5/23 | 12.09.2023. | 12.09.2024.
Reagensi, izuzev za transfuziju | 404-1-110/23-46 | 72 | Reagensi i potrošni materijal za imunohemijske analizatore model Nano-Cheker | 3 | Nano-Check CRP Plus | RGN212559 | PAK | 20 | Nano-Ditech Corporation | Nano-Check CRP | 6000 | 20% | East Diagnostics doo | 101-5/23 | 12.09.2023. | 12.09.2024.
Reagensi, izuzev za transfuziju | 404-1-110/23-46 | 72 | Reagensi i potrošni materijal za imunohemijske analizatore model Nano-Cheker | 4 | Nano-Check D-Dimer | RGN212560 | PAK | 20 | Nano-Ditech Corporation | Nano-Check D-Dimer | 20000 | 20% | East Diagnostics doo | 101-5/23 | 12.09.2023. | 12.09.2024.
Reagensi, izuzev za transfuziju | 404-1-110/23-46 | 72 | Reagensi i potrošni materijal za imunohemijske analizatore model Nano-Cheker | 5 | Nano-Check DAT | RGN212561 | PAK | 25 | Nano-Ditech Corporation | Nano-Check DAT | 10000 | 20% | East Diagnostics doo | 101-5/23 | 12.09.2023. | 12.09.2024.
Reagensi, izuzev za transfuziju | 404-1-110/23-46 | 72 | Reagensi i potrošni materijal za imunohemijske analizatore model Nano-Cheker | 6 | Nano-Check hsCRP | RGN212562 | PAK | 20 | Nano-Ditech Corporation | Nano-Check hsCRP | 6000 | 20% | East Diagnostics doo | 101-5/23 | 12.09.2023. | 12.09.2024.
Reagensi, izuzev za transfuziju | 404-1-110/23-46 | 72 | Reagensi i potrošni materijal za imunohemijske analizatore model Nano-Cheker | 7 | Nano-Check NT-proBNP | RGN212563 | PAK | 20 | Nano-Ditech Corporation | Nano-Check NT-proBNP | 42000 | 20% | East Diagnostics doo | 101-5/23 | 12.09.2023. | 12.09.2024.
Reagensi, izuzev za transfuziju | 404-1-110/23-46 | 72 | Reagensi i potrošni materijal za imunohemijske analizatore model Nano-Cheker | 8 | Nano-Check PCT | RGN212564 | PAK | 20 | Nano-Ditech Corporation | Nano-Check PCT | 30000 | 20% | East Diagnostics doo | 101-5/23 | 12.09.2023. | 12.09.2024.
Reagensi, izuzev za transfuziju | 404-1-110/23-46 | 72 | Reagensi i potrošni materijal za imunohemijske analizatore model Nano-Cheker | 9 | Fluoro-Check NT-proBNP | RGN232674 | PAK | 20 testova | Nano-Ditech Corporation | Fluoro-Check NT-proBNP | 42000 | 20% | East Diagnostics doo | 101-5/23 | 12.09.2023. | 12.09.2024.
Reagensi, izuzev za transfuziju | 404-1-110/23-46 | 72 | Reagensi i potrošni materijal za imunohemijske analizatore model Nano-Cheker | 10 | Fluoro-Check AMI cTnI | RGN232675 | PAK | 20 testova | Nano-Ditech Corporation | Fluoro-Check AMI cTnI | 19000 | 20% | East Diagnostics doo | 101-5/23 | 12.09.2023. | 12.09.2024.
Reagensi, izuzev za transfuziju | 404-1-110/23-46 | 72 | Reagensi i potrošni materijal za imunohemijske analizatore model Nano-Cheker | 11 | Fluoro-Check D-Dimer | RGN232676 | PAK | 20 testova | Nano-Ditech Corporation | Fluoro-Check D-Dimer | 20000 | 20% | East Diagnostics doo | 101-5/23 | 12.09.2023. | 12.09.2024.
Reagensi, izuzev za transfuziju | 404-1-110/23-46 | 72 | Reagensi i potrošni materijal za imunohemijske analizatore model Nano-Cheker | 12 | Fluoro-Check PCT | RGN232677 | PAK | 20 testova | Nano-Ditech Corporation | Fluoro-Check PCT | 30000 | 20% | East Diagnostics doo | 101-5/23 | 12.09.2023. | 12.09.2024.
Reagensi, izuzev za transfuziju | 404-1-110/23-46 | 72 | Reagensi i potrošni materijal za imunohemijske analizatore model Nano-Cheker | 13 | Fluoro-Check AMI 3 IN 1 | RGN232678 | PAK | 20 testova | Nano-Ditech Corporation | Fluoro-Check AMI 3 IN 1 | 36000 | 20% | East Diagnostics doo | 101-5/23 | 12.09.2023. | 12.09.2024.
Reagensi, izuzev za transfuziju | 404-1-110/23-46 | 73 | Reagensi za imunohemijski analizator Fluorecare MF-T1000 | 1 | TSH fluo | RGN232679 | PAK | 20 test | Shenzen Microprofit Biotech Co.,Ltd | Thyroid stimulating Hormone(TSH) diagnostic Kit | 13800 | 20% | Mediaktiva doo | 101-14/23 | 12.09.2023. | 12.09.2024.
Reagensi, izuzev za transfuziju | 404-1-110/23-46 | 73 | Reagensi za imunohemijski analizator Fluorecare MF-T1000 | 2 | T3 fluo | RGN232680 | PAK | 20 test | Shenzen Microprofit Biotech Co.,Ltd | Triiodothyronine(T3) Diagnostic Kit | 12500 | 20% | Mediaktiva doo | 101-14/23 | 12.09.2023. | 12.09.2024.
Reagensi, izuzev za transfuziju | 404-1-110/23-46 | 73 | Reagensi za imunohemijski analizator Fluorecare MF-T1000 | 3 | T4 fluo | RGN232681 | PAK | 20 test | Shenzen Microprofit Biotech Co.,Ltd | Thyroxine(T4) Diagnostic Kit | 12300 | 20% | Mediaktiva doo | 101-14/23 | 12.09.2023. | 12.09.2024.
Reagensi, izuzev za transfuziju | 404-1-110/23-46 | 73 | Reagensi za imunohemijski analizator Fluorecare MF-T1000 | 4 | fT4 fluo | RGN232682 | PAK | 20 test | Shenzen Microprofit Biotech Co.,Ltd | Free Thyroxine (fT4)Diagnostic Kit | 13800 | 20% | Mediaktiva doo | 101-14/23 | 12.09.2023. | 12.09.2024.
Reagensi, izuzev za transfuziju | 404-1-110/23-46 | 73 | Reagensi za imunohemijski analizator Fluorecare MF-T1000 | 5 | Troponin fluo | RGN232683 | PAK | 20 test | Shenzen Microprofit Biotech Co.,Ltd | Cardiac Troponin I(cTnl) Diagnostic Kit | 16100 | 20% | Mediaktiva doo | 101-14/23 | 12.09.2023. | 12.09.2024.
Reagensi, izuzev za transfuziju | 404-1-110/23-46 | 73 | Reagensi za imunohemijski analizator Fluorecare MF-T1000 | 6 | CA 19-9 fluo | RGN232684 | PAK | 20 test | Shenzen Microprofit Biotech Co.,Ltd | fluorecare Carbohydrate Antigen 19-9(CA19-9) Diagnostic Kit | 16200 | 20% | Mediaktiva doo | 101-14/23 | 12.09.2023. | 12.09.2024.
Reagensi, izuzev za transfuziju | 404-1-110/23-46 | 73 | Reagensi za imunohemijski analizator Fluorecare MF-T1000 | 7 | CA 15-3 fluo | RGN232685 | PAK | 20 test | Shenzen Microprofit Biotech Co.,Ltd | fluorecare Carbohydrate Antigen 15-3(CA15-3) Diagnostic Kit | 16200 | 20% | Mediaktiva doo | 101-14/23 | 12.09.2023. | 12.09.2024.
Reagensi, izuzev za transfuziju | 404-1-110/23-46 | 73 | Reagensi za imunohemijski analizator Fluorecare MF-T1000 | 8 | CA 125 fluo | RGN232686 | PAK | 20 test | Shenzen Microprofit Biotech Co.,Ltd | fluorecare Carbohydrate Antigen 125(CA125) Diagnostic Kit | 16200 | 20% | Mediaktiva doo | 101-14/23 | 12.09.2023. | 12.09.2024.
Reagensi, izuzev za transfuziju | 404-1-110/23-46 | 73 | Reagensi za imunohemijski analizator Fluorecare MF-T1000 | 9 | CEA fluo | RGN232687 | PAK | 20 test | Shenzen Microprofit Biotech Co.,Ltd | fluorecare Carcino-Embryonic Antigen(CEA) Diagnostic Kit | 16200 | 20% | Mediaktiva doo | 101-14/23 | 12.09.2023. | 12.09.2024.
Reagensi, izuzev za transfuziju | 404-1-110/23-46 | 73 | Reagensi za imunohemijski analizator Fluorecare MF-T1000 | 10 | B-HCG fluo | RGN232688 | PAK | 20 test | Shenzen Microprofit Biotech Co.,Ltd | Beta Subunit of Human Chorionic Gonadotropin(b-HCG) Diagnostic Kit | 11200 | 20% | Mediaktiva doo | 101-14/23 | 12.09.2023. | 12.09.2024.
Reagensi, izuzev za transfuziju | 404-1-110/23-46 | 73 | Reagensi za imunohemijski analizator Fluorecare MF-T1000 | 11 | D-dimer fluo | RGN232689 | PAK | 20 test | Shenzen Microprofit Biotech Co.,Ltd | D-dimer Diagnostic Kit | 20000 | 20% | Mediaktiva doo | 101-14/23 | 12.09.2023. | 12.09.2024.
Reagensi, izuzev za transfuziju | 404-1-110/23-46 | 73 | Reagensi za imunohemijski analizator Fluorecare MF-T1000 | 12 | Progesterone fluo | RGN232690 | PAK | 20 test | Shenzen Microprofit Biotech Co.,Ltd | Progesterone(P) Diagnostic Kit | 11200 | 20% | Mediaktiva doo | 101-14/23 | 12.09.2023. | 12.09.2024.
Reagensi, izuzev za transfuziju | 404-1-110/23-46 | 73 | Reagensi za imunohemijski analizator Fluorecare MF-T1000 | 13 | CRP kapilarno | RGN232691 | PAK | 20 test | Shenzen Microprofit Biotech Co.,Ltd | C-Reactive Protein(CRP) Diagnostic Kit | 11400 | 20% | Mediaktiva doo | 101-14/23 | 12.09.2023. | 12.09.2024.
Reagensi, izuzev za transfuziju | 404-1-110/23-46 | 73 | Reagensi za imunohemijski analizator Fluorecare MF-T1000 | 14 | Insulin fluo | RGN232692 | pak | 20 test | Shenzen Microprofit Biotech Co.,Ltd | fluorecare INSULIN (INS) Diagnostic Kit | 10500 | 20% | Mediaktiva doo | 101-14/23 | 12.09.2023. | 12.09.2024.
Reagensi, izuzev za transfuziju | 404-1-110/23-46 | 73 | Reagensi za imunohemijski analizator Fluorecare MF-T1000 | 15 | PSA total fluo | RGN232693 | pak | 20 test | Shenzen Microprofit Biotech Co.,Ltd | fluorecare Prostate Specific Antigen (PSA) Diagnostic Kit | 9600 | 20% | Mediaktiva doo | 101-14/23 | 12.09.2023. | 12.09.2024.
Reagensi, izuzev za transfuziju | 404-1-110/23-46 | 73 | Reagensi za imunohemijski analizator Fluorecare MF-T1000 | 16 | PSA free fluo | RGN232694 | pak | 20 test | Shenzen Microprofit Biotech Co.,Ltd | fluorecare Free Prostate Specific Antigen (f-PSA) Diagnostic Kit | 9600 | 20% | Mediaktiva doo | 101-14/23 | 12.09.2023. | 12.09.2024.
Reagensi, izuzev za transfuziju | 404-1-110/23-46 | 73 | Reagensi za imunohemijski analizator Fluorecare MF-T1000 | 17 | NT-proBNP fluo | RGN232695 | pak | 20 test | Shenzen Microprofit Biotech Co.,Ltd | N-terminal Pro Brain Type Natriuretic Peptide (NT-proBNP) Diagnostic Kit | 25000 | 20% | Mediaktiva doo | 101-14/23 | 12.09.2023. | 12.09.2024.
Reagensi, izuzev za transfuziju | 404-1-110/23-46 | 73 | Reagensi za imunohemijski analizator Fluorecare MF-T1000 | 18 | 25-OH Vitamin D fluo | RGN232696 | pak | 20 test | Shenzen Microprofit Biotech Co.,Ltd | fluorecare 25-Hydroxyvitamin D (25-OH-D) Diagnostic Kit | 21000 | 20% | Mediaktiva doo | 101-14/23 | 12.09.2023. | 12.09.2024.
Reagensi, izuzev za transfuziju | 404-1-110/23-46 | 73 | Reagensi za imunohemijski analizator Fluorecare MF-T1000 | 19 | FT3 fluo | RGN232697 | pak | 20 test | Shenzen Microprofit Biotech Co.,Ltd | fluorecare Free Triiodothyronine (fT3) Diagnostic Kit | 9000 | 20% | Mediaktiva doo | 101-14/23 | 12.09.2023. | 12.09.2024.
Reagensi, izuzev za transfuziju | 404-1-110/23-46 | 73 | Reagensi za imunohemijski analizator Fluorecare MF-T1000 | 20 | AMH fluo | RGN232698 | pak | 20 test | Shenzen Microprofit Biotech Co.,Ltd | fluorecare Anti-mullerian hormone (AMH) Diagnostic Kit | 19000 | 20% | Mediaktiva doo | 101-14/23 | 12.09.2023. | 12.09.2024.
Reagensi, izuzev za transfuziju | 404-1-110/23-46 | 74 | Laboratorijski reagensi za aparate Chroma II, AFIAS-1 i AFIAS-6 proizvođača Boditech | 1 | AFIAS D-Dimer | RGN212578 | PAK | 24 testa | Boditech Med Inc. | AFIAS D-Dimer | 12240 | 20% | Yunycom doo | 101-23/23 | 12.09.2023. | 12.09.2024.
Reagensi, izuzev za transfuziju | 404-1-110/23-46 | 74 | Laboratorijski reagensi za aparate Chroma II, AFIAS-1 i AFIAS-6 proizvođača Boditech | 2 | Afias Tn-I Plus | RGN212579 | PAK | 24 testa | Boditech Med Inc. | Afias Tn-I Plus | 9050 | 20% | Yunycom doo | 101-23/23 | 12.09.2023. | 12.09.2024.
Reagensi, izuzev za transfuziju | 404-1-110/23-46 | 74 | Laboratorijski reagensi za aparate Chroma II, AFIAS-1 i AFIAS-6 proizvođača Boditech | 3 | Boditech D-Dimer Calibrator | RGN212580 | PAK | 1 x L1 + 1 x L2 | Boditech Med Inc. | Boditech D-Dimer Calibrator | 4000 | 20% | Yunycom doo | 101-23/23 | 12.09.2023. | 12.09.2024.
Reagensi, izuzev za transfuziju | 404-1-110/23-46 | 74 | Laboratorijski reagensi za aparate Chroma II, AFIAS-1 i AFIAS-6 proizvođača Boditech | 4 | Boditech D-Dimer Control | RGN212581 | PAK | 1 x L1 + 1 x L2 | Boditech Med Inc. | Boditech D-Dimer Control | 4000 | 20% | Yunycom doo | 101-23/23 | 12.09.2023. | 12.09.2024.
Reagensi, izuzev za transfuziju | 404-1-110/23-46 | 74 | Laboratorijski reagensi za aparate Chroma II, AFIAS-1 i AFIAS-6 proizvođača Boditech | 5 | Boditech Tnl Plus Calibrator | RGN212582 | PAK | 1 x L1 + 1 x L2 | Boditech Med Inc. | Boditech Tnl Plus Calibrator | 4000 | 20% | Yunycom doo | 101-23/23 | 12.09.2023. | 12.09.2024.
Reagensi, izuzev za transfuziju | 404-1-110/23-46 | 74 | Laboratorijski reagensi za aparate Chroma II, AFIAS-1 i AFIAS-6 proizvođača Boditech | 6 | Boditech Tnl Plus Control | RGN212583 | PAK | 1 x L1 + 1 x L2 | Boditech Med Inc. | Boditech Tnl Plus Control | 4000 | 20% | Yunycom doo | 101-23/23 | 12.09.2023. | 12.09.2024.
Reagensi, izuzev za transfuziju | 404-1-110/23-46 | 74 | Laboratorijski reagensi za aparate Chroma II, AFIAS-1 i AFIAS-6 proizvođača Boditech | 7 | ichroma D-Dimer | RGN212584 | PAK | 25 testova | Boditech Med Inc. | ichroma D-Dimer | 10500 | 20% | Yunycom doo | 101-23/23 | 12.09.2023. | 12.09.2024.
Reagensi, izuzev za transfuziju | 404-1-110/23-46 | 74 | Laboratorijski reagensi za aparate Chroma II, AFIAS-1 i AFIAS-6 proizvođača Boditech | 8 | AFIAS AFP | RGN232699 | PAK | 24 testa | Boditech Med Inc. | AFIAS AFP | 10500 | 20% | Yunycom doo | 101-23/23 | 12.09.2023. | 12.09.2024.
Reagensi, izuzev za transfuziju | 404-1-110/23-46 | 74 | Laboratorijski reagensi za aparate Chroma II, AFIAS-1 i AFIAS-6 proizvođača Boditech | 9 | AFIAS AMH | RGN232700 | PAK | 24 testa | Boditech Med Inc. | AFIAS AMH | 49500 | 20% | Yunycom doo | 101-23/23 | 12.09.2023. | 12.09.2024.
Reagensi, izuzev za transfuziju | 404-1-110/23-46 | 74 | Laboratorijski reagensi za aparate Chroma II, AFIAS-1 i AFIAS-6 proizvođača Boditech | 10 | AFIAS CEA | RGN232701 | PAK | 24 testa | Boditech Med Inc. | AFIAS CEA | 10500 | 20% | Yunycom doo | 101-23/23 | 12.09.2023. | 12.09.2024.
Reagensi, izuzev za transfuziju | 404-1-110/23-46 | 74 | Laboratorijski reagensi za aparate Chroma II, AFIAS-1 i AFIAS-6 proizvođača Boditech | 11 | AFIAS CK-MB | RGN232702 | PAK | 24 testa | Boditech Med Inc. | AFIAS CK-MB | 12000 | 20% | Yunycom doo | 101-23/23 | 12.09.2023. | 12.09.2024.
Reagensi, izuzev za transfuziju | 404-1-110/23-46 | 74 | Laboratorijski reagensi za aparate Chroma II, AFIAS-1 i AFIAS-6 proizvođača Boditech | 12 | AFIAS CRP | RGN232703 | PAK | 24 testa | Boditech Med Inc. | AFIAS CRP | 7080 | 20% | Yunycom doo | 101-23/23 | 12.09.2023. | 12.09.2024.
Reagensi, izuzev za transfuziju | 404-1-110/23-46 | 74 | Laboratorijski reagensi za aparate Chroma II, AFIAS-1 i AFIAS-6 proizvođača Boditech | 13 | AFIAS Ferritin | RGN232704 | PAK | 24 testa | Boditech Med Inc. | AFIAS Ferritin | 11500 | 20% | Yunycom doo | 101-23/23 | 12.09.2023. | 12.09.2024.
Reagensi, izuzev za transfuziju | 404-1-110/23-46 | 74 | Laboratorijski reagensi za aparate Chroma II, AFIAS-1 i AFIAS-6 proizvođača Boditech | 14 | AFIAS FSH | RGN232705 | PAK | 24 testa | Boditech Med Inc. | AFIAS FSH | 9800 | 20% | Yunycom doo | 101-23/23 | 12.09.2023. | 12.09.2024.
Reagensi, izuzev za transfuziju | 404-1-110/23-46 | 74 | Laboratorijski reagensi za aparate Chroma II, AFIAS-1 i AFIAS-6 proizvođača Boditech | 15 | Afias HbA1c | RGN232706 | PAK | 24 testa | Boditech Med Inc. | AFIAS HbA1c | 11000 | 20% | Yunycom doo | 101-23/23 | 12.09.2023. | 12.09.2024.
Reagensi, izuzev za transfuziju | 404-1-110/23-46 | 74 | Laboratorijski reagensi za aparate Chroma II, AFIAS-1 i AFIAS-6 proizvođača Boditech | 16 | AFIAS HbA1c Neo | RGN232707 | PAK | 24 testa | Boditech Med Inc. | AFIAS HbA1c Neo | 9980 | 20% | Yunycom doo | 101-23/23 | 12.09.2023. | 12.09.2024.
Reagensi, izuzev za transfuziju | 404-1-110/23-46 | 74 | Laboratorijski reagensi za aparate Chroma II, AFIAS-1 i AFIAS-6 proizvođača Boditech | 17 | AFIAS IGRA-TB | RGN232708 | PAK | 24 testa | Boditech Med Inc. | AFIAS IGRA-TB | 32000 | 20% | Yunycom doo | 101-23/23 | 12.09.2023. | 12.09.2024.
Reagensi, izuzev za transfuziju | 404-1-110/23-46 | 74 | Laboratorijski reagensi za aparate Chroma II, AFIAS-1 i AFIAS-6 proizvođača Boditech | 18 | Afias IL-6 | RGN232709 | PAK | 24 testa | Boditech Med Inc. | AFIAS IL-6 | 28800 | 20% | Yunycom doo | 101-23/23 | 12.09.2023. | 12.09.2024.
Reagensi, izuzev za transfuziju | 404-1-110/23-46 | 74 | Laboratorijski reagensi za aparate Chroma II, AFIAS-1 i AFIAS-6 proizvođača Boditech | 19 | AFIAS Infliximan | RGN232710 | PAK | 24 testa | Boditech Med Inc. | AFIAS Infliximab | 70000 | 20% | Yunycom doo | 101-23/23 | 12.09.2023. | 12.09.2024.
Reagensi, izuzev za transfuziju | 404-1-110/23-46 | 74 | Laboratorijski reagensi za aparate Chroma II, AFIAS-1 i AFIAS-6 proizvođača Boditech | 20 | AFIAS LH | RGN232711 | PAK | 24 testa | Boditech Med Inc. | AFIAS LH | 9800 | 20% | Yunycom doo | 101-23/23 | 12.09.2023. | 12.09.2024.
Reagensi, izuzev za transfuziju | 404-1-110/23-46 | 74 | Laboratorijski reagensi za aparate Chroma II, AFIAS-1 i AFIAS-6 proizvođača Boditech | 21 | AFIAS MxA/CRP | RGN232712 | PAK | 24 testa | Boditech Med Inc. | AFIAS MxA/CRP | 24400 | 20% | Yunycom doo | 101-23/23 | 12.09.2023. | 12.09.2024.
Reagensi, izuzev za transfuziju | 404-1-110/23-46 | 74 | Laboratorijski reagensi za aparate Chroma II, AFIAS-1 i AFIAS-6 proizvođača Boditech | 22 | AFIAS Myoglobin | RGN232713 | PAK | 24 testa | Boditech Med Inc. | AFIAS Myoglobin | 12000 | 20% | Yunycom doo | 101-23/23 | 12.09.2023. | 12.09.2024.
Reagensi, izuzev za transfuziju | 404-1-110/23-46 | 74 | Laboratorijski reagensi za aparate Chroma II, AFIAS-1 i AFIAS-6 proizvođača Boditech | 23 | AFIAS NT-proBNP | RGN232714 | PAK | 24 testa | Boditech Med Inc. | AFIAS NT-proBNP | 29000 | 20% | Yunycom doo | 101-23/23 | 12.09.2023. | 12.09.2024.
Reagensi, izuzev za transfuziju | 404-1-110/23-46 | 74 | Laboratorijski reagensi za aparate Chroma II, AFIAS-1 i AFIAS-6 proizvođača Boditech | 24 | AFIAS PCT | RGN232715 | PAK | 24 testa | Boditech Med Inc. | AFIAS PCT | 22190 | 20% | Yunycom doo | 101-23/23 | 12.09.2023. | 12.09.2024.
Reagensi, izuzev za transfuziju | 404-1-110/23-46 | 74 | Laboratorijski reagensi za aparate Chroma II, AFIAS-1 i AFIAS-6 proizvođača Boditech | 25 | AFIAS Progesteron | RGN232716 | PAK | 24 testa | Boditech Med Inc. | AFIAS Progesteron | 9800 | 20% | Yunycom doo | 101-23/23 | 12.09.2023. | 12.09.2024.
Reagensi, izuzev za transfuziju | 404-1-110/23-46 | 74 | Laboratorijski reagensi za aparate Chroma II, AFIAS-1 i AFIAS-6 proizvođača Boditech | 26 | AFIAS PROLACTIN | RGN232717 | PAK | 24 testa | Boditech Med Inc. | AFIAS PRL | 9800 | 20% | Yunycom doo | 101-23/23 | 12.09.2023. | 12.09.2024.
Reagensi, izuzev za transfuziju | 404-1-110/23-46 | 74 | Laboratorijski reagensi za aparate Chroma II, AFIAS-1 i AFIAS-6 proizvođača Boditech | 27 | AFIAS PSA | RGN232718 | PAK | 24 testa | Boditech Med Inc. | AFIAS PSA | 10500 | 20% | Yunycom doo | 101-23/23 | 12.09.2023. | 12.09.2024.
Reagensi, izuzev za transfuziju | 404-1-110/23-46 | 74 | Laboratorijski reagensi za aparate Chroma II, AFIAS-1 i AFIAS-6 proizvođača Boditech | 28 | AFIAS TESTOSTERON | RGN232719 | PAK | 24 testa | Boditech Med Inc. | AFIAS Testosterone | 9800 | 20% | Yunycom doo | 101-23/23 | 12.09.2023. | 12.09.2024.
Reagensi, izuzev za transfuziju | 404-1-110/23-46 | 74 | Laboratorijski reagensi za aparate Chroma II, AFIAS-1 i AFIAS-6 proizvođača Boditech | 29 | AFIAS Total Anti-Infliximab | RGN232720 | PAK | 24 testa | Boditech Med Inc. | AFIAS Total Anti-Infliximab | 70000 | 20% | Yunycom doo | 101-23/23 | 12.09.2023. | 12.09.2024.
Reagensi, izuzev za transfuziju | 404-1-110/23-46 | 74 | Laboratorijski reagensi za aparate Chroma II, AFIAS-1 i AFIAS-6 proizvođača Boditech | 30 | AFIAS Total BETA HCG | RGN232721 | PAK | 24 testa | Boditech Med Inc. | AFIAS Total β-hCG | 9800 | 20% | Yunycom doo | 101-23/23 | 12.09.2023. | 12.09.2024.
Reagensi, izuzev za transfuziju | 404-1-110/23-46 | 74 | Laboratorijski reagensi za aparate Chroma II, AFIAS-1 i AFIAS-6 proizvođača Boditech | 31 | AFIAS Vitamin D Neo | RGN232722 | PAK | 24 testa | Boditech Med Inc. | AFIAS Vitamin D Neo | 23800 | 20% | Yunycom doo | 101-23/23 | 12.09.2023. | 12.09.2024.
Reagensi, izuzev za transfuziju | 404-1-110/23-46 | 74 | Laboratorijski reagensi za aparate Chroma II, AFIAS-1 i AFIAS-6 proizvođača Boditech | 32 | AFIAS WASHING CARTRIDGE | RGN232723 | PAK | 100 tuba | Boditech Med Inc. | AFIAS WASHING CARTRIDGE | 8000 | 20% | Yunycom doo | 101-23/23 | 12.09.2023. | 12.09.2024.
Reagensi, izuzev za transfuziju | 404-1-110/23-46 | 74 | Laboratorijski reagensi za aparate Chroma II, AFIAS-1 i AFIAS-6 proizvođača Boditech | 33 | Boditech Anti-infliximab control | RGN232724 | PAK | 2 viale | Boditech Med Inc. | Boditech Anti-Infliximab Control | 4600 | 20% | Yunycom doo | 101-23/23 | 12.09.2023. | 12.09.2024.
Reagensi, izuzev za transfuziju | 404-1-110/23-46 | 74 | Laboratorijski reagensi za aparate Chroma II, AFIAS-1 i AFIAS-6 proizvođača Boditech | 34 | Boditech Capillary tube 5 ul | RGN232725 | PAK | 250 kapilara | Boditech Med Inc. | Capillary tube (5 ul) | 2500 | 20% | Yunycom doo | 101-23/23 | 12.09.2023. | 12.09.2024.
Reagensi, izuzev za transfuziju | 404-1-110/23-46 | 74 | Laboratorijski reagensi za aparate Chroma II, AFIAS-1 i AFIAS-6 proizvođača Boditech | 35 | Boditech Cardiac Calibrator | RGN232726 | PAK | 2 vials | Boditech Med Inc. | Boditech Cardiac Calibrator | 5000 | 20% | Yunycom doo | 101-23/23 | 12.09.2023. | 12.09.2024.
Reagensi, izuzev za transfuziju | 404-1-110/23-46 | 74 | Laboratorijski reagensi za aparate Chroma II, AFIAS-1 i AFIAS-6 proizvođača Boditech | 36 | Boditech Cardiac Control | RGN232727 | PAK | 2 vials | Boditech Med Inc. | Boditech Cardiac Control | 5000 | 20% | Yunycom doo | 101-23/23 | 12.09.2023. | 12.09.2024.
Reagensi, izuzev za transfuziju | 404-1-110/23-46 | 74 | Laboratorijski reagensi za aparate Chroma II, AFIAS-1 i AFIAS-6 proizvođača Boditech | 37 | Boditech CRP Calibrator | RGN232728 | PAK | 2 vials | Boditech Med Inc. | Boditech CRP Calibrator | 5000 | 20% | Yunycom doo | 101-23/23 | 12.09.2023. | 12.09.2024.
Reagensi, izuzev za transfuziju | 404-1-110/23-46 | 74 | Laboratorijski reagensi za aparate Chroma II, AFIAS-1 i AFIAS-6 proizvođača Boditech | 38 | Boditech CRP Control | RGN232729 | PAK | 2 vials | Boditech Med Inc. | Boditech CRP Control | 5000 | 20% | Yunycom doo | 101-23/23 | 12.09.2023. | 12.09.2024.
Reagensi, izuzev za transfuziju | 404-1-110/23-46 | 74 | Laboratorijski reagensi za aparate Chroma II, AFIAS-1 i AFIAS-6 proizvođača Boditech | 39 | Boditech Ferritin Calibrator | RGN232730 | PAK | 2 vials | Boditech Med Inc. | Boditech Ferritin Calibrator | 5000 | 20% | Yunycom doo | 101-23/23 | 12.09.2023. | 12.09.2024.
Reagensi, izuzev za transfuziju | 404-1-110/23-46 | 74 | Laboratorijski reagensi za aparate Chroma II, AFIAS-1 i AFIAS-6 proizvođača Boditech | 40 | Boditech Ferritin Control | RGN232731 | PAK | 2 vials | Boditech Med Inc. | Boditech Ferritin Control | 5000 | 20% | Yunycom doo | 101-23/23 | 12.09.2023. | 12.09.2024.
Reagensi, izuzev za transfuziju | 404-1-110/23-46 | 74 | Laboratorijski reagensi za aparate Chroma II, AFIAS-1 i AFIAS-6 proizvođača Boditech | 41 | Boditech HbA1c Calibrator | RGN232732 | PAK | 2 vials | Boditech Med Inc. | Boditech HbA1c Calibrator | 5000 | 20% | Yunycom doo | 101-23/23 | 12.09.2023. | 12.09.2024.
Reagensi, izuzev za transfuziju | 404-1-110/23-46 | 74 | Laboratorijski reagensi za aparate Chroma II, AFIAS-1 i AFIAS-6 proizvođača Boditech | 42 | Boditech HbA1c Control | RGN232733 | PAK | 2 vials | Boditech Med Inc. | Boditech HbA1c Control | 5000 | 20% | Yunycom doo | 101-23/23 | 12.09.2023. | 12.09.2024.
Reagensi, izuzev za transfuziju | 404-1-110/23-46 | 74 | Laboratorijski reagensi za aparate Chroma II, AFIAS-1 i AFIAS-6 proizvođača Boditech | 43 | Boditech Hormone Calibrator | RGN232734 | PAK | 2 viale | Boditech Med Inc. | Boditech Hormone Calibrator | 3500 | 20% | Yunycom doo | 101-23/23 | 12.09.2023. | 12.09.2024.
Reagensi, izuzev za transfuziju | 404-1-110/23-46 | 74 | Laboratorijski reagensi za aparate Chroma II, AFIAS-1 i AFIAS-6 proizvođača Boditech | 44 | Boditech Hormone Control | RGN232735 | PAK | 2 viale | Boditech Med Inc. | Boditech Hormone Control | 3500 | 20% | Yunycom doo | 101-23/23 | 12.09.2023. | 12.09.2024.
Reagensi, izuzev za transfuziju | 404-1-110/23-46 | 74 | Laboratorijski reagensi za aparate Chroma II, AFIAS-1 i AFIAS-6 proizvođača Boditech | 45 | Boditech IGRA-TB control | RGN232736 | PAK | 3 viale | Boditech Med Inc. | Boditech IGRA-TB Control | 6000 | 20% | Yunycom doo | 101-23/23 | 12.09.2023. | 12.09.2024.
Reagensi, izuzev za transfuziju | 404-1-110/23-46 | 74 | Laboratorijski reagensi za aparate Chroma II, AFIAS-1 i AFIAS-6 proizvođača Boditech | 46 | Boditech IL-6 Calibrator | RGN232737 | PAK | 2 vials | Boditech Med Inc. | Boditech IL-6 Calibrator | 5000 | 20% | Yunycom doo | 101-23/23 | 12.09.2023. | 12.09.2024.
Reagensi, izuzev za transfuziju | 404-1-110/23-46 | 74 | Laboratorijski reagensi za aparate Chroma II, AFIAS-1 i AFIAS-6 proizvođača Boditech | 47 | Boditech IL-6Control | RGN232738 | PAK | 2 vials | Boditech Med Inc. | Boditech IL-6 Control | 5000 | 20% | Yunycom doo | 101-23/23 | 12.09.2023. | 12.09.2024.
Reagensi, izuzev za transfuziju | 404-1-110/23-46 | 74 | Laboratorijski reagensi za aparate Chroma II, AFIAS-1 i AFIAS-6 proizvođača Boditech | 48 | Boditech Infliximab control | RGN232739 | PAK | 2 viale | Boditech Med Inc. | Boditech Infliximab Control | 4600 | 20% | Yunycom doo | 101-23/23 | 12.09.2023. | 12.09.2024.
Reagensi, izuzev za transfuziju | 404-1-110/23-46 | 74 | Laboratorijski reagensi za aparate Chroma II, AFIAS-1 i AFIAS-6 proizvođača Boditech | 49 | Boditech MxA calibrator | RGN232740 | PAK | 2 viale | Boditech Med Inc. | Boditech MxA Calibrator | 3500 | 20% | Yunycom doo | 101-23/23 | 12.09.2023. | 12.09.2024.
Reagensi, izuzev za transfuziju | 404-1-110/23-46 | 74 | Laboratorijski reagensi za aparate Chroma II, AFIAS-1 i AFIAS-6 proizvođača Boditech | 50 | Boditech MxA Control | RGN232741 | PAK | 2 viale | Boditech Med Inc. | Boditech MxA Control | 3500 | 20% | Yunycom doo | 101-23/23 | 12.09.2023. | 12.09.2024.
Reagensi, izuzev za transfuziju | 404-1-110/23-46 | 74 | Laboratorijski reagensi za aparate Chroma II, AFIAS-1 i AFIAS-6 proizvođača Boditech | 51 | Boditech Tumor Marker calibrator | RGN232742 | PAK | 2 viale | Boditech Med Inc. | Boditech Tumor Marker Calibrator | 3500 | 20% | Yunycom doo | 101-23/23 | 12.09.2023. | 12.09.2024.
Reagensi, izuzev za transfuziju | 404-1-110/23-46 | 74 | Laboratorijski reagensi za aparate Chroma II, AFIAS-1 i AFIAS-6 proizvođača Boditech | 52 | Boditech Tumor Marker control | RGN232743 | PAK | 2 viale | Boditech Med Inc. | Boditech Tumor Marker Control | 3500 | 20% | Yunycom doo | 101-23/23 | 12.09.2023. | 12.09.2024.
Reagensi, izuzev za transfuziju | 404-1-110/23-46 | 74 | Laboratorijski reagensi za aparate Chroma II, AFIAS-1 i AFIAS-6 proizvođača Boditech | 53 | Boditech Vitamin D control | RGN232744 | PAK | 2 viale | Boditech Med Inc. | Boditech Vitamin D Control | 3500 | 20% | Yunycom doo | 101-23/23 | 12.09.2023. | 12.09.2024.
Reagensi, izuzev za transfuziju | 404-1-110/23-46 | 74 | Laboratorijski reagensi za aparate Chroma II, AFIAS-1 i AFIAS-6 proizvođača Boditech | 54 | ichroma AFP | RGN232745 | PAK | 25 testova | Boditech Med Inc. | ichroma AFP | 11875 | 20% | Yunycom doo | 101-23/23 | 12.09.2023. | 12.09.2024.
Reagensi, izuzev za transfuziju | 404-1-110/23-46 | 74 | Laboratorijski reagensi za aparate Chroma II, AFIAS-1 i AFIAS-6 proizvođača Boditech | 55 | ichroma AMH | RGN232746 | PAK | 25 testova | Boditech Med Inc. | ichroma AMH | 41700 | 20% | Yunycom doo | 101-23/23 | 12.09.2023. | 12.09.2024.
Reagensi, izuzev za transfuziju | 404-1-110/23-46 | 74 | Laboratorijski reagensi za aparate Chroma II, AFIAS-1 i AFIAS-6 proizvođača Boditech | 56 | ichroma beta hcg | RGN232747 | PAK | 25 testova | Boditech Med Inc. | ichroma β-HCG | 11075 | 20% | Yunycom doo | 101-23/23 | 12.09.2023. | 12.09.2024.
Reagensi, izuzev za transfuziju | 404-1-110/23-46 | 74 | Laboratorijski reagensi za aparate Chroma II, AFIAS-1 i AFIAS-6 proizvođača Boditech | 57 | iChroma Calprotectin | RGN232748 | PAK | 25 testova | Boditech Med Inc. | ichroma Calprotectin | 32350 | 20% | Yunycom doo | 101-23/23 | 12.09.2023. | 12.09.2024.
Reagensi, izuzev za transfuziju | 404-1-110/23-46 | 74 | Laboratorijski reagensi za aparate Chroma II, AFIAS-1 i AFIAS-6 proizvođača Boditech | 58 | ichroma CEA | RGN232749 | PAK | 25 testova | Boditech Med Inc. | ichroma CEA | 11875 | 20% | Yunycom doo | 101-23/23 | 12.09.2023. | 12.09.2024.
Reagensi, izuzev za transfuziju | 404-1-110/23-46 | 74 | Laboratorijski reagensi za aparate Chroma II, AFIAS-1 i AFIAS-6 proizvođača Boditech | 59 | ichroma CK-MB | RGN232750 | PAK | 25 testova | Boditech Med Inc. | ichroma CK-MB | 13450 | 20% | Yunycom doo | 101-23/23 | 12.09.2023. | 12.09.2024.
Reagensi, izuzev za transfuziju | 404-1-110/23-46 | 74 | Laboratorijski reagensi za aparate Chroma II, AFIAS-1 i AFIAS-6 proizvođača Boditech | 60 | ichroma CRP | RGN232751 | PAK | 25 testova | Boditech Med Inc. | ichroma CRP | 7080 | 20% | Yunycom doo | 101-23/23 | 12.09.2023. | 12.09.2024.
Reagensi, izuzev za transfuziju | 404-1-110/23-46 | 74 | Laboratorijski reagensi za aparate Chroma II, AFIAS-1 i AFIAS-6 proizvođača Boditech | 61 | ichroma FSH | RGN232752 | PAK | 25 testova | Boditech Med Inc. | ichroma FSH | 11075 | 20% | Yunycom doo | 101-23/23 | 12.09.2023. | 12.09.2024.
Reagensi, izuzev za transfuziju | 404-1-110/23-46 | 74 | Laboratorijski reagensi za aparate Chroma II, AFIAS-1 i AFIAS-6 proizvođača Boditech | 62 | ichroma HbA1c | RGN232753 | PAK | 25 testova | Boditech Med Inc. | ichroma HbA1c | 9360 | 20% | Yunycom doo | 101-23/23 | 12.09.2023. | 12.09.2024.
Reagensi, izuzev za transfuziju | 404-1-110/23-46 | 74 | Laboratorijski reagensi za aparate Chroma II, AFIAS-1 i AFIAS-6 proizvođača Boditech | 63 | ichroma HbA1c Neo | RGN232754 | PAK | 25 testova | Boditech Med Inc. | ichroma HbA1c Neo | 8750 | 20% | Yunycom doo | 101-23/23 | 12.09.2023. | 12.09.2024.
Reagensi, izuzev za transfuziju | 404-1-110/23-46 | 74 | Laboratorijski reagensi za aparate Chroma II, AFIAS-1 i AFIAS-6 proizvođača Boditech | 64 | iChroma iFOB NEO | RGN232755 | PAK | 25 testova | Boditech Med Inc. | ichroma iFOB Neo | 10100 | 20% | Yunycom doo | 101-23/23 | 12.09.2023. | 12.09.2024.
Reagensi, izuzev za transfuziju | 404-1-110/23-46 | 74 | Laboratorijski reagensi za aparate Chroma II, AFIAS-1 i AFIAS-6 proizvođača Boditech | 65 | ichroma LH | RGN232756 | PAK | 25 testova | Boditech Med Inc. | ichroma LH | 11075 | 20% | Yunycom doo | 101-23/23 | 12.09.2023. | 12.09.2024.
Reagensi, izuzev za transfuziju | 404-1-110/23-46 | 74 | Laboratorijski reagensi za aparate Chroma II, AFIAS-1 i AFIAS-6 proizvođača Boditech | 66 | ichroma Myoglobin | RGN232757 | PAK | 25 testova | Boditech Med Inc. | ichroma Myoglobin | 13450 | 20% | Yunycom doo | 101-23/23 | 12.09.2023. | 12.09.2024.
Reagensi, izuzev za transfuziju | 404-1-110/23-46 | 74 | Laboratorijski reagensi za aparate Chroma II, AFIAS-1 i AFIAS-6 proizvođača Boditech | 67 | ichroma NT-proBNP | RGN232758 | PAK | 25 testova | Boditech Med Inc. | ichroma NT-proBNP | 26525 | 20% | Yunycom doo | 101-23/23 | 12.09.2023. | 12.09.2024.
Reagensi, izuzev za transfuziju | 404-1-110/23-46 | 74 | Laboratorijski reagensi za aparate Chroma II, AFIAS-1 i AFIAS-6 proizvođača Boditech | 68 | ichroma PCT Plus | RGN232759 | PAK | 25 testova | Boditech Med Inc. | ichroma PCT Plus | 15000 | 20% | Yunycom doo | 101-23/23 | 12.09.2023. | 12.09.2024.
Reagensi, izuzev za transfuziju | 404-1-110/23-46 | 74 | Laboratorijski reagensi za aparate Chroma II, AFIAS-1 i AFIAS-6 proizvođača Boditech | 69 | ichroma Porgesteron | RGN232760 | PAK | 25 testova | Boditech Med Inc. | ichroma Progesterone | 11075 | 20% | Yunycom doo | 101-23/23 | 12.09.2023. | 12.09.2024.
Reagensi, izuzev za transfuziju | 404-1-110/23-46 | 74 | Laboratorijski reagensi za aparate Chroma II, AFIAS-1 i AFIAS-6 proizvođača Boditech | 70 | ichroma PRL | RGN232761 | PAK | 25 testova | Boditech Med Inc. | ichroma PRL | 11075 | 20% | Yunycom doo | 101-23/23 | 12.09.2023. | 12.09.2024.
Reagensi, izuzev za transfuziju | 404-1-110/23-46 | 74 | Laboratorijski reagensi za aparate Chroma II, AFIAS-1 i AFIAS-6 proizvođača Boditech | 71 | ichroma PSA | RGN232762 | PAK | 25 testova | Boditech Med Inc. | ichroma PSA | 11875 | 20% | Yunycom doo | 101-23/23 | 12.09.2023. | 12.09.2024.
Reagensi, izuzev za transfuziju | 404-1-110/23-46 | 74 | Laboratorijski reagensi za aparate Chroma II, AFIAS-1 i AFIAS-6 proizvođača Boditech | 72 | ichroma Testosteron | RGN232763 | PAK | 25 testova | Boditech Med Inc. | ichroma Testosteron | 11075 | 20% | Yunycom doo | 101-23/23 | 12.09.2023. | 12.09.2024.
Reagensi, izuzev za transfuziju | 404-1-110/23-46 | 74 | Laboratorijski reagensi za aparate Chroma II, AFIAS-1 i AFIAS-6 proizvođača Boditech | 73 | ichroma Vitamin D Neo | RGN232764 | PAK | 25 testova | Boditech Med Inc. | ichroma Vitamin D Neo | 17800 | 20% | Yunycom doo | 101-23/23 | 12.09.2023. | 12.09.2024.
Reagensi, izuzev za transfuziju | 404-1-110/23-46 | 74 | Laboratorijski reagensi za aparate Chroma II, AFIAS-1 i AFIAS-6 proizvođača Boditech | 74 | ichroma H.pylori SA | RGN232765 | PAK | 25 testova | Boditech Med Inc. | ichroma H.pylori SA | 8750 | 20% | Yunycom doo | 101-23/23 | 12.09.2023. | 12.09.2024.
Reagensi, izuzev za transfuziju | 404-1-110/23-46 | 74 | Laboratorijski reagensi za aparate Chroma II, AFIAS-1 i AFIAS-6 proizvođača Boditech | 75 | Boditech H.pylori Ag control | RGN232766 | PAK | 2 viale | Boditech Med Inc. | Boditech H.pylori SA control | 5000 | 20% | Yunycom doo | 101-23/23 | 12.09.2023. | 12.09.2024.
Reagensi, izuzev za transfuziju | 404-1-110/23-46 | 74 | Laboratorijski reagensi za aparate Chroma II, AFIAS-1 i AFIAS-6 proizvođača Boditech | 76 | ichroma Tn-I plus | RGN232767 | PAK | 25 testova | Boditech Med Inc. | ichroma TnI Plus | 12500 | 20% | Yunycom doo | 101-23/23 | 12.09.2023. | 12.09.2024.
Reagensi, izuzev za transfuziju | 404-1-110/23-46 | 75 | Reagensi i potrošni materijal za analizator BioFlash | 1 | aCL IgG | RGN212585 | PAK | 1 kit | Inova Diagnostics | QUANTA Flash aCL IgG Reagent | 34500 | 20% | Makler doo | 101-13/23 | 12.09.2023. | 12.09.2024.
Reagensi, izuzev za transfuziju | 404-1-110/23-46 | 75 | Reagensi i potrošni materijal za analizator BioFlash | 2 | aCL IgM | RGN212586 | PAK | 1 kit | Inova Diagnostics | QUANTA Flash aCL IgM Reagent | 34500 | 20% | Makler doo | 101-13/23 | 12.09.2023. | 12.09.2024.
Reagensi, izuzev za transfuziju | 404-1-110/23-46 | 75 | Reagensi i potrošni materijal za analizator BioFlash | 3 | B2GP1 IgG | RGN212587 | PAK | 1 kit | Inova Diagnostics | QUANTA Flash B2GP1 IgG Reagent | 34500 | 20% | Makler doo | 101-13/23 | 12.09.2023. | 12.09.2024.
Reagensi, izuzev za transfuziju | 404-1-110/23-46 | 75 | Reagensi i potrošni materijal za analizator BioFlash | 4 | B2GP1 IgM | RGN212588 | PAK | 1 kit | Inova Diagnostics | QUANTA Flash B2GP1 IgM Reagent | 34500 | 20% | Makler doo | 101-13/23 | 12.09.2023. | 12.09.2024.
Reagensi, izuzev za transfuziju | 404-1-110/23-46 | 75 | Reagensi i potrošni materijal za analizator BioFlash | 5 | RNP | RGN212589 | PAK | 1 kit | Inova Diagnostics | QUANTA Flash Reagent s RNP | 31050 | 20% | Makler doo | 101-13/23 | 12.09.2023. | 12.09.2024.
Reagensi, izuzev za transfuziju | 404-1-110/23-46 | 75 | Reagensi i potrošni materijal za analizator BioFlash | 6 | Sm | RGN212590 | PAK | 1 kit | Inova Diagnostics | QUANTA Flash Sm Reagent | 31050 | 20% | Makler doo | 101-13/23 | 12.09.2023. | 12.09.2024.
Reagensi, izuzev za transfuziju | 404-1-110/23-46 | 75 | Reagensi i potrošni materijal za analizator BioFlash | 7 | Ro60 | RGN212591 | PAK | 1 kit | Inova Diagnostics | QUANTA Flash Ro60 Reagent | 34500 | 20% | Makler doo | 101-13/23 | 12.09.2023. | 12.09.2024.
Reagensi, izuzev za transfuziju | 404-1-110/23-46 | 75 | Reagensi i potrošni materijal za analizator BioFlash | 8 | SS-B | RGN212592 | PAK | 1 kit | Inova Diagnostics | QUANTA Flash SS-B Reagent | 28750 | 20% | Makler doo | 101-13/23 | 12.09.2023. | 12.09.2024.
Reagensi, izuzev za transfuziju | 404-1-110/23-46 | 75 | Reagensi i potrošni materijal za analizator BioFlash | 9 | Jo-1 | RGN212593 | PAK | 1 kit | Inova Diagnostics | QUANTA Flash Jo-1 Reagent | 28750 | 20% | Makler doo | 101-13/23 | 12.09.2023. | 12.09.2024.
Reagensi, izuzev za transfuziju | 404-1-110/23-46 | 75 | Reagensi i potrošni materijal za analizator BioFlash | 10 | dsDNA | RGN212594 | PAK | 1 kit | Inova Diagnostics | QUANTA Flash dsDNA Reagent | 28750 | 20% | Makler doo | 101-13/23 | 12.09.2023. | 12.09.2024.
Reagensi, izuzev za transfuziju | 404-1-110/23-46 | 75 | Reagensi i potrošni materijal za analizator BioFlash | 11 | Ribo P | RGN212595 | PAK | 1 kit | Inova Diagnostics | QUANTA Flash Ribo P | 28750 | 20% | Makler doo | 101-13/23 | 12.09.2023. | 12.09.2024.
Reagensi, izuzev za transfuziju | 404-1-110/23-46 | 75 | Reagensi i potrošni materijal za analizator BioFlash | 12 | ENA7 | RGN212596 | PAK | 1 kit | Inova Diagnostics | QUANTA Flash ENA7 Reagent | 36800 | 20% | Makler doo | 101-13/23 | 12.09.2023. | 12.09.2024.
Reagensi, izuzev za transfuziju | 404-1-110/23-46 | 75 | Reagensi i potrošni materijal za analizator BioFlash | 13 | Ro52 | RGN212597 | PAK | 1 kit | Inova Diagnostics | QUANTA Flash Ro52 Reagent | 28750 | 20% | Makler doo | 101-13/23 | 12.09.2023. | 12.09.2024.
Reagensi, izuzev za transfuziju | 404-1-110/23-46 | 75 | Reagensi i potrošni materijal za analizator BioFlash | 14 | Scl-70 | RGN212598 | PAK | 1 kit | Inova Diagnostics | QUANTA Flash Scl-70 Reagent | 34500 | 20% | Makler doo | 101-13/23 | 12.09.2023. | 12.09.2024.
Reagensi, izuzev za transfuziju | 404-1-110/23-46 | 75 | Reagensi i potrošni materijal za analizator BioFlash | 15 | CCP3 | RGN212599 | PAK | 1 kit | Inova Diagnostics | QUANTA Flash CCP3 Reagen | 69000 | 20% | Makler doo | 101-13/23 | 12.09.2023. | 12.09.2024.
Reagensi, izuzev za transfuziju | 404-1-110/23-46 | 75 | Reagensi i potrošni materijal za analizator BioFlash | 16 | MPO | RGN212600 | PAK | 1 kit | Inova Diagnostics | QUANTA Flash MPO Reagent | 31625 | 20% | Makler doo | 101-13/23 | 12.09.2023. | 12.09.2024.
Reagensi, izuzev za transfuziju | 404-1-110/23-46 | 75 | Reagensi i potrošni materijal za analizator BioFlash | 17 | PR3 | RGN212601 | PAK | 1 kit | Inova Diagnostics | QUANTA Flash PR3 Reagent | 36800 | 20% | Makler doo | 101-13/23 | 12.09.2023. | 12.09.2024.
Reagensi, izuzev za transfuziju | 404-1-110/23-46 | 75 | Reagensi i potrošni materijal za analizator BioFlash | 18 | BIO-FLASH TRIGGERS | RGN212602 | PAK | 2x250 mL | Biokit | BIO-FLASH TRIGGERS | 10448.9 | 20% | Makler doo | 101-13/23 | 12.09.2023. | 12.09.2024.
Reagensi, izuzev za transfuziju | 404-1-110/23-46 | 75 | Reagensi i potrošni materijal za analizator BioFlash | 19 | BIO-FLASH SYSTEM RINSE | RGN212603 | PAK | 1x5 L | Biokit | BIO-FLASH SYSTEM RINSE | 14329.92 | 20% | Makler doo | 101-13/23 | 12.09.2023. | 12.09.2024.
Reagensi, izuzev za transfuziju | 404-1-110/23-46 | 75 | Reagensi i potrošni materijal za analizator BioFlash | 20 | BIO-FLASH CUVETTES | RGN212604 | PAK | 1400 komada | Biokit | BIO-FLASH CUVETTES | 34630.64 | 20% | Makler doo | 101-13/23 | 12.09.2023. | 12.09.2024.
Reagensi, izuzev za transfuziju | 404-1-110/23-46 | 75 | Reagensi i potrošni materijal za analizator BioFlash | 21 | BIO-FLASH SYSTEM CLEANING SOLUTION | RGN212605 | PAK | 6x4 mL | Biokit | BIO-FLASH SYSTEM CLEANING SOLUTION | 10899.7 | 20% | Makler doo | 101-13/23 | 12.09.2023. | 12.09.2024.
Reagensi, izuzev za transfuziju | 404-1-110/23-46 | 75 | Reagensi i potrošni materijal za analizator BioFlash | 22 | aCL IgG Controls | RGN212606 | PAK | 6x1 mL | Inova Diagnostics | QUANTA Flash aCL IgG Controls | 28361.3 | 20% | Makler doo | 101-13/23 | 12.09.2023. | 12.09.2024.
Reagensi, izuzev za transfuziju | 404-1-110/23-46 | 75 | Reagensi i potrošni materijal za analizator BioFlash | 23 | aCL IgM Controls | RGN212607 | PAK | 6x1 mL | Inova Diagnostics | QUANTA Flash aCL IgM Controls | 28361.3 | 20% | Makler doo | 101-13/23 | 12.09.2023. | 12.09.2024.
Reagensi, izuzev za transfuziju | 404-1-110/23-46 | 75 | Reagensi i potrošni materijal za analizator BioFlash | 24 | B2GP1 IgG Controls | RGN212608 | PAK | 6x1 mL | Inova Diagnostics | QUANTA Flash B2GP1 IgG Controls | 28361.3 | 20% | Makler doo | 101-13/23 | 12.09.2023. | 12.09.2024.
Reagensi, izuzev za transfuziju | 404-1-110/23-46 | 75 | Reagensi i potrošni materijal za analizator BioFlash | 25 | B2GP1 IgM Controls | RGN212609 | PAK | 6x1 mL | Inova Diagnostics | QUANTA Flash B2GP1 IgM Controls | 28361.3 | 20% | Makler doo | 101-13/23 | 12.09.2023. | 12.09.2024.
Reagensi, izuzev za transfuziju | 404-1-110/23-46 | 75 | Reagensi i potrošni materijal za analizator BioFlash | 26 | Calibrators RNP | RGN212610 | PAK | 4x0.3 mL | Inova Diagnostics | QUANTA Flash Calibrators RNP | 32839.4 | 20% | Makler doo | 101-13/23 | 12.09.2023. | 12.09.2024.
Reagensi, izuzev za transfuziju | 404-1-110/23-46 | 75 | Reagensi i potrošni materijal za analizator BioFlash | 27 | Controls RNP | RGN212611 | PAK | 4x0.5 mL | Inova Diagnostics | QUANTA Flash Controls RNP | 28361.3 | 20% | Makler doo | 101-13/23 | 12.09.2023. | 12.09.2024.
Reagensi, izuzev za transfuziju | 404-1-110/23-46 | 75 | Reagensi i potrošni materijal za analizator BioFlash | 28 | Sm Calibrators | RGN212612 | PAK | 4x0.3 mL | Inova Diagnostics | QUANTA Flash Sm Calibrators | 32839.4 | 20% | Makler doo | 101-13/23 | 12.09.2023. | 12.09.2024.
Reagensi, izuzev za transfuziju | 404-1-110/23-46 | 75 | Reagensi i potrošni materijal za analizator BioFlash | 29 | Sm Controls | RGN212613 | PAK | 4x0.5 mL | Inova Diagnostics | QUANTA Flash Sm Controls | 28361.3 | 20% | Makler doo | 101-13/23 | 12.09.2023. | 12.09.2024.
Reagensi, izuzev za transfuziju | 404-1-110/23-46 | 75 | Reagensi i potrošni materijal za analizator BioFlash | 30 | Ro60 Calibrators Kit | RGN212614 | PAK | 4x0.3 mL | Inova Diagnostics | QUANTA Flash Ro60 Calibrators Kit | 32839.4 | 20% | Makler doo | 101-13/23 | 12.09.2023. | 12.09.2024.
Reagensi, izuzev za transfuziju | 404-1-110/23-46 | 75 | Reagensi i potrošni materijal za analizator BioFlash | 31 | SS-A RO60 Controls | RGN212615 | PAK | 4x0.5 mL | Inova Diagnostics | QUANTA Flash SS-A RO60 Controls | 28361.3 | 20% | Makler doo | 101-13/23 | 12.09.2023. | 12.09.2024.
Reagensi, izuzev za transfuziju | 404-1-110/23-46 | 75 | Reagensi i potrošni materijal za analizator BioFlash | 32 | SS-B Controls Kit | RGN212616 | PAK | 4x0.5 mL | Inova Diagnostics | QUANTA Flash SS-B Controls Kit | 28361.3 | 20% | Makler doo | 101-13/23 | 12.09.2023. | 12.09.2024.
Reagensi, izuzev za transfuziju | 404-1-110/23-46 | 75 | Reagensi i potrošni materijal za analizator BioFlash | 33 | Jo-1 Controls Kit | RGN212617 | PAK | 4x0.5 mL | Inova Diagnostics | QUANTA Flash Jo-1 Controls Kit | 28361.3 | 20% | Makler doo | 101-13/23 | 12.09.2023. | 12.09.2024.
Reagensi, izuzev za transfuziju | 404-1-110/23-46 | 75 | Reagensi i potrošni materijal za analizator BioFlash | 34 | dsDNA Calibrators | RGN212618 | PAK | 4x0.7 mL | Inova Diagnostics | QUANTA Flash dsDNA Calibrators | 56722.6 | 20% | Makler doo | 101-13/23 | 12.09.2023. | 12.09.2024.
Reagensi, izuzev za transfuziju | 404-1-110/23-46 | 75 | Reagensi i potrošni materijal za analizator BioFlash | 35 | dsDNA Controls | RGN212619 | PAK | 4x0.7 mL | Inova Diagnostics | QUANTA Flash dsDNA Controls | 28361.3 | 20% | Makler doo | 101-13/23 | 12.09.2023. | 12.09.2024.
Reagensi, izuzev za transfuziju | 404-1-110/23-46 | 75 | Reagensi i potrošni materijal za analizator BioFlash | 36 | Ro52 Calibrators | RGN212620 | PAK | 4x0.3 mL | Inova Diagnostics | QUANTA Flash Ro52 Calibrators | 32839.4 | 20% | Makler doo | 101-13/23 | 12.09.2023. | 12.09.2024.
Reagensi, izuzev za transfuziju | 404-1-110/23-46 | 75 | Reagensi i potrošni materijal za analizator BioFlash | 37 | Ro52 Controls | RGN212621 | PAK | 4x0.5 mL | Inova Diagnostics | QUANTA Flash Ro52 Controls | 28361.3 | 20% | Makler doo | 101-13/23 | 12.09.2023. | 12.09.2024.
Reagensi, izuzev za transfuziju | 404-1-110/23-46 | 75 | Reagensi i potrošni materijal za analizator BioFlash | 38 | Scl-70 Calibrators | RGN212622 | PAK | 4x0.3 mL | Inova Diagnostics | QUANTA Flash Scl-70 Calibrators | 32839.4 | 20% | Makler doo | 101-13/23 | 12.09.2023. | 12.09.2024.
Reagensi, izuzev za transfuziju | 404-1-110/23-46 | 75 | Reagensi i potrošni materijal za analizator BioFlash | 39 | Scl-70 Controls | RGN212623 | PAK | 4x0.5 mL | Inova Diagnostics | QUANTA Flash Scl-70 Controls | 28361.3 | 20% | Makler doo | 101-13/23 | 12.09.2023. | 12.09.2024.
Reagensi, izuzev za transfuziju | 404-1-110/23-46 | 75 | Reagensi i potrošni materijal za analizator BioFlash | 40 | CCP3 Calibrators | RGN212624 | PAK | 4x0.7 mL | Inova Diagnostics | QUANTA Flash CCP3 Calibrators | 56722.6 | 20% | Makler doo | 101-13/23 | 12.09.2023. | 12.09.2024.
Reagensi, izuzev za transfuziju | 404-1-110/23-46 | 75 | Reagensi i potrošni materijal za analizator BioFlash | 41 | CCP3 Controls | RGN212625 | PAK | 4x0.5 mL | Inova Diagnostics | QUANTA Flash CCP3 Controls | 28361.3 | 20% | Makler doo | 101-13/23 | 12.09.2023. | 12.09.2024.
Reagensi, izuzev za transfuziju | 404-1-110/23-46 | 75 | Reagensi i potrošni materijal za analizator BioFlash | 42 | MPO Calibrators | RGN212626 | PAK | 4x0.7 mL | Inova Diagnostics | QUANTA Flash MPO Calibrators | 32839.4 | 20% | Makler doo | 101-13/23 | 12.09.2023. | 12.09.2024.
Reagensi, izuzev za transfuziju | 404-1-110/23-46 | 75 | Reagensi i potrošni materijal za analizator BioFlash | 43 | MPO Controls | RGN212627 | PAK | 4x0.5 mL | Inova Diagnostics | QUANTA Flash MPO Controls | 28361.3 | 20% | Makler doo | 101-13/23 | 12.09.2023. | 12.09.2024.
Reagensi, izuzev za transfuziju | 404-1-110/23-46 | 75 | Reagensi i potrošni materijal za analizator BioFlash | 44 | PR3 Calibrators | RGN212628 | PAK | 4x0.3 mL | Inova Diagnostics | QUANTA Flash PR3 Calibrators | 32839.4 | 20% | Makler doo | 101-13/23 | 12.09.2023. | 12.09.2024.
Reagensi, izuzev za transfuziju | 404-1-110/23-46 | 75 | Reagensi i potrošni materijal za analizator BioFlash | 45 | PR3 Controls | RGN212629 | PAK | 4x0.5 mL | Inova Diagnostics | QUANTA Flash PR3 Controls | 28361.3 | 20% | Makler doo | 101-13/23 | 12.09.2023. | 12.09.2024.
Reagensi, izuzev za transfuziju | 404-1-110/23-46 | 75 | Reagensi i potrošni materijal za analizator BioFlash | 46 | QUANTA Flash B2GP1-Domain 1 Reagent | RGN232768 | PAK | 1 kit | Inova Diagnostics | QUANTA Flash B2GP1-Domain 1 Reagent | 75000 | 20% | Makler doo | 101-13/23 | 12.09.2023. | 12.09.2024.
Reagensi, izuzev za transfuziju | 404-1-110/23-46 | 75 | Reagensi i potrošni materijal za analizator BioFlash | 47 | QUANTA Flash aCL IgA Reagent | RGN232769 | PAK | 1 kit | Inova Diagnostics | QUANTA Flash aCL IgA Reagent | 45000 | 20% | Makler doo | 101-13/23 | 12.09.2023. | 12.09.2024.
Reagensi, izuzev za transfuziju | 404-1-110/23-46 | 75 | Reagensi i potrošni materijal za analizator BioFlash | 48 | QUANTA Flash B2GP1 IgA Reagent | RGN232770 | PAK | 1 kit | Inova Diagnostics | QUANTA Flash B2GP1 IgA Reagent | 45000 | 20% | Makler doo | 101-13/23 | 12.09.2023. | 12.09.2024.
Reagensi, izuzev za transfuziju | 404-1-110/23-46 | 75 | Reagensi i potrošni materijal za analizator BioFlash | 49 | QUANTA Flash h-t TG IgA Kit Large | RGN232771 | PAK | 1 kit | Inova Diagnostics | QUANTA Flash h-t TG IgA Kit Large | 65000 | 20% | Makler doo | 101-13/23 | 12.09.2023. | 12.09.2024.
Reagensi, izuzev za transfuziju | 404-1-110/23-46 | 75 | Reagensi i potrošni materijal za analizator BioFlash | 50 | QUANTA Flash h-t TG IgA Reagent | RGN232772 | PAK | 1 kit | Inova Diagnostics | QUANTA Flash h-t TG IgA Reagent | 45000 | 20% | Makler doo | 101-13/23 | 12.09.2023. | 12.09.2024.
Reagensi, izuzev za transfuziju | 404-1-110/23-46 | 75 | Reagensi i potrošni materijal za analizator BioFlash | 51 | QUANTA Flash h-t TG IgG Reagent | RGN232773 | PAK | 1 kit | Inova Diagnostics | QUANTA Flash h-t TG IgG Reagent | 45000 | 20% | Makler doo | 101-13/23 | 12.09.2023. | 12.09.2024.
Reagensi, izuzev za transfuziju | 404-1-110/23-46 | 75 | Reagensi i potrošni materijal za analizator BioFlash | 52 | QUANTA Flash DGP IgA Reagent | RGN232774 | PAK | 1 kit | Inova Diagnostics | QUANTA Flash DGP IgA Reagent | 45000 | 20% | Makler doo | 101-13/23 | 12.09.2023. | 12.09.2024.
Reagensi, izuzev za transfuziju | 404-1-110/23-46 | 75 | Reagensi i potrošni materijal za analizator BioFlash | 53 | QUANTA Flash DGP IgG Reagent | RGN232775 | PAK | 1 kit | Inova Diagnostics | QUANTA Flash DGP IgG Reagent | 37500 | 20% | Makler doo | 101-13/23 | 12.09.2023. | 12.09.2024.
Reagensi, izuzev za transfuziju | 404-1-110/23-46 | 75 | Reagensi i potrošni materijal za analizator BioFlash | 54 | QUANTA Flash DGP IgG Reagent Large | RGN232776 | PAK | 1 kit | Inova Diagnostics | QUANTA Flash DGP IgG Reagent Large | 65000 | 20% | Makler doo | 101-13/23 | 12.09.2023. | 12.09.2024.
Reagensi, izuzev za transfuziju | 404-1-110/23-46 | 75 | Reagensi i potrošni materijal za analizator BioFlash | 55 | QUATA Flash DGP Screen Reagent | RGN232777 | PAK | 1 kit | Inova Diagnostics | QUATA Flash DGP Screen Reagent | 65000 | 20% | Makler doo | 101-13/23 | 12.09.2023. | 12.09.2024.
Reagensi, izuzev za transfuziju | 404-1-110/23-46 | 75 | Reagensi i potrošni materijal za analizator BioFlash | 56 | QUANTA Flash dsDNA Reagnet Large | RGN232778 | PAK | 1 kit | Inova Diagnostics | QUANTA Flash dsDNA Reagnet Large | 42500 | 20% | Makler doo | 101-13/23 | 12.09.2023. | 12.09.2024.
Reagensi, izuzev za transfuziju | 404-1-110/23-46 | 75 | Reagensi i potrošni materijal za analizator BioFlash | 57 | QUANTA Flash Centromere Reagent | RGN232779 | PAK | 1 kit | Inova Diagnostics | QUANTA Flash Centromere Reagent | 45000 | 20% | Makler doo | 101-13/23 | 12.09.2023. | 12.09.2024.
Reagensi, izuzev za transfuziju | 404-1-110/23-46 | 75 | Reagensi i potrošni materijal za analizator BioFlash | 58 | QUANTA Flash CTD Screen Plus Reagent | RGN232780 | PAK | 1 kit | Inova Diagnostics | QUANTA Flash CTD Screen Plus Reagent | 100000 | 20% | Makler doo | 101-13/23 | 12.09.2023. | 12.09.2024.
Reagensi, izuzev za transfuziju | 404-1-110/23-46 | 75 | Reagensi i potrošni materijal za analizator BioFlash | 59 | QUANTA Flash ENA 7 Reagent Large | RGN232781 | PAK | 1 kit | Inova Diagnostics | QUANTA Flash ENA 7 Reagent Large | 87500 | 20% | Makler doo | 101-13/23 | 12.09.2023. | 12.09.2024.
Reagensi, izuzev za transfuziju | 404-1-110/23-46 | 75 | Reagensi i potrošni materijal za analizator BioFlash | 60 | QUANTA Flash DFS70 Reagent | RGN232782 | PAK | 1 kit | Inova Diagnostics | QUANTA Flash DFS70 Reagent | 65000 | 20% | Makler doo | 101-13/23 | 12.09.2023. | 12.09.2024.
Reagensi, izuzev za transfuziju | 404-1-110/23-46 | 75 | Reagensi i potrošni materijal za analizator BioFlash | 61 | QUANTA Flash HMGCR Reagent | RGN232783 | PAK | 1 kit | Inova Diagnostics | QUANTA Flash HMGCR Reagent | 43750 | 20% | Makler doo | 101-13/23 | 12.09.2023. | 12.09.2024.
Reagensi, izuzev za transfuziju | 404-1-110/23-46 | 75 | Reagensi i potrošni materijal za analizator BioFlash | 62 | QUANTA Flash GBM Reagent | RGN232784 | PAK | 1 kit | Inova Diagnostics | QUANTA Flash GBM Reagent | 52500 | 20% | Makler doo | 101-13/23 | 12.09.2023. | 12.09.2024.
Reagensi, izuzev za transfuziju | 404-1-110/23-46 | 75 | Reagensi i potrošni materijal za analizator BioFlash | 63 | QUANTA Flash LKM-1 Reagent | RGN232785 | PAK | 1 kit | Inova Diagnostics | QUANTA Flash LKM-1 Reagent | 52500 | 20% | Makler doo | 101-13/23 | 12.09.2023. | 12.09.2024.
Reagensi, izuzev za transfuziju | 404-1-110/23-46 | 75 | Reagensi i potrošni materijal za analizator BioFlash | 64 | QUANTA Flash M2 (MIT3) Reagent | RGN232786 | PAK | 1 kit | Inova Diagnostics | QUANTA Flash M2 (MIT3) Reagent | 52500 | 20% | Makler doo | 101-13/23 | 12.09.2023. | 12.09.2024.
Reagensi, izuzev za transfuziju | 404-1-110/23-46 | 75 | Reagensi i potrošni materijal za analizator BioFlash | 65 | QUANTA Flash Calprotectin Reagent | RGN232787 | PAK | 1 kit | Inova Diagnostics | QUANTA Flash Calprotectin Reagent | 75000 | 20% | Makler doo | 101-13/23 | 12.09.2023. | 12.09.2024.
Reagensi, izuzev za transfuziju | 404-1-110/23-46 | 75 | Reagensi i potrošni materijal za analizator BioFlash | 66 | QUANTA Flash RF IgA Reagent | RGN232788 | PAK | 1 kit | Inova Diagnostics | QUANTA Flash RF IgA Reagent | 52500 | 20% | Makler doo | 101-13/23 | 12.09.2023. | 12.09.2024.
Reagensi, izuzev za transfuziju | 404-1-110/23-46 | 75 | Reagensi i potrošni materijal za analizator BioFlash | 67 | QUANTA Flash RF IgM Reagent | RGN232789 | PAK | 1 kit | Inova Diagnostics | QUANTA Flash RF IgM Reagent | 52500 | 20% | Makler doo | 101-13/23 | 12.09.2023. | 12.09.2024.
Reagensi, izuzev za transfuziju | 404-1-110/23-46 | 75 | Reagensi i potrošni materijal za analizator BioFlash | 68 | QUANTA Flash Intrinsic Factor Reagent | RGN232790 | PAK | 1 kit | Inova Diagnostics | QUANTA Flash Intrinsic Factor Reagent | 52500 | 20% | Makler doo | 101-13/23 | 12.09.2023. | 12.09.2024.
Reagensi, izuzev za transfuziju | 404-1-110/23-46 | 75 | Reagensi i potrošni materijal za analizator BioFlash | 69 | Fecal extraction device | RGN232791 | PAK | 100 kom | Inova Diagnostics | Fecal extraction device | 27500 | 20% | Makler doo | 101-13/23 | 12.09.2023. | 12.09.2024.
Reagensi, izuzev za transfuziju | 404-1-110/23-46 | 75 | Reagensi i potrošni materijal za analizator BioFlash | 70 | QUANTA Flash aPL Controls | RGN232792 | PAK | 6x2 mL | Inova Diagnostics | QUANTA Flash aPL Controls | 67500 | 20% | Makler doo | 101-13/23 | 12.09.2023. | 12.09.2024.
Reagensi, izuzev za transfuziju | 404-1-110/23-46 | 75 | Reagensi i potrošni materijal za analizator BioFlash | 71 | QUANTA Flash B2GP1- Domain 1 controls | RGN232793 | PAK | 6x1 mL | Inova Diagnostics | QUANTA Flash B2GP1- Domain 1 controls | 38750 | 20% | Makler doo | 101-13/23 | 12.09.2023. | 12.09.2024.
Reagensi, izuzev za transfuziju | 404-1-110/23-46 | 75 | Reagensi i potrošni materijal za analizator BioFlash | 72 | QUANTA Flash aCL IgA Controls | RGN232794 | PAK | 6x1 mL | Inova Diagnostics | QUANTA Flash aCL IgA Controls | 35000 | 20% | Makler doo | 101-13/23 | 12.09.2023. | 12.09.2024.
Reagensi, izuzev za transfuziju | 404-1-110/23-46 | 75 | Reagensi i potrošni materijal za analizator BioFlash | 73 | QUANTA Flash B2GP1 IgA Controls | RGN232795 | PAK | 6x1 mL | Inova Diagnostics | QUANTA Flash B2GP1 IgA Controls | 35000 | 20% | Makler doo | 101-13/23 | 12.09.2023. | 12.09.2024.
Reagensi, izuzev za transfuziju | 404-1-110/23-46 | 75 | Reagensi i potrošni materijal za analizator BioFlash | 74 | QUANTA Flash h-tTG IgA Calibrators | RGN232796 | PAK | 4x0.3 mL | Inova Diagnostics | QUANTA Flash h-tTG IgA Calibrators | 41250 | 20% | Makler doo | 101-13/23 | 12.09.2023. | 12.09.2024.
Reagensi, izuzev za transfuziju | 404-1-110/23-46 | 75 | Reagensi i potrošni materijal za analizator BioFlash | 75 | QUANTA Flash h-tTG IgA Controls | RGN232797 | PAK | 4x0.5 mL | Inova Diagnostics | QUANTA Flash h-tTG IgA Controls | 35000 | 20% | Makler doo | 101-13/23 | 12.09.2023. | 12.09.2024.
Reagensi, izuzev za transfuziju | 404-1-110/23-46 | 75 | Reagensi i potrošni materijal za analizator BioFlash | 76 | QUANTA Flash h-tTG IgG Calibrators | RGN232798 | PAK | 4x0.3 mL | Inova Diagnostics | QUANTA Flash h-tTG IgG Calibrators | 41250 | 20% | Makler doo | 101-13/23 | 12.09.2023. | 12.09.2024.
Reagensi, izuzev za transfuziju | 404-1-110/23-46 | 75 | Reagensi i potrošni materijal za analizator BioFlash | 77 | QUANTA Flash h-tTG IgG Controls Kit | RGN232799 | PAK | 4x0.5 mL | Inova Diagnostics | QUANTA Flash h-tTG IgG Controls Kit | 35000 | 20% | Makler doo | 101-13/23 | 12.09.2023. | 12.09.2024.
Reagensi, izuzev za transfuziju | 404-1-110/23-46 | 75 | Reagensi i potrošni materijal za analizator BioFlash | 78 | QUANTA Flash DGP IgA Calibrators | RGN232800 | PAK | 4x0.3 mL | Inova Diagnostics | QUANTA Flash DGP IgA Calibrators | 41250 | 20% | Makler doo | 101-13/23 | 12.09.2023. | 12.09.2024.
Reagensi, izuzev za transfuziju | 404-1-110/23-46 | 75 | Reagensi i potrošni materijal za analizator BioFlash | 79 | QUANTA Flash DGP IgA Controls Kit | RGN232801 | PAK | 4x0.5 mL | Inova Diagnostics | QUANTA Flash DGP IgA Controls Kit | 35000 | 20% | Makler doo | 101-13/23 | 12.09.2023. | 12.09.2024.
Reagensi, izuzev za transfuziju | 404-1-110/23-46 | 75 | Reagensi i potrošni materijal za analizator BioFlash | 80 | QUANTA Flash DGP IgG Calibrators | RGN232802 | PAK | 4x0.3 mL | Inova Diagnostics | QUANTA Flash DGP IgG Calibrators | 41250 | 20% | Makler doo | 101-13/23 | 12.09.2023. | 12.09.2024.
Reagensi, izuzev za transfuziju | 404-1-110/23-46 | 75 | Reagensi i potrošni materijal za analizator BioFlash | 81 | QUANTA Flash DGP IgG Controls | RGN232803 | PAK | 4x0.5 mL | Inova Diagnostics | QUANTA Flash DGP IgG Controls | 35000 | 20% | Makler doo | 101-13/23 | 12.09.2023. | 12.09.2024.
Reagensi, izuzev za transfuziju | 404-1-110/23-46 | 75 | Reagensi i potrošni materijal za analizator BioFlash | 82 | QUANTA Flash SS-B Calibrators Kit | RGN232804 | PAK | 4x0.3 mL | Inova Diagnostics | QUANTA Flash SS-B Calibrators Kit | 41250 | 20% | Makler doo | 101-13/23 | 12.09.2023. | 12.09.2024.
Reagensi, izuzev za transfuziju | 404-1-110/23-46 | 75 | Reagensi i potrošni materijal za analizator BioFlash | 83 | QUANTA Flash Jo-1 Calibrators Kit | RGN232805 | PAK | 4x0.3 mL | Inova Diagnostics | QUANTA Flash Jo-1 Calibrators Kit | 41250 | 20% | Makler doo | 101-13/23 | 12.09.2023. | 12.09.2024.
Reagensi, izuzev za transfuziju | 404-1-110/23-46 | 75 | Reagensi i potrošni materijal za analizator BioFlash | 84 | QUANTA Flash Ribo P Calibrators | RGN232806 | PAK | 4x0.7 mL | Inova Diagnostics | QUANTA Flash Ribo P Calibrators | 65000 | 20% | Makler doo | 101-13/23 | 12.09.2023. | 12.09.2024.
Reagensi, izuzev za transfuziju | 404-1-110/23-46 | 75 | Reagensi i potrošni materijal za analizator BioFlash | 85 | QUANTA Flash Ribo P Controls Kit | RGN232807 | PAK | 4x0.5 mL | Inova Diagnostics | QUANTA Flash Ribo P Controls Kit | 35000 | 20% | Makler doo | 101-13/23 | 12.09.2023. | 12.09.2024.
Reagensi, izuzev za transfuziju | 404-1-110/23-46 | 75 | Reagensi i potrošni materijal za analizator BioFlash | 86 | QUANTA Flash Centromere Calibrators | RGN232808 | PAK | 4x0.3 mL | Inova Diagnostics | QUANTA Flash Centromere Calibrators | 41250 | 20% | Makler doo | 101-13/23 | 12.09.2023. | 12.09.2024.
Reagensi, izuzev za transfuziju | 404-1-110/23-46 | 75 | Reagensi i potrošni materijal za analizator BioFlash | 87 | QUANTA Flash Centromere Controls | RGN232809 | PAK | 4x0.5 mL | Inova Diagnostics | QUANTA Flash Centromere Controls | 35000 | 20% | Makler doo | 101-13/23 | 12.09.2023. | 12.09.2024.
Reagensi, izuzev za transfuziju | 404-1-110/23-46 | 75 | Reagensi i potrošni materijal za analizator BioFlash | 88 | QUANTA Flash CTD Screen Plus Calibrators | RGN232810 | PAK | 4x0.7 mL | Inova Diagnostics | QUANTA Flash CTD Screen Plus Calibrators | 65000 | 20% | Makler doo | 101-13/23 | 12.09.2023. | 12.09.2024.
Reagensi, izuzev za transfuziju | 404-1-110/23-46 | 75 | Reagensi i potrošni materijal za analizator BioFlash | 89 | Bio Flash annual PM kit | RGN232811 | PAK | 1 kit | Inova Diagnostics | Bio Flash annual PM kit | 250000 | 20% | Makler doo | 101-13/23 | 12.09.2023. | 12.09.2024.
Reagensi, izuzev za transfuziju | 404-1-110/23-46 | 75 | Reagensi i potrošni materijal za analizator BioFlash | 90 | Lumo aspirator | RGN232812 | PAK | 1 kit | Inova Diagnostics | Lumo aspirator | 19000 | 20% | Makler doo | 101-13/23 | 12.09.2023. | 12.09.2024.
Reagensi, izuzev za transfuziju | 404-1-110/23-46 | 75 | Reagensi i potrošni materijal za analizator BioFlash | 91 | Verification kit | RGN232813 | PAK | 1 kit | Inova Diagnostics | Verification kit | 37000 | 20% | Makler doo | 101-13/23 | 12.09.2023. | 12.09.2024.
Reagensi, izuzev za transfuziju | 404-1-110/23-46 | 75 | Reagensi i potrošni materijal za analizator BioFlash | 92 | QUANTA Flash CTD Screen Plus Controls | RGN232814 | PAK | 4x0.5 mL | Inova Diagnostics | QUANTA Flash CTD Screen Plus Controls | 41250 | 20% | Makler doo | 101-13/23 | 12.09.2023. | 12.09.2024.
Reagensi, izuzev za transfuziju | 404-1-110/23-46 | 75 | Reagensi i potrošni materijal za analizator BioFlash | 93 | QUANTA Flash ENA7 Calibrators | RGN232815 | PAK | 4x0.7 mL | Inova Diagnostics | QUANTA Flash ENA7 Calibrators | 41250 | 20% | Makler doo | 101-13/23 | 12.09.2023. | 12.09.2024.
Reagensi, izuzev za transfuziju | 404-1-110/23-46 | 75 | Reagensi i potrošni materijal za analizator BioFlash | 94 | QUANTA Flash ENA7 Controls | RGN232816 | PAK | 4x0.5 mL | Inova Diagnostics | QUANTA Flash ENA7 Controls | 35000 | 20% | Makler doo | 101-13/23 | 12.09.2023. | 12.09.2024.
Reagensi, izuzev za transfuziju | 404-1-110/23-46 | 75 | Reagensi i potrošni materijal za analizator BioFlash | 95 | QUANTA Flash RF IgM Calibrators | RGN232817 | PAK | 4x0.3 mL | Inova Diagnostics | QUANTA Flash RF IgM Calibrators | 41250 | 20% | Makler doo | 101-13/23 | 12.09.2023. | 12.09.2024.
Reagensi, izuzev za transfuziju | 404-1-110/23-46 | 75 | Reagensi i potrošni materijal za analizator BioFlash | 96 | QUANTA Flash RF IgM Controls | RGN232818 | PAK | 4x0.5 mL | Inova Diagnostics | QUANTA Flash RF IgM Controls | 35000 | 20% | Makler doo | 101-13/23 | 12.09.2023. | 12.09.2024.
Reagensi, izuzev za transfuziju | 404-1-110/23-46 | 75 | Reagensi i potrošni materijal za analizator BioFlash | 97 | QUANTA Flash RF IgA Calibrators | RGN232819 | PAK | 4x0.3 mL | Inova Diagnostics | QUANTA Flash RF IgA Calibrators | 41250 | 20% | Makler doo | 101-13/23 | 12.09.2023. | 12.09.2024.
Reagensi, izuzev za transfuziju | 404-1-110/23-46 | 75 | Reagensi i potrošni materijal za analizator BioFlash | 98 | QUANTA Flash RF IgA Controls | RGN232820 | PAK | 4x0.5 mL | Inova Diagnostics | QUANTA Flash RF IgA Controls | 35000 | 20% | Makler doo | 101-13/23 | 12.09.2023. | 12.09.2024.
Reagensi, izuzev za transfuziju | 404-1-110/23-46 | 75 | Reagensi i potrošni materijal za analizator BioFlash | 99 | QUANTA Flash DFS 70 Calibrators | RGN232821 | PAK | 4x0.3 mL | Inova Diagnostics | QUANTA Flash DFS 70 Calibrators | 65000 | 20% | Makler doo | 101-13/23 | 12.09.2023. | 12.09.2024.
Reagensi, izuzev za transfuziju | 404-1-110/23-46 | 75 | Reagensi i potrošni materijal za analizator BioFlash | 100 | QUANTA Flash DFS 70 Controls | RGN232822 | PAK | 4x0.5 mL | Inova Diagnostics | QUANTA Flash DFS 70 Controls | 35000 | 20% | Makler doo | 101-13/23 | 12.09.2023. | 12.09.2024.
Reagensi, izuzev za transfuziju | 404-1-110/23-46 | 75 | Reagensi i potrošni materijal za analizator BioFlash | 101 | QUANTA Flash HMGCR Calibrators | RGN232823 | PAK | 4x0.3 mL | Inova Diagnostics | QUANTA Flash HMGCR Calibrators | 65000 | 20% | Makler doo | 101-13/23 | 12.09.2023. | 12.09.2024.
Reagensi, izuzev za transfuziju | 404-1-110/23-46 | 75 | Reagensi i potrošni materijal za analizator BioFlash | 102 | QUANTA Flash HMGCR Controls | RGN232824 | PAK | 4x0.5 mL | Inova Diagnostics | QUANTA Flash HMGCR Controls | 35000 | 20% | Makler doo | 101-13/23 | 12.09.2023. | 12.09.2024.
Reagensi, izuzev za transfuziju | 404-1-110/23-46 | 75 | Reagensi i potrošni materijal za analizator BioFlash | 103 | QUANTA Flash GBM Calibrators | RGN232825 | PAK | 4x0.7 mL | Inova Diagnostics | QUANTA Flash GBM Calibrators | 41250 | 20% | Makler doo | 101-13/23 | 12.09.2023. | 12.09.2024.
Reagensi, izuzev za transfuziju | 404-1-110/23-46 | 75 | Reagensi i potrošni materijal za analizator BioFlash | 104 | QUANTA Flash GBM Controls | RGN232826 | PAK | 4x0.5 mL | Inova Diagnostics | QUANTA Flash GBM Controls | 35000 | 20% | Makler doo | 101-13/23 | 12.09.2023. | 12.09.2024.
Reagensi, izuzev za transfuziju | 404-1-110/23-46 | 75 | Reagensi i potrošni materijal za analizator BioFlash | 105 | QUANTA Flash Intrinsic Factor Calibrator | RGN232827 | PAK | 4x0.3 mL | Inova Diagnostics | QUANTA Flash Intrinsic Factor Calibrator | 41250 | 20% | Makler doo | 101-13/23 | 12.09.2023. | 12.09.2024.
Reagensi, izuzev za transfuziju | 404-1-110/23-46 | 75 | Reagensi i potrošni materijal za analizator BioFlash | 106 | QUANTA Flash Intrinsic Factor Controls | RGN232828 | PAK | 4x0.5 mL | Inova Diagnostics | QUANTA Flash Intrinsic Factor Controls | 35000 | 20% | Makler doo | 101-13/23 | 12.09.2023. | 12.09.2024.
Reagensi, izuzev za transfuziju | 404-1-110/23-46 | 75 | Reagensi i potrošni materijal za analizator BioFlash | 107 | QUATA Flash DGP Screen Calibrators | RGN232829 | PAK | 4x0.3 mL | Inova Diagnostics | QUATA Flash DGP Screen Calibrators | 41250 | 20% | Makler doo | 101-13/23 | 12.09.2023. | 12.09.2024.
Reagensi, izuzev za transfuziju | 404-1-110/23-46 | 75 | Reagensi i potrošni materijal za analizator BioFlash | 108 | QUANTA Flash DGP Screen Controls | RGN232830 | PAK | 4x0.5 mL | Inova Diagnostics | QUANTA Flash DGP Screen Controls | 35000 | 20% | Makler doo | 101-13/23 | 12.09.2023. | 12.09.2024.
Reagensi, izuzev za transfuziju | 404-1-110/23-46 | 76 | Reagensi i potrošni materijal za INCLIX Analyzer | 1 | INCLIX PCT Test Cassette | RGN212630 | PAK | 25 testova | Sugentech Inc. | INCLIX PCT | 27600 | 20% | Makler doo | 101-13/23 | 12.09.2023. | 12.09.2024.
Reagensi, izuzev za transfuziju | 404-1-110/23-46 | 76 | Reagensi i potrošni materijal za INCLIX Analyzer | 2 | INCLIX 5uL Capillary Tube | RGN212631 | PAK | 100 komada | Sugentech Inc. | 5 uL Capillary Tube | 2300 | 20% | Makler doo | 101-13/23 | 12.09.2023. | 12.09.2024.
Reagensi, izuzev za transfuziju | 404-1-110/23-46 | 76 | Reagensi i potrošni materijal za INCLIX Analyzer | 3 | INCLIX HbA1c Test | RGN232831 | PAK | 25 testova | Sugentech Inc. | INCLIX HbA1c | 11825 | 20% | Makler doo | 101-13/23 | 12.09.2023. | 12.09.2024.
Reagensi, izuzev za transfuziju | 404-1-110/23-46 | 76 | Reagensi i potrošni materijal za INCLIX Analyzer | 4 | Alex2 | RGN232832 | PAK | 20 kertrižda | Macro Array Diagnostics | ALEX2 | 375000 | 20% | Makler doo | 101-13/23 | 12.09.2023. | 12.09.2024.
Reagensi, izuzev za transfuziju | 404-1-110/23-46 | 76 | Reagensi i potrošni materijal za INCLIX Analyzer | 5 | INCLIX CRP | RGN232833 | PAK | 25 testova | Sugentech Inc. | INCLIX CRP | 6875 | 20% | Makler doo | 101-13/23 | 12.09.2023. | 12.09.2024.
Reagensi, izuzev za transfuziju | 404-1-110/23-46 | 77 | Reagensi za POCT analizator AQT90 FLEX (Radiometer) | 1 | βhCG CAL cartridge | RGN212632 | KOM | 1 kom | Radiometer Medical ApS | βhCG CAL cartridge | 23115 | 20% | Labteh doo | 101-11/23 | 12.09.2023. | 12.09.2024.
Reagensi, izuzev za transfuziju | 404-1-110/23-46 | 77 | Reagensi za POCT analizator AQT90 FLEX (Radiometer) | 2 | LQC Multi-CHECK Level 1 | RGN212633 | PAK | 6 bočica | Radiometer Medical ApS | LQC Multi-CHECK Level 1 | 16215 | 20% | Labteh doo | 101-11/23 | 12.09.2023. | 12.09.2024.
Reagensi, izuzev za transfuziju | 404-1-110/23-46 | 77 | Reagensi za POCT analizator AQT90 FLEX (Radiometer) | 3 | LQC Multi-CHECK Level 2 | RGN212634 | PAK | 6 bočica | Radiometer Medical ApS | LQC Multi-CHECK Level 2 | 16215 | 20% | Labteh doo | 101-11/23 | 12.09.2023. | 12.09.2024.
Reagensi, izuzev za transfuziju | 404-1-110/23-46 | 77 | Reagensi za POCT analizator AQT90 FLEX (Radiometer) | 4 | LQC Multi-CHECK Level 3 | RGN212635 | PAK | 6 bočica | Radiometer Medical ApS | LQC Multi-CHECK Level 3 | 16215 | 20% | Labteh doo | 101-11/23 | 12.09.2023. | 12.09.2024.
Reagensi, izuzev za transfuziju | 404-1-110/23-46 | 77 | Reagensi za POCT analizator AQT90 FLEX (Radiometer) | 5 | AQT90 FLEX Solution pack | RGN212636 | PAK | 1 pak | Radiometer Medical ApS | AQT90 FLEX Solution pack | 14900 | 20% | Labteh doo | 101-11/23 | 12.09.2023. | 12.09.2024.
Reagensi, izuzev za transfuziju | 404-1-110/23-46 | 77 | Reagensi za POCT analizator AQT90 FLEX (Radiometer) | 6 | Printer paper | RGN212637 | PAK | 8 rolni/pak | Radiometer Medical ApS | Printer paper | 5000 | 20% | Labteh doo | 101-11/23 | 12.09.2023. | 12.09.2024.
Reagensi, izuzev za transfuziju | 404-1-110/23-46 | 77 | Reagensi za POCT analizator AQT90 FLEX (Radiometer) | 7 | Cleaning Tube Solution | RGN212638 | PAK | 6 bočica/pak | Radiometer Medical ApS | Cleaning Tube Solution | 5120 | 20% | Labteh doo | 101-11/23 | 12.09.2023. | 12.09.2024.
Reagensi, izuzev za transfuziju | 404-1-110/23-46 | 77 | Reagensi za POCT analizator AQT90 FLEX (Radiometer) | 8 | TnI Test Kit | RGN232834 | KOM | 160 testova + kalibrator | Radiometer Medical ApS | TnI Test Kit | 174400 | 20% | Labteh doo | 101-11/23 | 12.09.2023. | 12.09.2024.
Reagensi, izuzev za transfuziju | 404-1-110/23-46 | 77 | Reagensi za POCT analizator AQT90 FLEX (Radiometer) | 9 | CKMB Test Kit | RGN232835 | KOM | 160 testova + kalibrator | Radiometer Medical ApS | CKMB Test Kit | 174400 | 20% | Labteh doo | 101-11/23 | 12.09.2023. | 12.09.2024.
Reagensi, izuzev za transfuziju | 404-1-110/23-46 | 77 | Reagensi za POCT analizator AQT90 FLEX (Radiometer) | 10 | Myo Test Kit | RGN232836 | KOM | 160 testova + kalibrator | Radiometer Medical ApS | Myo Test Kit | 174400 | 20% | Labteh doo | 101-11/23 | 12.09.2023. | 12.09.2024.
Reagensi, izuzev za transfuziju | 404-1-110/23-46 | 77 | Reagensi za POCT analizator AQT90 FLEX (Radiometer) | 11 | D-Dimer Test Kit | RGN232837 | KOM | 80 testova + kalibrator | Radiometer Medical ApS | D-Dimer Test Kit | 104000 | 20% | Labteh doo | 101-11/23 | 12.09.2023. | 12.09.2024.
Reagensi, izuzev za transfuziju | 404-1-110/23-46 | 77 | Reagensi za POCT analizator AQT90 FLEX (Radiometer) | 12 | NT-proBNP Test Kit | RGN232838 | KIT | 160 testova + kalibrator | Radiometer Medical ApS | NT-proBNP Test Kit | 512000 | 20% | Labteh doo | 101-11/23 | 12.09.2023. | 12.09.2024.
Reagensi, izuzev za transfuziju | 404-1-110/23-46 | 77 | Reagensi za POCT analizator AQT90 FLEX (Radiometer) | 13 | CRP Test Kit | RGN232839 | KOM | 80 testova + kalibrator | Radiometer Medical ApS | CRP Test Kit | 72000 | 20% | Labteh doo | 101-11/23 | 12.09.2023. | 12.09.2024.
Reagensi, izuzev za transfuziju | 404-1-110/23-46 | 77 | Reagensi za POCT analizator AQT90 FLEX (Radiometer) | 14 | PCT Test Kit | RGN232840 | KOM | 160 testova + kalibrator | Radiometer Medical ApS | PCT Test Kit | 288000 | 20% | Labteh doo | 101-11/23 | 12.09.2023. | 12.09.2024.
Reagensi, izuzev za transfuziju | 404-1-110/23-46 | 77 | Reagensi za POCT analizator AQT90 FLEX (Radiometer) | 15 | PCT (8-test) Test Kit | RGN232841 | KIT | 80 testova + kalibrator | Radiometer Medical ApS | PCT (8-test) Test Kit | 144000 | 20% | Labteh doo | 101-11/23 | 12.09.2023. | 12.09.2024.
Reagensi, izuzev za transfuziju | 404-1-110/23-46 | 77 | Reagensi za POCT analizator AQT90 FLEX (Radiometer) | 16 | AQT90 FLEX TnT TEST KIT | RGN232842 | KOM | 160 testova + kalibrator | Radiometer Medical ApS | AQT90 FLEX TnT TEST KIT | 174400 | 20% | Labteh doo | 101-11/23 | 12.09.2023. | 12.09.2024.
Reagensi, izuzev za transfuziju | 404-1-110/23-46 | 77 | Reagensi za POCT analizator AQT90 FLEX (Radiometer) | 17 | TnT (8-test) Test Kit | RGN232843 | KOM | 80 testova + kalibrator | Radiometer Medical ApS | TnT (8-test) Test Kit | 87200 | 20% | Labteh doo | 101-11/23 | 12.09.2023. | 12.09.2024.
Reagensi, izuzev za transfuziju | 404-1-110/23-46 | 77 | Reagensi za POCT analizator AQT90 FLEX (Radiometer) | 18 | BHCG | RGN232844 | KOM | 1 kom | Radiometer Medical ApS | BHCG Test Kit | 155000 | 20% | Labteh doo | 101-11/23 | 12.09.2023. | 12.09.2024.
Reagensi, izuzev za transfuziju | 404-1-110/23-46 | 77 | Reagensi za POCT analizator AQT90 FLEX (Radiometer) | 19 | TnI CAL Cartridge | RGN232845 | PAK | 1 kom | Radiometer Medical ApS | TnI CAL Cartridge | 44500 | 20% | Labteh doo | 101-11/23 | 12.09.2023. | 12.09.2024.
Reagensi, izuzev za transfuziju | 404-1-110/23-46 | 77 | Reagensi za POCT analizator AQT90 FLEX (Radiometer) | 20 | AQT FLEX TNT CAL CARTRIDGE | RGN232846 | KOM | 1 kom | Radiometer Medical ApS | AQT FLEX TNT CAL CARTRIDGE | 44500 | 20% | Labteh doo | 101-11/23 | 12.09.2023. | 12.09.2024.
Reagensi, izuzev za transfuziju | 404-1-110/23-46 | 77 | Reagensi za POCT analizator AQT90 FLEX (Radiometer) | 21 | Myo CAL cartridge | RGN232847 | KOM | 1 kom | Radiometer Medical ApS | Myo CAL cartridge | 44500 | 20% | Labteh doo | 101-11/23 | 12.09.2023. | 12.09.2024.
Reagensi, izuzev za transfuziju | 404-1-110/23-46 | 77 | Reagensi za POCT analizator AQT90 FLEX (Radiometer) | 22 | CKMB CAL cartridge | RGN232848 | KOM | 1 kom | Radiometer Medical ApS | CKMB CAL cartridge | 44500 | 20% | Labteh doo | 101-11/23 | 12.09.2023. | 12.09.2024.
Reagensi, izuzev za transfuziju | 404-1-110/23-46 | 77 | Reagensi za POCT analizator AQT90 FLEX (Radiometer) | 23 | D-Dimer CAL Cartridge | RGN232849 | KOM | 1 kom | Radiometer Medical ApS | D-Dimer CAL Cartridge | 44500 | 20% | Labteh doo | 101-11/23 | 12.09.2023. | 12.09.2024.
Reagensi, izuzev za transfuziju | 404-1-110/23-46 | 77 | Reagensi za POCT analizator AQT90 FLEX (Radiometer) | 24 | NT-proBNP CAL Cartridge | RGN232850 | KOM | 1 kom | Radiometer Medical ApS | NT-proBNP CAL Cartridge | 44500 | 20% | Labteh doo | 101-11/23 | 12.09.2023. | 12.09.2024.
Reagensi, izuzev za transfuziju | 404-1-110/23-46 | 77 | Reagensi za POCT analizator AQT90 FLEX (Radiometer) | 25 | CRP CAL Cartridge | RGN232851 | KOM | 1 kom | Radiometer Medical ApS | CRP CAL Cartridge | 44500 | 20% | Labteh doo | 101-11/23 | 12.09.2023. | 12.09.2024.
Reagensi, izuzev za transfuziju | 404-1-110/23-46 | 77 | Reagensi za POCT analizator AQT90 FLEX (Radiometer) | 26 | PCT CAL Cartridge | RGN232852 | KOM | 1 kom | Radiometer Medical ApS | PCT CAL Cartridge | 44500 | 20% | Labteh doo | 101-11/23 | 12.09.2023. | 12.09.2024.
Reagensi, izuzev za transfuziju | 404-1-110/23-46 | 77 | Reagensi za POCT analizator AQT90 FLEX (Radiometer) | 27 | LQC D-Dimer-CHECK Level 1 | RGN232853 | KOM | 6 bočica | Radiometer Medical ApS | LQC D-Dimer-CHECK Level 1 | 25000 | 20% | Labteh doo | 101-11/23 | 12.09.2023. | 12.09.2024.
Reagensi, izuzev za transfuziju | 404-1-110/23-46 | 77 | Reagensi za POCT analizator AQT90 FLEX (Radiometer) | 28 | LQC D-Dimer-CHECK Level 2 | RGN232854 | KOM | 6 bočica | Radiometer Medical ApS | LQC D-Dimer-CHECK Level 2 | 25000 | 20% | Labteh doo | 101-11/23 | 12.09.2023. | 12.09.2024.
Reagensi, izuzev za transfuziju | 404-1-110/23-46 | 77 | Reagensi za POCT analizator AQT90 FLEX (Radiometer) | 29 | LQC CRP-CHECK Level 1 | RGN232855 | KOM | 6 bočica | Radiometer Medical ApS | LQC CRP-CHECK Level 1 | 25000 | 20% | Labteh doo | 101-11/23 | 12.09.2023. | 12.09.2024.
Reagensi, izuzev za transfuziju | 404-1-110/23-46 | 77 | Reagensi za POCT analizator AQT90 FLEX (Radiometer) | 30 | LQC CRP-CHECK Level 2 | RGN232856 | KOM | 6 bočica | Radiometer Medical ApS | LQC CRP-CHECK Level 2 | 25000 | 20% | Labteh doo | 101-11/23 | 12.09.2023. | 12.09.2024.
Reagensi, izuzev za transfuziju | 404-1-110/23-46 | 77 | Reagensi za POCT analizator AQT90 FLEX (Radiometer) | 31 | LQC PCT-CHECK level 1 | RGN232857 | KOM | 6 bočica | Radiometer Medical ApS | LQC PCT-CHECK level 1 | 25000 | 20% | Labteh doo | 101-11/23 | 12.09.2023. | 12.09.2024.
Reagensi, izuzev za transfuziju | 404-1-110/23-46 | 77 | Reagensi za POCT analizator AQT90 FLEX (Radiometer) | 32 | LQC PCT-CHECK level 2 | RGN232858 | KOM | 6 bočica | Radiometer Medical ApS | LQC PCT-CHECK level 2 | 25000 | 20% | Labteh doo | 101-11/23 | 12.09.2023. | 12.09.2024.
Reagensi, izuzev za transfuziju | 404-1-110/23-46 | 77 | Reagensi za POCT analizator AQT90 FLEX (Radiometer) | 33 | Empty tube kit | RGN232859 | KOM | 50 kom/pak | Radiometer Medical ApS | Empty tube kit | 27830 | 20% | Labteh doo | 101-11/23 | 12.09.2023. | 12.09.2024.
Reagensi, izuzev za transfuziju | 404-1-110/23-46 | 77 | Reagensi za POCT analizator AQT90 FLEX (Radiometer) | 34 | Blank Cartridge | RGN232860 | KOM | 1 kom | Radiometer Medical ApS | Blank Cartridge | 4700 | 20% | Labteh doo | 101-11/23 | 12.09.2023. | 12.09.2024.
Reagensi, izuzev za transfuziju | 404-1-110/23-46 | 77 | Reagensi za POCT analizator AQT90 FLEX (Radiometer) | 35 | LQC hCG-CHECK level 1 | RGN232861 | KOM | 6 bočica | Radiometer Medical ApS | LQC hCG-CHECK level 1 | 25000 | 20% | Labteh doo | 101-11/23 | 12.09.2023. | 12.09.2024.
Reagensi, izuzev za transfuziju | 404-1-110/23-46 | 77 | Reagensi za POCT analizator AQT90 FLEX (Radiometer) | 36 | LQC hCG-CHECK level 2 | RGN232862 | KOM | 6 bočica | Radiometer Medical ApS | LQC hCG-CHECK level 2 | 25000 | 20% | Labteh doo | 101-11/23 | 12.09.2023. | 12.09.2024.
Reagensi, izuzev za transfuziju | 404-1-110/23-46 | 77 | Reagensi za POCT analizator AQT90 FLEX (Radiometer) | 37 | LQC TnT CHECK level | RGN232863 | KOM | 6 bočica | Radiometer Medical ApS | LQC TnT CHECK level | 25000 | 20% | Labteh doo | 101-11/23 | 12.09.2023. | 12.09.2024.
Reagensi, izuzev za transfuziju | 404-1-110/23-46 | 77 | Reagensi za POCT analizator AQT90 FLEX (Radiometer) | 38 | LQC TnT CHECK level 2 | RGN232864 | KOM | 6 bočica | Radiometer Medical ApS | LQC TnT CHECK level 2 | 25000 | 20% | Labteh doo | 101-11/23 | 12.09.2023. | 12.09.2024.
Reagensi, izuzev za transfuziju | 404-1-110/23-46 | 77 | Reagensi za POCT analizator AQT90 FLEX (Radiometer) | 39 | LQC TnT CHECK level 3 | RGN232865 | KOM | 6 bočica | Radiometer Medical ApS | LQC TnT CHECK level 3 | 25000 | 20% | Labteh doo | 101-11/23 | 12.09.2023. | 12.09.2024.
Reagensi, izuzev za transfuziju | 404-1-110/23-46 | 78 | Kontrolni materijal, proizvođač BioRad | 1 | EQAS URINALYSIS PROG 12X12 ML | RGN212639 | PAK | 12x12ml | Bio-Rad Laboratories | EQAS urinalysis Program | 125350 | 20% | Makler doo | 101-13/23 | 12.09.2023. | 12.09.2024.
Reagensi, izuzev za transfuziju | 404-1-110/23-46 | 78 | Kontrolni materijal, proizvođač BioRad | 2 | EQAS HIV/Hepatitis Program | RGN212640 | PAK | 12x2ml | Bio-Rad Laboratories | EQAS HIV/Hepatitis Program | 120750 | 20% | Makler doo | 101-13/23 | 12.09.2023. | 12.09.2024.
Reagensi, izuzev za transfuziju | 404-1-110/23-46 | 78 | Kontrolni materijal, proizvođač BioRad | 3 | EQAS Syphilis Program | RGN212641 | PAK | 12x1,5ml | Bio-Rad Laboratories | EQAS Syphilis Program | 75900 | 20% | Makler doo | 101-13/23 | 12.09.2023. | 12.09.2024.
Reagensi, izuzev za transfuziju | 404-1-110/23-46 | 78 | Kontrolni materijal, proizvođač BioRad | 4 | EQAS Blood Typing Program A | RGN212642 | PAK | 3x4ml+1x2ml | Bio-Rad Laboratories | EQAS Blood Typing Program shipment A | 62675 | 20% | Makler doo | 101-13/23 | 12.09.2023. | 12.09.2024.
Reagensi, izuzev za transfuziju | 404-1-110/23-46 | 78 | Kontrolni materijal, proizvođač BioRad | 5 | EQAS Blood Typing Program B | RGN212643 | PAK | 3x4ml+1x2ml | Bio-Rad Laboratories | EQAS Blood Typing Program shipment B | 62675 | 20% | Makler doo | 101-13/23 | 12.09.2023. | 12.09.2024.
Reagensi, izuzev za transfuziju | 404-1-110/23-46 | 78 | Kontrolni materijal, proizvođač BioRad | 6 | EQAS Blood Typing Program C | RGN212644 | PAK | 3x4ml+1x2ml | Bio-Rad Laboratories | EQAS Blood Typing Program shipment C | 62675 | 20% | Makler doo | 101-13/23 | 12.09.2023. | 12.09.2024.
Reagensi, izuzev za transfuziju | 404-1-110/23-46 | 78 | Kontrolni materijal, proizvođač BioRad | 7 | LIQUICHEK CARDIAC TROPONINS CONTROL 6X3ML | RGN212645 | PAK | 6x3ml | Bio-Rad Laboratories | Liquichek Cardiac Troponins Control | 91022.5 | 20% | Makler doo | 101-13/23 | 12.09.2023. | 12.09.2024.
Reagensi, izuzev za transfuziju | 404-1-110/23-46 | 78 | Kontrolni materijal, proizvođač BioRad | 8 | LIQ CARDIAC MARK PLUS LT I | RGN212646 | PAK | 6x3ml | Bio-Rad Laboratories | Liquichek Cardiac Markers Plus Control LT Level 1 | 25500 | 20% | Makler doo | 101-13/23 | 12.09.2023. | 12.09.2024.
Reagensi, izuzev za transfuziju | 404-1-110/23-46 | 78 | Kontrolni materijal, proizvođač BioRad | 9 | LIQUICHEK CARDIAC MARKERS PLUS CONTROL LVL2 6X3ML | RGN212647 | PAK | 6x3ml | Bio-Rad Laboratories | Liquichek Cardiac Markers Plus Control LT Level 2 | 25500 | 20% | Makler doo | 101-13/23 | 12.09.2023. | 12.09.2024.
Reagensi, izuzev za transfuziju | 404-1-110/23-46 | 78 | Kontrolni materijal, proizvođač BioRad | 10 | LIQUICHEK CARDIAC MARKERS LT PLUS CONTROL 1X3ML MP | RGN212648 | PAK | 1x3ml | Bio-Rad Laboratories | Liquichek Cardiac Markers Plus Control LT Level 2 MiniPak | 16100 | 20% | Makler doo | 101-13/23 | 12.09.2023. | 12.09.2024.
Reagensi, izuzev za transfuziju | 404-1-110/23-46 | 78 | Kontrolni materijal, proizvođač BioRad | 11 | LIQUICHEK CARDIAC MARKERS PLUS LT LVL3 6X3ML | RGN212649 | PAK | 6x3ml | Bio-Rad Laboratories | Liquichek Cardiac Markers Plus Control LT Level 3 | 26450 | 20% | Makler doo | 101-13/23 | 12.09.2023. | 12.09.2024.
Reagensi, izuzev za transfuziju | 404-1-110/23-46 | 78 | Kontrolni materijal, proizvođač BioRad | 12 | Liquichek Diabetes Control Level 1 | RGN212650 | PAK | 6x1ml | Bio-Rad Laboratories | Liquichek Diabetes Control Level 1 | 59800 | 20% | Makler doo | 101-13/23 | 12.09.2023. | 12.09.2024.
Reagensi, izuzev za transfuziju | 404-1-110/23-46 | 78 | Kontrolni materijal, proizvođač BioRad | 13 | Liquichek Diabetes Control Level 2 | RGN212651 | PAK | 6x1ml | Bio-Rad Laboratories | Liquichek Diabetes Control Level 2 | 59800 | 20% | Makler doo | 101-13/23 | 12.09.2023. | 12.09.2024.
Reagensi, izuzev za transfuziju | 404-1-110/23-46 | 78 | Kontrolni materijal, proizvođač BioRad | 14 | LIQUICHEK DIABETES CONTROL TRILEVEL MINIpakovanje 3X1ML | RGN212652 | PAK | 3x1ml | Bio-Rad Laboratories | Liquichek Diabetes Control MiniPak | 29900 | 20% | Makler doo | 101-13/23 | 12.09.2023. | 12.09.2024.
Reagensi, izuzev za transfuziju | 404-1-110/23-46 | 78 | Kontrolni materijal, proizvođač BioRad | 15 | LIQUICHEK CARDIAC MARKERS PLUS CONTROL TRILEVEL 6X3ML | RGN212653 | PAK | 6x3ml | Bio-Rad Laboratories | Liquichek Cardiac Markers Plus Control Trilevel | 27600 | 20% | Makler doo | 101-13/23 | 12.09.2023. | 12.09.2024.
Reagensi, izuzev za transfuziju | 404-1-110/23-46 | 78 | Kontrolni materijal, proizvođač BioRad | 16 | LIQUICHEK CARDIAC MARKER PLUS CONTROL TRILEVEL MINIpakovanje 3X3ML | RGN212654 | PAK | 3x3ml | Bio-Rad Laboratories | Liquichek Cardiac Markers Plus Control MiniPak | 21850 | 20% | Makler doo | 101-13/23 | 12.09.2023. | 12.09.2024.
Reagensi, izuzev za transfuziju | 404-1-110/23-46 | 78 | Kontrolni materijal, proizvođač BioRad | 17 | LIQUICHEK ELEVATED CRP CONTROL TRILEVEL MINIpakovanje 3X1ML | RGN212655 | PAK | 3x1ml | Bio-Rad Laboratories | Liquichek Elevated CRP Control MiniPak | 18630 | 20% | Makler doo | 101-13/23 | 12.09.2023. | 12.09.2024.
Reagensi, izuzev za transfuziju | 404-1-110/23-46 | 78 | Kontrolni materijal, proizvođač BioRad | 18 | LIQUICHECK D-DIMER CONTROL LVL 1 | RGN212656 | PAK | 6x1ml | Bio-Rad Laboratories | Liquichek D-Dimer Control Level 1 | 25760 | 20% | Makler doo | 101-13/23 | 12.09.2023. | 12.09.2024.
Reagensi, izuzev za transfuziju | 404-1-110/23-46 | 78 | Kontrolni materijal, proizvođač BioRad | 19 | LIQUICHECK D-DIMER CONTROL LVL 2 | RGN212657 | PAK | 6x1ml | Bio-Rad Laboratories | Liquichek D-Dimer Control Level 2 | 23690 | 20% | Makler doo | 101-13/23 | 12.09.2023. | 12.09.2024.
Reagensi, izuzev za transfuziju | 404-1-110/23-46 | 78 | Kontrolni materijal, proizvođač BioRad | 20 | LIQUICHECK D-DIMER CONTROL FOUR LVL MINIpakovanje | RGN212658 | PAK | 4x1ml | Bio-Rad Laboratories | Liquichek D-Dimer Control MiniPak | 15180 | 20% | Makler doo | 101-13/23 | 12.09.2023. | 12.09.2024.
Reagensi, izuzev za transfuziju | 404-1-110/23-46 | 78 | Kontrolni materijal, proizvođač BioRad | 21 | Liquichek Cardiac Markers Plus Control Level 1A | RGN212659 | PAK | 6x3ml | Bio-Rad Laboratories | Liquichek Cardiac Markers Plus Control LT Level 1A | 27485 | 20% | Makler doo | 101-13/23 | 12.09.2023. | 12.09.2024.
Reagensi, izuzev za transfuziju | 404-1-110/23-46 | 78 | Kontrolni materijal, proizvođač BioRad | 22 | Liquichek Cardiac Markers PlusControl L1A Minipakovanje | RGN212660 | PAK | 1x3ml | Bio-Rad Laboratories | Liquichek Cardiac Markers Plus Control LT Level 1 MiniPak | 16330 | 20% | Makler doo | 101-13/23 | 12.09.2023. | 12.09.2024.
Reagensi, izuzev za transfuziju | 404-1-110/23-46 | 78 | Kontrolni materijal, proizvođač BioRad | 23 | Liquichek Cardiac Markers Plus Control Level 1C | RGN212661 | PAK | 6x3ml | Bio-Rad Laboratories | Liquichek Cardiac Markers Plus Control LT Level 1C | 27485 | 20% | Makler doo | 101-13/23 | 12.09.2023. | 12.09.2024.
Reagensi, izuzev za transfuziju | 404-1-110/23-46 | 78 | Kontrolni materijal, proizvođač BioRad | 24 | Whole Blood Immu.Five Level Minipakovanje | RGN212662 | PAK | 3x2ml | Bio-Rad Laboratories | Lyphochek Whole Blood Immunosuppresant Control MiniPak | 34500 | 20% | Makler doo | 101-13/23 | 12.09.2023. | 12.09.2024.
Reagensi, izuzev za transfuziju | 404-1-110/23-46 | 78 | Kontrolni materijal, proizvođač BioRad | 25 | LIQUID ASSAYED MULTIQAL TRILEVEL MINIPACK 3X5ML | RGN212663 | PAK | 3x5ml | Bio-Rad Laboratories | Liquid Assayed Multiqual Premium MiniPak | 16000 | 20% | Makler doo | 101-13/23 | 12.09.2023. | 12.09.2024.
Reagensi, izuzev za transfuziju | 404-1-110/23-46 | 78 | Kontrolni materijal, proizvođač BioRad | 26 | Liquichek Homocysteine Control Trilevel Minipakovanje | RGN212664 | PAK | 3x1ml | Bio-Rad Laboratories | Liquichek Homocysteine Control MiniPak | 22425 | 20% | Makler doo | 101-13/23 | 12.09.2023. | 12.09.2024.
Reagensi, izuzev za transfuziju | 404-1-110/23-46 | 78 | Kontrolni materijal, proizvođač BioRad | 27 | Lyphochek Assayed Chemistry Control Bilevel Minipakovanje 2X5ML | RGN212665 | PAK | 2x5ml | Bio-Rad Laboratories | Lyphochek Assayed Chemistry Control MiniPak | 7590 | 20% | Makler doo | 101-13/23 | 12.09.2023. | 12.09.2024.
Reagensi, izuzev za transfuziju | 404-1-110/23-46 | 78 | Kontrolni materijal, proizvođač BioRad | 28 | LIQUICHEK PEDIATRIC CONTROL LVL2 6X4ML | RGN212666 | PAK | 6x4ml | Bio-Rad Laboratories | Liquichek Pediatric Control Level 2 | 32200 | 20% | Makler doo | 101-13/23 | 12.09.2023. | 12.09.2024.
Reagensi, izuzev za transfuziju | 404-1-110/23-46 | 78 | Kontrolni materijal, proizvođač BioRad | 29 | Liquichek SPECIALTY IA LIQ LTA 6X5ML | RGN212667 | PAK | 6x5ml | Bio-Rad Laboratories | Liquichek Specialty Immunoassay Control Level LTA | 60375 | 20% | Makler doo | 101-13/23 | 12.09.2023. | 12.09.2024.
Reagensi, izuzev za transfuziju | 404-1-110/23-46 | 78 | Kontrolni materijal, proizvođač BioRad | 30 | SPECIALITY IA 4 LEV LIQUIDMP | RGN212668 | PAK | 6x5ml | Bio-Rad Laboratories | Liquichek Specialty Immunoassay Control MiniPak | 41400 | 20% | Makler doo | 101-13/23 | 12.09.2023. | 12.09.2024.
Reagensi, izuzev za transfuziju | 404-1-110/23-46 | 78 | Kontrolni materijal, proizvođač BioRad | 31 | Liquichek Immunoassay Plus Control Trilevel MiniPak | RGN212669 | PAK | 3x5ml | Bio-Rad Laboratories | Liquichek Immunoassay Plus Control MiniPak | 19550 | 20% | Makler doo | 101-13/23 | 12.09.2023. | 12.09.2024.
Reagensi, izuzev za transfuziju | 404-1-110/23-46 | 78 | Kontrolni materijal, proizvođač BioRad | 32 | LIQUICHEK IMMUNOASSAY PLUS CONTROL LVL1 12X5ml | RGN212670 | PAK | 12x5ml | Bio-Rad Laboratories | Liquichek Immunoassay Plus Control Level 1 | 40825 | 20% | Makler doo | 101-13/23 | 12.09.2023. | 12.09.2024.
Reagensi, izuzev za transfuziju | 404-1-110/23-46 | 78 | Kontrolni materijal, proizvođač BioRad | 33 | LIQUICHEK IMMUNOASSAY PLUS CONTROL LVL2 12X5ML | RGN212671 | PAK | 12x5ml | Bio-Rad Laboratories | Liquichek Immunoassay Plus Control Level 2 | 40825 | 20% | Makler doo | 101-13/23 | 12.09.2023. | 12.09.2024.
Reagensi, izuzev za transfuziju | 404-1-110/23-46 | 78 | Kontrolni materijal, proizvođač BioRad | 34 | LIQUICHEK IMMUNOASSAY PLUS CONTROL LVL3 12X5ml | RGN212672 | PAK | 12x5ml | Bio-Rad Laboratories | Liquichek Immunoassay Plus Control Level 3 | 40825 | 20% | Makler doo | 101-13/23 | 12.09.2023. | 12.09.2024.
Reagensi, izuzev za transfuziju | 404-1-110/23-46 | 78 | Kontrolni materijal, proizvođač BioRad | 35 | Liquichek Speciality Immunoassay Control LVL 1 6X5ML | RGN212673 | PAK | 6x5ml | Bio-Rad Laboratories | Liquichek Specialty Immunoassay Control Level 1 | 57000 | 20% | Makler doo | 101-13/23 | 12.09.2023. | 12.09.2024.
Reagensi, izuzev za transfuziju | 404-1-110/23-46 | 78 | Kontrolni materijal, proizvođač BioRad | 36 | Liquichek Speciality Immunoassay Control LVL 2 6X5ML | RGN212674 | PAK | 6x5ml | Bio-Rad Laboratories | Liquichek Specialty Immunoassay Control Level 2 | 57000 | 20% | Makler doo | 101-13/23 | 12.09.2023. | 12.09.2024.
Reagensi, izuzev za transfuziju | 404-1-110/23-46 | 78 | Kontrolni materijal, proizvođač BioRad | 37 | Liquichek Speciality Immunoassay Control Level 3 | RGN212675 | PAK | 6x5ml | Bio-Rad Laboratories | Liquichek Specialty Immunoassay Control Level 3 | 51750 | 20% | Makler doo | 101-13/23 | 12.09.2023. | 12.09.2024.
Reagensi, izuzev za transfuziju | 404-1-110/23-46 | 78 | Kontrolni materijal, proizvođač BioRad | 38 | Lyphochek Tumor Marker Control Level 1 | RGN212676 | PAK | 6x2ml | Bio-Rad Laboratories | Lyphochek Tumor Marker Plus Control Level 1 | 40940 | 20% | Makler doo | 101-13/23 | 12.09.2023. | 12.09.2024.
Reagensi, izuzev za transfuziju | 404-1-110/23-46 | 78 | Kontrolni materijal, proizvođač BioRad | 39 | Lyphochek Tumor Marker Control Level 2 | RGN212677 | PAK | 6x2ml | Bio-Rad Laboratories | Lyphochek Tumor Marker Plus Control Level 2 | 40940 | 20% | Makler doo | 101-13/23 | 12.09.2023. | 12.09.2024.
Reagensi, izuzev za transfuziju | 404-1-110/23-46 | 78 | Kontrolni materijal, proizvođač BioRad | 40 | Lyphocheck Tumor Marker Plus Trilevel Minipakovanje | RGN212678 | PAK | 3x2ml | Bio-Rad Laboratories | Lyphochek Tumor Marker Plus Control MiniPak | 28750 | 20% | Makler doo | 101-13/23 | 12.09.2023. | 12.09.2024.
Reagensi, izuzev za transfuziju | 404-1-110/23-46 | 78 | Kontrolni materijal, proizvođač BioRad | 41 | Lyphochek Tumor Marker Control Level 3 | RGN212679 | PAK | 6x2ml | Bio-Rad Laboratories | Lyphochek Tumor Marker Plus Control Level 3 | 40940 | 20% | Makler doo | 101-13/23 | 12.09.2023. | 12.09.2024.
Reagensi, izuzev za transfuziju | 404-1-110/23-46 | 78 | Kontrolni materijal, proizvođač BioRad | 42 | LYPHOCHEK IMMUNOASSAY PLUS TRILEVEL 12X5ML | RGN212680 | PAK | 12x5ml | Bio-Rad Laboratories | Lyphochek Immunoassay Plus Control Trilevel | 34500 | 20% | Makler doo | 101-13/23 | 12.09.2023. | 12.09.2024.
Reagensi, izuzev za transfuziju | 404-1-110/23-46 | 78 | Kontrolni materijal, proizvođač BioRad | 43 | LYPHOCHEK IMMUNOASSAY PLUS CONTROL TRILEVEL | RGN212681 | PAK | 3x5ml | Bio-Rad Laboratories | Lyphochek Immunoassay Plus Control MiniPak | 16100 | 20% | Makler doo | 101-13/23 | 12.09.2023. | 12.09.2024.
Reagensi, izuzev za transfuziju | 404-1-110/23-46 | 78 | Kontrolni materijal, proizvođač BioRad | 44 | LYPHOCHEK IMMUNOASSAY PLUS CONTROL LEVEL1 12X5ML | RGN212682 | PAK | 12x5ml | Bio-Rad Laboratories | Lyphochek Immunoassay Plus Control Level 1 | 34500 | 20% | Makler doo | 101-13/23 | 12.09.2023. | 12.09.2024.
Reagensi, izuzev za transfuziju | 404-1-110/23-46 | 78 | Kontrolni materijal, proizvođač BioRad | 45 | LYPHOCHEK IMMUNOASSAY PLUS CONTROL LEVEL 2 12X5ML | RGN212683 | PAK | 12x5ml | Bio-Rad Laboratories | Lyphochek Immunoassay Plus Control Level 2 | 34500 | 20% | Makler doo | 101-13/23 | 12.09.2023. | 12.09.2024.
Reagensi, izuzev za transfuziju | 404-1-110/23-46 | 78 | Kontrolni materijal, proizvođač BioRad | 46 | LYPHOCHEK IMMUNOASSAY PLUS CONTROL LEVEL3 12X5ML | RGN212684 | PAK | 12x5ml | Bio-Rad Laboratories | Lyphochek Immunoassay Plus Control Level 3 | 34500 | 20% | Makler doo | 101-13/23 | 12.09.2023. | 12.09.2024.
Reagensi, izuzev za transfuziju | 404-1-110/23-46 | 78 | Kontrolni materijal, proizvođač BioRad | 47 | MICRO ALBUMIN LIQUID 2X10ml | RGN212685 | PAK | 2x10ml | Bio-Rad Laboratories | Liquichek Microalbumin Control MiniPak | 11200 | 20% | Makler doo | 101-13/23 | 12.09.2023. | 12.09.2024.
Reagensi, izuzev za transfuziju | 404-1-110/23-46 | 78 | Kontrolni materijal, proizvođač BioRad | 48 | URINE QUANTIT.BILEVEL 10ML ECH. | RGN212686 | PAK | 2x10ml | Bio-Rad Laboratories | Lyphochek Quantitative Urine Control MiniPak | 11385 | 20% | Makler doo | 101-13/23 | 12.09.2023. | 12.09.2024.
Reagensi, izuzev za transfuziju | 404-1-110/23-46 | 78 | Kontrolni materijal, proizvođač BioRad | 49 | Lyphochek Quantitative urine control LEVEL1 | RGN212687 | PAK | 12x10ml | Bio-Rad Laboratories | Lyphochek Quantitative Urine Control Level 1 | 18400 | 20% | Makler doo | 101-13/23 | 12.09.2023. | 12.09.2024.
Reagensi, izuzev za transfuziju | 404-1-110/23-46 | 78 | Kontrolni materijal, proizvođač BioRad | 50 | Lyphochek Quantitative Urine control LEVEL2 12x10ml | RGN212688 | PAK | 12x10ml | Bio-Rad Laboratories | Lyphochek Quantitative Urine Control Level 2 | 18400 | 20% | Makler doo | 101-13/23 | 12.09.2023. | 12.09.2024.
Reagensi, izuzev za transfuziju | 404-1-110/23-46 | 78 | Kontrolni materijal, proizvođač BioRad | 51 | LIQUICHEK URINE CHEMISTRY CONTROL 2X10ML BILEVEL MINIpakovanje | RGN212689 | PAK | 2x10ml | Bio-Rad Laboratories | Liquichek Urine Chemistry Control MiniPak | 5750 | 20% | Makler doo | 101-13/23 | 12.09.2023. | 12.09.2024.
Reagensi, izuzev za transfuziju | 404-1-110/23-46 | 78 | Kontrolni materijal, proizvođač BioRad | 52 | LIQUICHEK URINE CHEMISTRY CONTROL LVL 1 12X10ML | RGN212690 | PAK | 12x10ml | Bio-Rad Laboratories | Liquichek Urine Chemistry Control Level 1 | 20700 | 20% | Makler doo | 101-13/23 | 12.09.2023. | 12.09.2024.
Reagensi, izuzev za transfuziju | 404-1-110/23-46 | 78 | Kontrolni materijal, proizvođač BioRad | 53 | LIQUICHEK URINE CHEMISTRY CONTROL LVL 2 12X10ML | RGN212691 | PAK | 12x10ml | Bio-Rad Laboratories | Liquichek Urine Chemistry Control Level 2 | 20700 | 20% | Makler doo | 101-13/23 | 12.09.2023. | 12.09.2024.
Reagensi, izuzev za transfuziju | 404-1-110/23-46 | 78 | Kontrolni materijal, proizvođač BioRad | 54 | LipochekChek Urine Metals Control 10x25ml lvl1 | RGN212692 | PAK | 10x25ml | Bio-Rad Laboratories | Lyphochek Urine Metals Control Level 1 | 103500 | 20% | Makler doo | 101-13/23 | 12.09.2023. | 12.09.2024.
Reagensi, izuzev za transfuziju | 404-1-110/23-46 | 78 | Kontrolni materijal, proizvođač BioRad | 55 | MATERNAL SERUM II CONTROL 1 LIQ 6X2.5ML | RGN212693 | PAK | 6x2,5ml | Bio-Rad Laboratories | Liquichek Maternal Serum II Control Level 1 | 20700 | 20% | Makler doo | 101-13/23 | 12.09.2023. | 12.09.2024.
Reagensi, izuzev za transfuziju | 404-1-110/23-46 | 78 | Kontrolni materijal, proizvođač BioRad | 56 | MATERNAL SERUM II CONTROL 2 LIQ 6X2.5ML | RGN212694 | PAK | 6x2,5ml | Bio-Rad Laboratories | Liquichek Maternal Serum II Control Level 2 | 20700 | 20% | Makler doo | 101-13/23 | 12.09.2023. | 12.09.2024.
Reagensi, izuzev za transfuziju | 404-1-110/23-46 | 78 | Kontrolni materijal, proizvođač BioRad | 57 | 403x MATERNAL SERUM II | RGN212695 | PAK | 3x2,5ml | Bio-Rad Laboratories | Liquichek Maternal Serum II Control MiniPak | 11500 | 20% | Makler doo | 101-13/23 | 12.09.2023. | 12.09.2024.
Reagensi, izuzev za transfuziju | 404-1-110/23-46 | 78 | Kontrolni materijal, proizvođač BioRad | 58 | IMMUNOLOGY PLUS BILEVEL 12X1ML | RGN212696 | PAK | 12x1ml | Bio-Rad Laboratories | Lypocheck Immunology Plus Control Bilevel | 57500 | 20% | Makler doo | 101-13/23 | 12.09.2023. | 12.09.2024.
Reagensi, izuzev za transfuziju | 404-1-110/23-46 | 78 | Kontrolni materijal, proizvođač BioRad | 59 | Urinalysis Control Bilevel 12x12 mL | RGN212697 | PAK | 12x12ml | Bio-Rad Laboratories | Liquichek Urinalysis Control Bilevel | 34500 | 20% | Makler doo | 101-13/23 | 12.09.2023. | 12.09.2024.
Reagensi, izuzev za transfuziju | 404-1-110/23-46 | 78 | Kontrolni materijal, proizvođač BioRad | 60 | Urinalysis Control Bilevel Minipakovanje 2x12 mL | RGN212698 | PAK | 2x12ml | Bio-Rad Laboratories | Liquichek Urinalysis Control MiniPak | 6325 | 20% | Makler doo | 101-13/23 | 12.09.2023. | 12.09.2024.
Reagensi, izuzev za transfuziju | 404-1-110/23-46 | 78 | Kontrolni materijal, proizvođač BioRad | 61 | LIQUICHEK Urinalysis Control LVL 1 12x12 mL | RGN212699 | PAK | 12x12ml | Bio-Rad Laboratories | Liquichek Urinalysis Control Level 1 | 27600 | 20% | Makler doo | 101-13/23 | 12.09.2023. | 12.09.2024.
Reagensi, izuzev za transfuziju | 404-1-110/23-46 | 78 | Kontrolni materijal, proizvođač BioRad | 62 | LIQUICHEK Urinalysis Control LVL 2 12x12 mL | RGN212700 | PAK | 12x12ml | Bio-Rad Laboratories | Liquichek Urinalysis Control Level 2 | 27600 | 20% | Makler doo | 101-13/23 | 12.09.2023. | 12.09.2024.
Reagensi, izuzev za transfuziju | 404-1-110/23-46 | 78 | Kontrolni materijal, proizvođač BioRad | 63 | LiquidChek Urine Toxicology Control lvl4 10x20ml | RGN212701 | PAK | 10x20ml | Bio-Rad Laboratories | Liquichek Urine Toxicology Control, Level C4 | 103500 | 20% | Makler doo | 101-13/23 | 12.09.2023. | 12.09.2024.
Reagensi, izuzev za transfuziju | 404-1-110/23-46 | 78 | Kontrolni materijal, proizvođač BioRad | 64 | TDM LYPOCHECK II 12X5ML | RGN212702 | PAK | 12x5ml | Bio-Rad Laboratories | Lyphochek Therapeutic Drug Monitoring Control (TDM) Level 2 | 63250 | 20% | Makler doo | 101-13/23 | 12.09.2023. | 12.09.2024.
Reagensi, izuzev za transfuziju | 404-1-110/23-46 | 78 | Kontrolni materijal, proizvođač BioRad | 65 | TDM LYPOCHEK III 12X5ML | RGN212703 | PAK | 12x5ml | Bio-Rad Laboratories | Lyphochek Therapeutic Drug Monitoring Control (TDM) Level 3 | 63250 | 20% | Makler doo | 101-13/23 | 12.09.2023. | 12.09.2024.
Reagensi, izuzev za transfuziju | 404-1-110/23-46 | 78 | Kontrolni materijal, proizvođač BioRad | 66 | FERTILITY TRI LEVEL 12X5ML | RGN212704 | PAK | 12x5ml | Bio-Rad Laboratories | Lypocheck Fertility Control Trilevel | 58420 | 20% | Makler doo | 101-13/23 | 12.09.2023. | 12.09.2024.
Reagensi, izuzev za transfuziju | 404-1-110/23-46 | 78 | Kontrolni materijal, proizvođač BioRad | 67 | FERTILITY TRI LEVEL 3X5ML | RGN212705 | PAK | 3x5ml | Bio-Rad Laboratories | Lypocheck Fertility Control MiniPak | 23000 | 20% | Makler doo | 101-13/23 | 12.09.2023. | 12.09.2024.
Reagensi, izuzev za transfuziju | 404-1-110/23-46 | 78 | Kontrolni materijal, proizvođač BioRad | 68 | LYPHOCHEK WHOLE BLOOD METALS CONTROL 1 6x2ml | RGN212706 | PAK | 6x2ml | Bio-Rad Laboratories | Lyphochek Whole Blood Metals Control Level 1 | 63250 | 20% | Makler doo | 101-13/23 | 12.09.2023. | 12.09.2024.
Reagensi, izuzev za transfuziju | 404-1-110/23-46 | 78 | Kontrolni materijal, proizvođač BioRad | 69 | WHOLE BLOOD METALS II 6 X 2ML | RGN212707 | PAK | 6x2ml | Bio-Rad Laboratories | Lyphochek Whole Blood Metals Control Level 2 | 63250 | 20% | Makler doo | 101-13/23 | 12.09.2023. | 12.09.2024.
Reagensi, izuzev za transfuziju | 404-1-110/23-46 | 78 | Kontrolni materijal, proizvođač BioRad | 70 | LIQUID ETHANOL/AMMONIA I 6X3ML | RGN212708 | PAK | 6x3ml | Bio-Rad Laboratories | Liquichek Ethanol/ Ammonia Control Level 1 | 20700 | 20% | Makler doo | 101-13/23 | 12.09.2023. | 12.09.2024.
Reagensi, izuzev za transfuziju | 404-1-110/23-46 | 78 | Kontrolni materijal, proizvođač BioRad | 71 | ETHANOL/AMMONIA LIQUID II 6X3ML | RGN212709 | PAK | 6x3ml | Bio-Rad Laboratories | Liquichek Ethanol/ Ammonia Control Level 2 | 20700 | 20% | Makler doo | 101-13/23 | 12.09.2023. | 12.09.2024.
Reagensi, izuzev za transfuziju | 404-1-110/23-46 | 78 | Kontrolni materijal, proizvođač BioRad | 72 | 545X LIQUIC.ETHANOL/AMMONIA ECHANT | RGN212710 | PAK | 6x3ml | Bio-Rad Laboratories | Liquichek Ethanol/ Ammonia Control MiniPak | 17250 | 20% | Makler doo | 101-13/23 | 12.09.2023. | 12.09.2024.
Reagensi, izuzev za transfuziju | 404-1-110/23-46 | 78 | Kontrolni materijal, proizvođač BioRad | 73 | LIQUID ETHANOL/AMMONIA III 6 X 3 ML | RGN212711 | PAK | 6x3ml | Bio-Rad Laboratories | Liquichek Ethanol/ Ammonia Control Level 3 | 20700 | 20% | Makler doo | 101-13/23 | 12.09.2023. | 12.09.2024.
Reagensi, izuzev za transfuziju | 404-1-110/23-46 | 78 | Kontrolni materijal, proizvođač BioRad | 74 | LIQUICHEK TUMOR MARKER CONTROL LVL 1 6x2 ml | RGN212712 | PAK | 6x2ml | Bio-Rad Laboratories | Liquichek Tumor Marker Control Level 1 | 49335 | 20% | Makler doo | 101-13/23 | 12.09.2023. | 12.09.2024.
Reagensi, izuzev za transfuziju | 404-1-110/23-46 | 78 | Kontrolni materijal, proizvođač BioRad | 75 | LIQUICHEK TUMOR MARKER CONTROL LVL 2 6x2 ml | RGN212713 | PAK | 6x2ml | Bio-Rad Laboratories | Liquichek Tumor Marker Control Level 2 | 49335 | 20% | Makler doo | 101-13/23 | 12.09.2023. | 12.09.2024.
Reagensi, izuzev za transfuziju | 404-1-110/23-46 | 78 | Kontrolni materijal, proizvođač BioRad | 76 | LIQUICHEK TUMOR MARKER CTRL TRILEVEL MINIpakovanje 3x2ml | RGN212714 | PAK | 3x2ml | Bio-Rad Laboratories | Liquichek Tumor Marker Control MiniPak | 34500 | 20% | Makler doo | 101-13/23 | 12.09.2023. | 12.09.2024.
Reagensi, izuzev za transfuziju | 404-1-110/23-46 | 78 | Kontrolni materijal, proizvođač BioRad | 77 | LIQUICHEK TUMOR MARKER CONTROL LVL 3 6x2ml | RGN212715 | PAK | 6x2ml | Bio-Rad Laboratories | Liquichek Tumor Marker Control Level 3 | 46000 | 20% | Makler doo | 101-13/23 | 12.09.2023. | 12.09.2024.
Reagensi, izuzev za transfuziju | 404-1-110/23-46 | 78 | Kontrolni materijal, proizvođač BioRad | 78 | IMMUNOLOGY LIQUID I 6X1ml | RGN212716 | PAK | 6x1ml | Bio-Rad Laboratories | Liquichek Immunology Control Level 1 | 23000 | 20% | Makler doo | 101-13/23 | 12.09.2023. | 12.09.2024.
Reagensi, izuzev za transfuziju | 404-1-110/23-46 | 78 | Kontrolni materijal, proizvođač BioRad | 79 | IMMUNOLOGY LIQUID II 6X1ML | RGN212717 | PAK | 6x1ml | Bio-Rad Laboratories | Liquichek Immunology Control Level 2 | 23000 | 20% | Makler doo | 101-13/23 | 12.09.2023. | 12.09.2024.
Reagensi, izuzev za transfuziju | 404-1-110/23-46 | 78 | Kontrolni materijal, proizvođač BioRad | 80 | IMMUNOLOGY LIQUID III 6X1ML | RGN212718 | PAK | 6x1ml | Bio-Rad Laboratories | Liquichek Immunology Control Level 3 | 23000 | 20% | Makler doo | 101-13/23 | 12.09.2023. | 12.09.2024.
Reagensi, izuzev za transfuziju | 404-1-110/23-46 | 78 | Kontrolni materijal, proizvođač BioRad | 81 | LIQUICHEK IMMUNOLOGY CONTROL LVL1 6X3ML | RGN212719 | PAK | 6x3ml | Bio-Rad Laboratories | Liquichek Immunology Control Level 1 | 50600 | 20% | Makler doo | 101-13/23 | 12.09.2023. | 12.09.2024.
Reagensi, izuzev za transfuziju | 404-1-110/23-46 | 78 | Kontrolni materijal, proizvođač BioRad | 82 | LIQUICHEK IMMUNOLOGY CONTROL LVL 2 6X3ML | RGN212720 | PAK | 6x3ml | Bio-Rad Laboratories | Liquichek Immunology Control Level 2 | 50600 | 20% | Makler doo | 101-13/23 | 12.09.2023. | 12.09.2024.
Reagensi, izuzev za transfuziju | 404-1-110/23-46 | 78 | Kontrolni materijal, proizvođač BioRad | 83 | LIQUICHEK IMMUNOLOGY CONTROL LVL3 6X3ML | RGN212721 | PAK | 6x3ml | Bio-Rad Laboratories | Liquichek Immunology Control Level 3 | 50600 | 20% | Makler doo | 101-13/23 | 12.09.2023. | 12.09.2024.
Reagensi, izuzev za transfuziju | 404-1-110/23-46 | 78 | Kontrolni materijal, proizvođač BioRad | 84 | HEMOSTASIS 1 LYPHOCHECK CONTROL 12X1ML | RGN212722 | PAK | 12x1ml | Bio-Rad Laboratories | Lyphochek Hemostasis Control Level 1 | 51980 | 20% | Makler doo | 101-13/23 | 12.09.2023. | 12.09.2024.
Reagensi, izuzev za transfuziju | 404-1-110/23-46 | 78 | Kontrolni materijal, proizvođač BioRad | 85 | HEMOSTASIS 3 LYPHOCHEK CONTROL 12X1ML | RGN212723 | PAK | 12x1ml | Bio-Rad Laboratories | Lyphochek Hemostasis Control Level 3 | 64055 | 20% | Makler doo | 101-13/23 | 12.09.2023. | 12.09.2024.
Reagensi, izuzev za transfuziju | 404-1-110/23-46 | 78 | Kontrolni materijal, proizvođač BioRad | 86 | LIQUICHEK MATERNAL SERUM 1ST TRI 1ML MP | RGN212724 | PAK | 3x1ml | Bio-Rad Laboratories | Liquichek Maternal Serum 1st Trimester Control MiniPak | 27600 | 20% | Makler doo | 101-13/23 | 12.09.2023. | 12.09.2024.
Reagensi, izuzev za transfuziju | 404-1-110/23-46 | 78 | Kontrolni materijal, proizvođač BioRad | 87 | LIQUICHEK LIPIDS CONTROL LVL2 BILEVEL MINIpakovanje 2X3ML | RGN212725 | PAK | 2x3ml | Bio-Rad Laboratories | Liquichek Lipids Control MiniPak | 5750 | 20% | Makler doo | 101-13/23 | 12.09.2023. | 12.09.2024.
Reagensi, izuzev za transfuziju | 404-1-110/23-46 | 78 | Kontrolni materijal, proizvođač BioRad | 88 | LIQUICHEK LIPIDS CONTROL LEVEL1 6X3ML | RGN212726 | PAK | 6x3ml | Bio-Rad Laboratories | Liquichek Lipids Control Level 1 | 17250 | 20% | Makler doo | 101-13/23 | 12.09.2023. | 12.09.2024.
Reagensi, izuzev za transfuziju | 404-1-110/23-46 | 78 | Kontrolni materijal, proizvođač BioRad | 89 | LIQUICHEK LIPIDS CONTROL LEVEL 2 6X3ML | RGN212727 | PAK | 6x3ml | Bio-Rad Laboratories | Liquichek Lipids Control Level 2 | 23000 | 20% | Makler doo | 101-13/23 | 12.09.2023. | 12.09.2024.
Reagensi, izuzev za transfuziju | 404-1-110/23-46 | 78 | Kontrolni materijal, proizvođač BioRad | 90 | LIQUID ASSAY MULTIQUAL LEVEL1 12X3ML | RGN212728 | PAK | 12x3ml | Bio-Rad Laboratories | Liquid Assayed Multiqual Level 1 | 13800 | 20% | Makler doo | 101-13/23 | 12.09.2023. | 12.09.2024.
Reagensi, izuzev za transfuziju | 404-1-110/23-46 | 78 | Kontrolni materijal, proizvođač BioRad | 91 | LIQUID ASSAY MULTIQUAL LEVEL2 12X3ML | RGN212729 | PAK | 12x3ml | Bio-Rad Laboratories | Liquid Assayed Multiqual Level 2 | 13800 | 20% | Makler doo | 101-13/23 | 12.09.2023. | 12.09.2024.
Reagensi, izuzev za transfuziju | 404-1-110/23-46 | 78 | Kontrolni materijal, proizvođač BioRad | 92 | LIQUID ASSAY MULTIQUAL LVL3 12X3ML | RGN212730 | PAK | 12x3ml | Bio-Rad Laboratories | Liquid Assayed Multiqual Level 3 | 13800 | 20% | Makler doo | 101-13/23 | 12.09.2023. | 12.09.2024.
Reagensi, izuzev za transfuziju | 404-1-110/23-46 | 78 | Kontrolni materijal, proizvođač BioRad | 93 | TDM TRIVEL 12X5 ML | RGN212731 | PAK | 12x5ml | Bio-Rad Laboratories | Liquichek Therapeutic Drug Monitoring Control (TDM) Trilevel | 52440 | 20% | Makler doo | 101-13/23 | 12.09.2023. | 12.09.2024.
Reagensi, izuzev za transfuziju | 404-1-110/23-46 | 78 | Kontrolni materijal, proizvođač BioRad | 94 | LIQ TDM MINIPACK | RGN212732 | PAK | 3x5ml | Bio-Rad Laboratories | Liquichek Therapeutic Drug Monitoring Control (TDM) MiniPak | 19550 | 20% | Makler doo | 101-13/23 | 12.09.2023. | 12.09.2024.
Reagensi, izuzev za transfuziju | 404-1-110/23-46 | 78 | Kontrolni materijal, proizvođač BioRad | 95 | DIABETES CONTROL BI-LEVEL | RGN212733 | PAK | 6x0,5ml | Bio-Rad Laboratories | Lyphochek Diabetes Control Bilevel | 39000 | 20% | Makler doo | 101-13/23 | 12.09.2023. | 12.09.2024.
Reagensi, izuzev za transfuziju | 404-1-110/23-46 | 78 | Kontrolni materijal, proizvođač BioRad | 96 | LYPOCHECK DIABETES CONTROL | RGN212734 | PAK | 2x0,5ml | Bio-Rad Laboratories | Lyphochek Diabetes Control MiniPak | 24100 | 20% | Makler doo | 101-13/23 | 12.09.2023. | 12.09.2024.
Reagensi, izuzev za transfuziju | 404-1-110/23-46 | 78 | Kontrolni materijal, proizvođač BioRad | 97 | LYPHOCHEK COAGULATION CONTROL LEVEL1 12X1ML | RGN212735 | PAK | 12x1ml | Bio-Rad Laboratories | Lyphochek Coagulation Control Level 1 | 24150 | 20% | Makler doo | 101-13/23 | 12.09.2023. | 12.09.2024.
Reagensi, izuzev za transfuziju | 404-1-110/23-46 | 78 | Kontrolni materijal, proizvođač BioRad | 98 | LYPHOCHEK COAGULATION CONTROL LEVEL 2 12X1ML | RGN212736 | PAK | 12x1ml | Bio-Rad Laboratories | Lyphochek Coagulation Control Level 2 | 24150 | 20% | Makler doo | 101-13/23 | 12.09.2023. | 12.09.2024.
Reagensi, izuzev za transfuziju | 404-1-110/23-46 | 78 | Kontrolni materijal, proizvođač BioRad | 99 | LYPHOCHEK COAGULATION CONTROL TRILEVEL MINIpakovanje 3x1ml | RGN212737 | PAK | 3x1ml | Bio-Rad Laboratories | Lyphochek Coagulation Control MiniPak | 8050 | 20% | Makler doo | 101-13/23 | 12.09.2023. | 12.09.2024.
Reagensi, izuzev za transfuziju | 404-1-110/23-46 | 78 | Kontrolni materijal, proizvođač BioRad | 100 | LYPHOCHEK COAGULATION CONTROL LEVEL 3 12X1ML | RGN212738 | PAK | 12x1ml | Bio-Rad Laboratories | Lyphochek Coagulation Control Level 3 | 24150 | 20% | Makler doo | 101-13/23 | 12.09.2023. | 12.09.2024.
Reagensi, izuzev za transfuziju | 404-1-110/23-46 | 78 | Kontrolni materijal, proizvođač BioRad | 101 | LIQUICHEK SPINAL FLUID 6X3ML | RGN212739 | PAK | 6x3ml | Bio-Rad Laboratories | Liquichek Spinal Fluid Control Level 1 | 31510 | 20% | Makler doo | 101-13/23 | 12.09.2023. | 12.09.2024.
Reagensi, izuzev za transfuziju | 404-1-110/23-46 | 78 | Kontrolni materijal, proizvođač BioRad | 102 | SPINAL FLUID LIQUICHEK II 6X3M | RGN212740 | PAK | 6x3ml | Bio-Rad Laboratories | Liquichek Spinal Fluid Control Level 2 | 31050 | 20% | Makler doo | 101-13/23 | 12.09.2023. | 12.09.2024.
Reagensi, izuzev za transfuziju | 404-1-110/23-46 | 78 | Kontrolni materijal, proizvođač BioRad | 103 | HEMATOLOGY C TRI 12X5ML | RGN212741 | PAK | 12x5ml | Bio-Rad Laboratories | Liquichek Hematology Control (C) Trilevel | 75325 | 20% | Makler doo | 101-13/23 | 12.09.2023. | 12.09.2024.
Reagensi, izuzev za transfuziju | 404-1-110/23-46 | 78 | Kontrolni materijal, proizvođač BioRad | 104 | EQAS IMMU. PROG 3 12X1ML | RGN212742 | PAK | 12x1ml | Bio-Rad Laboratories | EQAS Serum Proteins Program | 97750 | 20% | Makler doo | 101-13/23 | 12.09.2023. | 12.09.2024.
Reagensi, izuzev za transfuziju | 404-1-110/23-46 | 78 | Kontrolni materijal, proizvođač BioRad | 105 | EQAS BLOOD GAS PROGRAM | RGN212743 | PAK | 12x2,5ml | Bio-Rad Laboratories | EQAS Blood Gas Program | 52900 | 20% | Makler doo | 101-13/23 | 12.09.2023. | 12.09.2024.
Reagensi, izuzev za transfuziju | 404-1-110/23-46 | 78 | Kontrolni materijal, proizvođač BioRad | 106 | EQAS Coagulation Program 8 analytes | RGN212744 | PAK | 12x1ml | Bio-Rad Laboratories | EQAS Coagulation Program | 63250 | 20% | Makler doo | 101-13/23 | 12.09.2023. | 12.09.2024.
Reagensi, izuzev za transfuziju | 404-1-110/23-46 | 78 | Kontrolni materijal, proizvođač BioRad | 107 | EQAS CARDIAC MKRS PROG | RGN212745 | PAK | 12x1,5ml | Bio-Rad Laboratories | EQAS Cardiac Markers Program | 86250 | 20% | Makler doo | 101-13/23 | 12.09.2023. | 12.09.2024.
Reagensi, izuzev za transfuziju | 404-1-110/23-46 | 78 | Kontrolni materijal, proizvođač BioRad | 108 | EQAS URINE CHEMPROG 12X10ml 24A | RGN212746 | PAK | 12x10ml | Bio-Rad Laboratories | EQAS Urine Chemistry Program | 114080 | 20% | Makler doo | 101-13/23 | 12.09.2023. | 12.09.2024.
Reagensi, izuzev za transfuziju | 404-1-110/23-46 | 78 | Kontrolni materijal, proizvođač BioRad | 109 | EQAS CHEM MONTHLY 12X5ML | RGN212747 | PAK | 12x5ml | Bio-Rad Laboratories | EQAS Clinical Chemistry Monthly Program | 126500 | 20% | Makler doo | 101-13/23 | 12.09.2023. | 12.09.2024.
Reagensi, izuzev za transfuziju | 404-1-110/23-46 | 78 | Kontrolni materijal, proizvođač BioRad | 110 | EQAS IMMUNOASSAY 36ANALISYS | RGN212748 | PAK | 12x5ml | Bio-Rad Laboratories | EQAS Immunoassay Monthly Program | 138000 | 20% | Makler doo | 101-13/23 | 12.09.2023. | 12.09.2024.
Reagensi, izuzev za transfuziju | 404-1-110/23-46 | 78 | Kontrolni materijal, proizvođač BioRad | 111 | EQAS HEMOGLOBIN MONTHLY 12X0,5 | RGN212749 | PAK | 12x0,5ml | Bio-Rad Laboratories | EQAS Hemoglobin Program | 94300 | 20% | Makler doo | 101-13/23 | 12.09.2023. | 12.09.2024.
Reagensi, izuzev za transfuziju | 404-1-110/23-46 | 78 | Kontrolni materijal, proizvođač BioRad | 112 | EQAS HEMAT PROG | RGN212750 | PAK | 4x3x2ml | Bio-Rad Laboratories | EQAS Hematology Program | 143750 | 20% | Makler doo | 101-13/23 | 12.09.2023. | 12.09.2024.
Reagensi, izuzev za transfuziju | 404-1-110/23-46 | 78 | Kontrolni materijal, proizvođač BioRad | 113 | LYPHOCHEK NIVO 1 12X5ML | RGN212751 | PAK | 12x5ml | Bio-Rad Laboratories | Lyphochek Assayed Chemistry Control Level 1 | 19550 | 20% | Makler doo | 101-13/23 | 12.09.2023. | 12.09.2024.
Reagensi, izuzev za transfuziju | 404-1-110/23-46 | 78 | Kontrolni materijal, proizvođač BioRad | 114 | LYPHOCHEK NIVO 2 12X5ML | RGN212752 | PAK | 12x5ml | Bio-Rad Laboratories | Lyphochek Assayed Chemistry Control Level 2 | 19550 | 20% | Makler doo | 101-13/23 | 12.09.2023. | 12.09.2024.
Reagensi, izuzev za transfuziju | 404-1-110/23-46 | 78 | Kontrolni materijal, proizvođač BioRad | 115 | EQAS CHEM MONTHLY 12X5ML 20 parametara | RGN212753 | PAK | 12x5ml | Bio-Rad Laboratories | EQAS Clinical Chemistry Monthly Program | 86825 | 20% | Makler doo | 101-13/23 | 12.09.2023. | 12.09.2024.
Reagensi, izuzev za transfuziju | 404-1-110/23-46 | 78 | Kontrolni materijal, proizvođač BioRad | 116 | LIQUICHEK IMMUNOASSAY PLUS CONTROL 12X5ML TRILEVEL | RGN212754 | PAK | 12x5ml | Bio-Rad Laboratories | Liquichek Immunoassay Plus Control Trilevel | 40250 | 20% | Makler doo | 101-13/23 | 12.09.2023. | 12.09.2024.
Reagensi, izuzev za transfuziju | 404-1-110/23-46 | 78 | Kontrolni materijal, proizvođač BioRad | 117 | HEMATOLOGY C TRI 6X5ML | RGN212755 | PAK | 6x5ml | Bio-Rad Laboratories | Liquichek Hematology Control (C) Trilevel MiniPak | 40250 | 20% | Makler doo | 101-13/23 | 12.09.2023. | 12.09.2024.
Reagensi, izuzev za transfuziju | 404-1-110/23-46 | 78 | Kontrolni materijal, proizvođač BioRad | 118 | LIQUICHEK IMMUNOLOGY CONTROL TRILEVEL MINIpakovanje 3X1ML | RGN212756 | PAK | 3x1ml | Bio-Rad Laboratories | Liquid Immunology Control MiniPak | 15870 | 20% | Makler doo | 101-13/23 | 12.09.2023. | 12.09.2024.
Reagensi, izuzev za transfuziju | 404-1-110/23-46 | 78 | Kontrolni materijal, proizvođač BioRad | 119 | Lyphochek Specialty Immunoassay Control Level 1 | RGN212757 | PAK | 6x2 ml | Bio-Rad Laboratories | Lyphochek Specialty Immunoassay Control Level 1 | 52900 | 20% | Makler doo | 101-13/23 | 12.09.2023. | 12.09.2024.
Reagensi, izuzev za transfuziju | 404-1-110/23-46 | 78 | Kontrolni materijal, proizvođač BioRad | 120 | Lyphochek Specialty Immunoassay Control Level 2 | RGN212758 | PAK | 6x2 ml | Bio-Rad Laboratories | Lyphochek Specialty Immunoassay Control Level 2 | 44850 | 20% | Makler doo | 101-13/23 | 12.09.2023. | 12.09.2024.
Reagensi, izuzev za transfuziju | 404-1-110/23-46 | 78 | Kontrolni materijal, proizvođač BioRad | 121 | Lyphochek Specialty Immunoassay Control Level 3 | RGN212759 | PAK | 6x2 ml | Bio-Rad Laboratories | Lyphochek Specialty Immunoassay Control Level 3 | 44850 | 20% | Makler doo | 101-13/23 | 12.09.2023. | 12.09.2024.
Reagensi, izuzev za transfuziju | 404-1-110/23-46 | 78 | Kontrolni materijal, proizvođač BioRad | 122 | Lyphochek Specialty Immunoassay Control MiniPak | RGN212760 | PAK | 3x2ml | Bio-Rad Laboratories | Lyphochek Specialty Immunoassay Control MiniPak | 20700 | 20% | Makler doo | 101-13/23 | 12.09.2023. | 12.09.2024.
Reagensi, izuzev za transfuziju | 404-1-110/23-46 | 78 | Kontrolni materijal, proizvođač BioRad | 123 | Liquid Assayed Multiqual MiniPak | RGN212761 | PAK | 3x3 mL | Bio-Rad Laboratories | Liquid Assayed Multiqual MiniPak | 10537.68 | 20% | Makler doo | 101-13/23 | 12.09.2023. | 12.09.2024.
Reagensi, izuzev za transfuziju | 404-1-110/23-46 | 78 | Kontrolni materijal, proizvođač BioRad | 124 | Lyphochek Hemostasis Control Level 2 | RGN212762 | PAK | 12x1 mL | Bio-Rad Laboratories | Lyphochek Hemostasis Control Level 2 | 67189.44 | 20% | Makler doo | 101-13/23 | 12.09.2023. | 12.09.2024.
Reagensi, izuzev za transfuziju | 404-1-110/23-46 | 78 | Kontrolni materijal, proizvođač BioRad | 125 | EQAS Ethanol/Ammonia | RGN212763 | PAK | 12x3 mL | Bio-Rad Laboratories | EQAS Ethanol/Ammonia | 42412.92 | 20% | Makler doo | 101-13/23 | 12.09.2023. | 12.09.2024.
Reagensi, izuzev za transfuziju | 404-1-110/23-46 | 78 | Kontrolni materijal, proizvođač BioRad | 126 | EQAS TDM | RGN212764 | PAK | 12x5 mL | Bio-Rad Laboratories | EQAS TDM | 128375.88 | 20% | Makler doo | 101-13/23 | 12.09.2023. | 12.09.2024.
Reagensi, izuzev za transfuziju | 404-1-110/23-46 | 78 | Kontrolni materijal, proizvođač BioRad | 127 | EQAS ToRCH/EBV/MuMZ program | RGN212765 | PAK | 12x2 mL | Bio-Rad Laboratories | EQAS ToRCH/EBV/MuMZ program | 143506.2 | 20% | Makler doo | 101-13/23 | 12.09.2023. | 12.09.2024.
Reagensi, izuzev za transfuziju | 404-1-110/23-46 | 78 | Kontrolni materijal, proizvođač BioRad | 128 | Liquichek Hematology Control (S) MiniPak | RGN212766 | PAK | 3x3,5 mL | Bio-Rad Laboratories | Liquichek Hematology Control (S) MiniPak | 14288.52 | 20% | Makler doo | 101-13/23 | 12.09.2023. | 12.09.2024.
Reagensi, izuzev za transfuziju | 404-1-110/23-46 | 78 | Kontrolni materijal, proizvođač BioRad | 129 | Liquichek Hematology Control (X) MiniPak | RGN212767 | PAK | 3x4,5 mL | Bio-Rad Laboratories | Liquichek Hematology Control (X) MiniPak | 16295.04 | 20% | Makler doo | 101-13/23 | 12.09.2023. | 12.09.2024.
Reagensi, izuzev za transfuziju | 404-1-110/23-46 | 78 | Kontrolni materijal, proizvođač BioRad | 130 | Liquichek Hematology-16 Control Trilevel MiniPak | RGN212768 | PAK | 3x3 mL | Bio-Rad Laboratories | Liquichek Hematology-16 Control Trilevel MiniPak | 16565.52 | 20% | Makler doo | 101-13/23 | 12.09.2023. | 12.09.2024.
Reagensi, izuzev za transfuziju | 404-1-110/23-46 | 78 | Kontrolni materijal, proizvođač BioRad | 131 | Liquichek AMH Control | RGN212769 | PAK | 6x2 mL | Bio-Rad Laboratories | Liquichek AMH Control | 71958.72 | 20% | Makler doo | 101-13/23 | 12.09.2023. | 12.09.2024.
Reagensi, izuzev za transfuziju | 404-1-110/23-46 | 78 | Kontrolni materijal, proizvođač BioRad | 132 | Liquid Assayed Multiqual Premium Level 1 | RGN212770 | PAK | 6x5 mL | Bio-Rad Laboratories | Liquid Assayed Multiqual Premium Level 1 | 62000 | 20% | Makler doo | 101-13/23 | 12.09.2023. | 12.09.2024.
Reagensi, izuzev za transfuziju | 404-1-110/23-46 | 78 | Kontrolni materijal, proizvođač BioRad | 133 | Liquid Assayed Multiqual Premium Level 2 | RGN212771 | PAK | 6x5 mL | Bio-Rad Laboratories | Liquid Assayed Multiqual Premium Level 2 | 60000 | 20% | Makler doo | 101-13/23 | 12.09.2023. | 12.09.2024.
Reagensi, izuzev za transfuziju | 404-1-110/23-46 | 78 | Kontrolni materijal, proizvođač BioRad | 134 | Liquid Assayed Multiqual Premium Level 3 | RGN212772 | PAK | 6x5 mL | Bio-Rad Laboratories | Liquid Assayed Multiqual Premium Level 3 | 27268.8 | 20% | Makler doo | 101-13/23 | 12.09.2023. | 12.09.2024.
Reagensi, izuzev za transfuziju | 404-1-110/23-46 | 78 | Kontrolni materijal, proizvođač BioRad | 135 | Liquichek Immunoassay Premium Control Trilevel | RGN212773 | PAK | 6x5 mL | Bio-Rad Laboratories | Liquichek Immunoassay Premium Control Trilevel | 63963 | 20% | Makler doo | 101-13/23 | 12.09.2023. | 12.09.2024.
Reagensi, izuzev za transfuziju | 404-1-110/23-46 | 78 | Kontrolni materijal, proizvođač BioRad | 136 | Liquichek Immunoassay Premium Control Level 1 | RGN212774 | PAK | 6x5 mL | Bio-Rad Laboratories | Liquichek Immunoassay Premium Control Level 1 | 89550.96 | 20% | Makler doo | 101-13/23 | 12.09.2023. | 12.09.2024.
Reagensi, izuzev za transfuziju | 404-1-110/23-46 | 78 | Kontrolni materijal, proizvođač BioRad | 137 | Liquichek Immunoassay Premium Control Level 2 | RGN212775 | PAK | 6x5 mL | Bio-Rad Laboratories | Liquichek Immunoassay Premium Control Level 2 | 89550.96 | 20% | Makler doo | 101-13/23 | 12.09.2023. | 12.09.2024.
Reagensi, izuzev za transfuziju | 404-1-110/23-46 | 78 | Kontrolni materijal, proizvođač BioRad | 138 | Liquichek Immunoassay Premium Control Level 3 | RGN212776 | PAK | 6x5 mL | Bio-Rad Laboratories | Liquichek Immunoassay Premium Control Level 3 | 89550.96 | 20% | Makler doo | 101-13/23 | 12.09.2023. | 12.09.2024.
Reagensi, izuzev za transfuziju | 404-1-110/23-46 | 78 | Kontrolni materijal, proizvođač BioRad | 139 | Liquichek Immunoassay Premium Control MiniPak | RGN212777 | PAK | 3x5 mL | Bio-Rad Laboratories | Liquichek Immunoassay Premium Control MiniPak | 49887 | 20% | Makler doo | 101-13/23 | 12.09.2023. | 12.09.2024.
Reagensi, izuzev za transfuziju | 404-1-110/23-46 | 78 | Kontrolni materijal, proizvođač BioRad | 140 | Liquichek Urine Toxicology Control, Level S1S | RGN212778 | PAK | 10x10 mL | Bio-Rad Laboratories | Liquichek Urine Toxicology Control, Level S1S | 65776.32 | 20% | Makler doo | 101-13/23 | 12.09.2023. | 12.09.2024.
Reagensi, izuzev za transfuziju | 404-1-110/23-46 | 78 | Kontrolni materijal, proizvođač BioRad | 141 | Liquichek Urine Toxicology Control, Level S2S | RGN212779 | PAK | 10x10 mL | Bio-Rad Laboratories | Liquichek Urine Toxicology Control, Level S2S | 66240 | 20% | Makler doo | 101-13/23 | 12.09.2023. | 12.09.2024.
Reagensi, izuzev za transfuziju | 404-1-110/23-46 | 78 | Kontrolni materijal, proizvođač BioRad | 142 | Liquichek Urine Toxicology Control, Level S1E Low Opiate | RGN212780 | PAK | 1x10 mL | Bio-Rad Laboratories | Liquichek Urine Toxicology Control, Level S1E Low Opiate | 46575 | 20% | Makler doo | 101-13/23 | 12.09.2023. | 12.09.2024.
Reagensi, izuzev za transfuziju | 404-1-110/23-46 | 78 | Kontrolni materijal, proizvođač BioRad | 143 | Lyphocheck Haemoglobin A2 Control Bilevel | RGN232866 | PAK | 4x0.5ml | Bio-Rad Laboratories | Lyphocheck Haemoglobin A2 Control Bilevel | 46051.5 | 20% | Makler doo | 101-13/23 | 12.09.2023. | 12.09.2024.
Reagensi, izuzev za transfuziju | 404-1-110/23-46 | 78 | Kontrolni materijal, proizvođač BioRad | 144 | Lyphocheck Haemoglobin A2 Control Bilevel MiniPack | RGN232867 | PAK | 2x0.5ml | Bio-Rad Laboratories | Lyphocheck Haemoglobin A2 Control Bilevel MiniPack | 28987.2 | 20% | Makler doo | 101-13/23 | 12.09.2023. | 12.09.2024.
Reagensi, izuzev za transfuziju | 404-1-110/23-46 | 78 | Kontrolni materijal, proizvođač BioRad | 145 | Liquichek Diabet Control Level 1 | RGN232868 | PAK | 6x1 mL | Bio-Rad Laboratories | Liquichek Diabet Control Level 1 | 75150 | 20% | Makler doo | 101-13/23 | 12.09.2023. | 12.09.2024.
Reagensi, izuzev za transfuziju | 404-1-110/23-46 | 78 | Kontrolni materijal, proizvođač BioRad | 146 | Liquichek Diabet Control Level 2 | RGN232869 | PAK | 6x1 mL | Bio-Rad Laboratories | Liquichek Diabet Control Level 2 | 75150 | 20% | Makler doo | 101-13/23 | 12.09.2023. | 12.09.2024.
Reagensi, izuzev za transfuziju | 404-1-110/23-46 | 78 | Kontrolni materijal, proizvođač BioRad | 147 | Liquichek Diabet Control Level 3 | RGN232870 | PAK | 6x1 mL | Bio-Rad Laboratories | Liquichek Diabet Control Level 3 | 75150 | 20% | Makler doo | 101-13/23 | 12.09.2023. | 12.09.2024.
Reagensi, izuzev za transfuziju | 404-1-110/23-46 | 78 | Kontrolni materijal, proizvođač BioRad | 148 | Liquichek Diabet Control Level MiniPak | RGN232871 | PAK | 3x1 mL | Bio-Rad Laboratories | Liquichek Diabet Control Level MiniPak | 60000 | 20% | Makler doo | 101-13/23 | 12.09.2023. | 12.09.2024.
Reagensi, izuzev za transfuziju | 404-1-110/23-46 | 78 | Kontrolni materijal, proizvođač BioRad | 149 | Liquichek Urine Toxicology Control, Level S2E Low Opiate | RGN232872 | PAK | 10x10ml | Bio-Rad Laboratories | Liquichek Urine Toxicology Control, Level S2E Low Opiate | 44000 | 20% | Makler doo | 101-13/23 | 12.09.2023. | 12.09.2024.
Reagensi, izuzev za transfuziju | 404-1-110/23-46 | 78 | Kontrolni materijal, proizvođač BioRad | 150 | Liquichek Urine Toxicology Control, Level S1E | RGN232873 | PAK | 10x10ml | Bio-Rad Laboratories | Liquichek Urine Toxicology Control, Level S1E | 40000 | 20% | Makler doo | 101-13/23 | 12.09.2023. | 12.09.2024.
Reagensi, izuzev za transfuziju | 404-1-110/23-46 | 78 | Kontrolni materijal, proizvođač BioRad | 151 | Liquichek Urine Toxicology Control, Level S2E | RGN232874 | PAK | 10x10ml | Bio-Rad Laboratories | Liquichek Urine Toxicology Control, Level S2E | 40000 | 20% | Makler doo | 101-13/23 | 12.09.2023. | 12.09.2024.
Reagensi, izuzev za transfuziju | 404-1-110/23-46 | 79 | Kontrolni materijal, proizvođač Randox | 1 | RIQAS THERAPEUTIC DRUGS PROGRAMME RQ9111 | RGN212781 | PAK | 6 MONTHS | Randox Laboratories Limited | RIQAS THERAPEUTIC DRUGS PROGRAMME | 56650 | 20% | Yunycom doo | 101-23/23 | 12.09.2023. | 12.09.2024.
Reagensi, izuzev za transfuziju | 404-1-110/23-46 | 79 | Kontrolni materijal, proizvođač Randox | 2 | RIQAS GENERAL CLINICAL CHEMISTRY PROGRAMME BIWEEKLY 10 parametara RQ9112a | RGN212782 | PAK | 6 MONTHS | Randox Laboratories Limited | RIQAS GENERAL CLINICAL CHEMISTRY PROGRAMME BIWEEKLY | 51700 | 20% | Yunycom doo | 101-23/23 | 12.09.2023. | 12.09.2024.
Reagensi, izuzev za transfuziju | 404-1-110/23-46 | 79 | Kontrolni materijal, proizvođač Randox | 3 | RIQAS GENERAL CLINICAL CHEMISTRY PROGRAMME BIWEEKLY RQ9112b 17 parametara | RGN212783 | PAK | 6 MONTHS | Randox Laboratories Limited | RIQAS GENERAL CLINICAL CHEMISTRY PROGRAMME BIWEEKLY | 66990 | 20% | Yunycom doo | 101-23/23 | 12.09.2023. | 12.09.2024.
Reagensi, izuzev za transfuziju | 404-1-110/23-46 | 79 | Kontrolni materijal, proizvođač Randox | 4 | RIQAS GENERAL CLINICAL CHEMISTRY PROGRAMME BIWEEKLY RQ9112c 52 parametra | RGN212784 | PAK | 6 MONTHS | Randox Laboratories Limited | RIQAS GENERAL CLINICAL CHEMISTRY PROGRAMME BIWEEKLY | 76450 | 20% | Yunycom doo | 101-23/23 | 12.09.2023. | 12.09.2024.
Reagensi, izuzev za transfuziju | 404-1-110/23-46 | 79 | Kontrolni materijal, proizvođač Randox | 5 | RIQAS SPECIFIC PROTEINS BIWEEKLY PROGRAMME RQ9114 | RGN212785 | PAK | 6 MONTHS | Randox Laboratories Limited | RIQAS SPECIFIC PROTEINS BIWEEKLY PROGRAMME | 55000 | 20% | Yunycom doo | 101-23/23 | 12.09.2023. | 12.09.2024.
Reagensi, izuzev za transfuziju | 404-1-110/23-46 | 79 | Kontrolni materijal, proizvođač Randox | 6 | RIQAS HUMAN URINE BIWEEKLY PROGRAMME RQ9115 | RGN212786 | PAK | 6 MONTHS | Randox Laboratories Limited | RIQAS HUMAN URINE BIWEEKLY PROGRAMME | 81180 | 20% | Yunycom doo | 101-23/23 | 12.09.2023. | 12.09.2024.
Reagensi, izuzev za transfuziju | 404-1-110/23-46 | 79 | Kontrolni materijal, proizvođač Randox | 7 | RIQAS HUMAN URINE MONTHLY PROGRAMME RQ9185 | RGN212787 | PAK | 6 MONTHS | Randox Laboratories Limited | RIQAS HUMAN URINE MONTHLY PROGRAMME | 45265 | 20% | Yunycom doo | 101-23/23 | 12.09.2023. | 12.09.2024.
Reagensi, izuzev za transfuziju | 404-1-110/23-46 | 79 | Kontrolni materijal, proizvođač Randox | 8 | RIQAS BIWEEKLY HAEMATOLOGY PROGRAMME RQ9118 | RGN212788 | PAK | 3 MONTHS | Randox Laboratories Limited | RIQAS BIWEEKLY HAEMATOLOGY PROGRAMME | 35310 | 20% | Yunycom doo | 101-23/23 | 12.09.2023. | 12.09.2024.
Reagensi, izuzev za transfuziju | 404-1-110/23-46 | 79 | Kontrolni materijal, proizvođač Randox | 9 | RIQAS IMMUNOASSAY PROGRAMME RQ9125a | RGN212789 | PAK | 6 MONTHS | Randox Laboratories Limited | RIQAS IMMUNOASSAY PROGRAMME | 45100 | 20% | Yunycom doo | 101-23/23 | 12.09.2023. | 12.09.2024.
Reagensi, izuzev za transfuziju | 404-1-110/23-46 | 79 | Kontrolni materijal, proizvođač Randox | 10 | RIQAS IMMUNOASSAY PROGRAMME RQ9125b | RGN212790 | PAK | 6 MONTHS | Randox Laboratories Limited | RIQAS IMMUNOASSAY PROGRAMME | 82500 | 20% | Yunycom doo | 101-23/23 | 12.09.2023. | 12.09.2024.
Reagensi, izuzev za transfuziju | 404-1-110/23-46 | 79 | Kontrolni materijal, proizvođač Randox | 11 | RIQAS IMMUNOASSAY PROGRAMME RQ9125c | RGN212791 | PAK | 6 MONTHS | Randox Laboratories Limited | RIQAS IMMUNOASSAY PROGRAMME | 89100 | 20% | Yunycom doo | 101-23/23 | 12.09.2023. | 12.09.2024.
Reagensi, izuzev za transfuziju | 404-1-110/23-46 | 79 | Kontrolni materijal, proizvođač Randox | 12 | RIQAS LIPID PROGRAMME RQ9126a 3 parametra | RGN212792 | PAK | 6 MONTHS | Randox Laboratories Limited | RIQAS LIPID PROGRAMME | 41800 | 20% | Yunycom doo | 101-23/23 | 12.09.2023. | 12.09.2024.
Reagensi, izuzev za transfuziju | 404-1-110/23-46 | 79 | Kontrolni materijal, proizvođač Randox | 13 | RIQAS LIPID PROGRAMME RQ9126b 7 parametara | RGN212793 | PAK | 6 MONTHS | Randox Laboratories Limited | RIQAS LIPID PROGRAMME | 62700 | 20% | Yunycom doo | 101-23/23 | 12.09.2023. | 12.09.2024.
Reagensi, izuzev za transfuziju | 404-1-110/23-46 | 79 | Kontrolni materijal, proizvođač Randox | 14 | RIQAS CARDIAC BIWEEKLY PROGRAMME RQ9127a 2 parametra | RGN212794 | PAK | 6 MONTHS | Randox Laboratories Limited | RIQAS CARDIAC BIWEEKLY PROGRAMME | 46200 | 20% | Yunycom doo | 101-23/23 | 12.09.2023. | 12.09.2024.
Reagensi, izuzev za transfuziju | 404-1-110/23-46 | 79 | Kontrolni materijal, proizvođač Randox | 15 | RIQAS CARDIAC BIWEEKLY PROGRAMME RQ9127/b 7 parametara | RGN212795 | PAK | 6 MONTHS | Randox Laboratories Limited | RIQAS CARDIAC BIWEEKLY PROGRAMME | 57200 | 20% | Yunycom doo | 101-23/23 | 12.09.2023. | 12.09.2024.
Reagensi, izuzev za transfuziju | 404-1-110/23-46 | 79 | Kontrolni materijal, proizvođač Randox | 16 | RIQAS CARDIAC MONTHLY PROGRAMME RQ9186 | RGN212796 | PAK | 6 MONTHS | Randox Laboratories Limited | RIQAS CARDIAC MONTHLY PROGRAMME | 34100 | 20% | Yunycom doo | 101-23/23 | 12.09.2023. | 12.09.2024.
Reagensi, izuzev za transfuziju | 404-1-110/23-46 | 79 | Kontrolni materijal, proizvođač Randox | 17 | RIQAS General Clinical Chemistry Monthly Programme RQ9128 | RGN212797 | PAK | 6 MONTHS | Randox Laboratories Limited | RIQAS General Clinical Chemistry Monthly Programme | 49500 | 20% | Yunycom doo | 101-23/23 | 12.09.2023. | 12.09.2024.
Reagensi, izuzev za transfuziju | 404-1-110/23-46 | 79 | Kontrolni materijal, proizvođač Randox | 18 | RIQAS GLYCATED HAEMOGLOBIN (HbA1c) PROGRAMME RQ9129 | RGN212798 | PAK | 6 MONTHS | Randox Laboratories Limited | RIQAS GLYCATED HAEMOGLOBIN (HbA1c) PROGRAMME | 24200 | 20% | Yunycom doo | 101-23/23 | 12.09.2023. | 12.09.2024.
Reagensi, izuzev za transfuziju | 404-1-110/23-46 | 79 | Kontrolni materijal, proizvođač Randox | 19 | RIQAS IMMUNOASSAY PROGRAMME (MONTHLY) RQ9130 | RGN212799 | PAK | 6 MONTHS | Randox Laboratories Limited | RIQAS IMMUNOASSAY PROGRAMME (MONTHLY) | 53900 | 20% | Yunycom doo | 101-23/23 | 12.09.2023. | 12.09.2024.
Reagensi, izuzev za transfuziju | 404-1-110/23-46 | 79 | Kontrolni materijal, proizvođač Randox | 20 | RIQAS BLOOD GAS PROGRAMME RQ9134 | RGN212800 | PAK | 6 MONTHS | Randox Laboratories Limited | RIQAS BLOOD GAS PROGRAMME | 26400 | 20% | Yunycom doo | 101-23/23 | 12.09.2023. | 12.09.2024.
Reagensi, izuzev za transfuziju | 404-1-110/23-46 | 79 | Kontrolni materijal, proizvođač Randox | 21 | RIQAS BLOOD GAS PROGRAMME RQ9134A | RGN212801 | PAK | 6 MONTHS | Randox Laboratories Limited | RIQAS BLOOD GAS PROGRAMME | 12045 | 20% | Yunycom doo | 101-23/23 | 12.09.2023. | 12.09.2024.
Reagensi, izuzev za transfuziju | 404-1-110/23-46 | 79 | Kontrolni materijal, proizvođač Randox | 22 | RIQAS COAGULATION PROGRAMME RQ9135a 5 parametara | RGN212802 | PAK | 6 MONTHS | Randox Laboratories Limited | RIQAS COAGULATION PROGRAMME | 31900 | 20% | Yunycom doo | 101-23/23 | 12.09.2023. | 12.09.2024.
Reagensi, izuzev za transfuziju | 404-1-110/23-46 | 79 | Kontrolni materijal, proizvođač Randox | 23 | RIQAS COAGULATION PROGRAMME RQ9135b 17 parametara | RGN212803 | PAK | 6 MONTHS | Randox Laboratories Limited | RIQAS COAGULATION PROGRAMME | 32450 | 20% | Yunycom doo | 101-23/23 | 12.09.2023. | 12.09.2024.
Reagensi, izuzev za transfuziju | 404-1-110/23-46 | 79 | Kontrolni materijal, proizvođač Randox | 24 | RIQAS CARDIAC PLUS PROGRAMME RQ9190 | RGN212804 | PAK | 6 MONTHS | Randox Laboratories Limited | RIQAS CARDIAC PLUS PROGRAMME | 55000 | 20% | Yunycom doo | 101-23/23 | 12.09.2023. | 12.09.2024.
Reagensi, izuzev za transfuziju | 404-1-110/23-46 | 79 | Kontrolni materijal, proizvođač Randox | 25 | RIQAS MATERNAL SCREENING PROGRAMME RQ9137 | RGN212805 | PAK | 6 MONTHS | Randox Laboratories Limited | RIQAS MATERNAL SCREENING PROGRAMME | 38390 | 20% | Yunycom doo | 101-23/23 | 12.09.2023. | 12.09.2024.
Reagensi, izuzev za transfuziju | 404-1-110/23-46 | 79 | Kontrolni materijal, proizvođač Randox | 26 | RIQAS URINALYSIS PROGRAMME RQ9138 | RGN212806 | PAK | 6 MONTHS | Randox Laboratories Limited | RIQAS URINALYSIS PROGRAMME | 39600 | 20% | Yunycom doo | 101-23/23 | 12.09.2023. | 12.09.2024.
Reagensi, izuzev za transfuziju | 404-1-110/23-46 | 79 | Kontrolni materijal, proizvođač Randox | 27 | RIQAS URINE TOXICOLOGY PROGRAMME RQ9139 | RGN212807 | PAK | 6 MONTHS | Randox Laboratories Limited | RIQAS URINE TOXICOLOGY PROGRAMME | 42900 | 20% | Yunycom doo | 101-23/23 | 12.09.2023. | 12.09.2024.
Reagensi, izuzev za transfuziju | 404-1-110/23-46 | 79 | Kontrolni materijal, proizvođač Randox | 28 | RIQAS Monthly Haematology Programme RQ9140 | RGN212808 | PAK | 3 MONTHS | Randox Laboratories Limited | RIQAS Monthly Haematology Programme | 25500 | 20% | Yunycom doo | 101-23/23 | 12.09.2023. | 12.09.2024.
Reagensi, izuzev za transfuziju | 404-1-110/23-46 | 79 | Kontrolni materijal, proizvođač Randox | 29 | IMMUNOASSAY SPECIALITY 1 PROGRAMME RQ9141 | RGN212809 | PAK | 6 MONTHS | Randox Laboratories Limited | IMMUNOASSAY SPECIALITY 1 PROGRAMME | 25410 | 20% | Yunycom doo | 101-23/23 | 12.09.2023. | 12.09.2024.
Reagensi, izuzev za transfuziju | 404-1-110/23-46 | 79 | Kontrolni materijal, proizvođač Randox | 30 | IMMUNOASSAY SPECIALITY 2 PROGRAMME RQ9142 | RGN212810 | PAK | 6 MONTHS | Randox Laboratories Limited | IMMUNOASSAY SPECIALITY 2 PROGRAMME | 15510 | 20% | Yunycom doo | 101-23/23 | 12.09.2023. | 12.09.2024.
Reagensi, izuzev za transfuziju | 404-1-110/23-46 | 79 | Kontrolni materijal, proizvođač Randox | 31 | SEROLOGY (HIV HEPATITIS) PROGRAMME RQ9151 | RGN212811 | PAK | 6 MONTHS | Randox Laboratories Limited | SEROLOGY (HIV HEPATITIS) PROGRAMME | 26950 | 20% | Yunycom doo | 101-23/23 | 12.09.2023. | 12.09.2024.
Reagensi, izuzev za transfuziju | 404-1-110/23-46 | 79 | Kontrolni materijal, proizvođač Randox | 32 | SEROLOGY (ToRCH) PROGRAMME RQ9152 | RGN212812 | PAK | 6 MONTHS | Randox Laboratories Limited | SEROLOGY (ToRCH) PROGRAMME | 76505 | 20% | Yunycom doo | 101-23/23 | 12.09.2023. | 12.09.2024.
Reagensi, izuzev za transfuziju | 404-1-110/23-46 | 79 | Kontrolni materijal, proizvođač Randox | 33 | SEROLOGY (EBV) PROGRAMME RQ9153 | RGN212813 | PAK | 6 MONTHS | Randox Laboratories Limited | SEROLOGY (EBV) PROGRAMME | 16060 | 20% | Yunycom doo | 101-23/23 | 12.09.2023. | 12.09.2024.
Reagensi, izuzev za transfuziju | 404-1-110/23-46 | 79 | Kontrolni materijal, proizvođač Randox | 34 | SEROLOGY (SYPHILIS) PROGRAMME RQ9154 | RGN212814 | PAK | 6 MONTHS | Randox Laboratories Limited | SEROLOGY (SYPHILIS) PROGRAMME | 16060 | 20% | Yunycom doo | 101-23/23 | 12.09.2023. | 12.09.2024.
Reagensi, izuzev za transfuziju | 404-1-110/23-46 | 79 | Kontrolni materijal, proizvođač Randox | 35 | RIQAS IMMUNOSUPPRESSANT RQ9159 | RGN212815 | PAK | 6 MONTHS | Randox Laboratories Limited | RIQAS IMMUNOSUPPRESSANT | 137280 | 20% | Yunycom doo | 101-23/23 | 12.09.2023. | 12.09.2024.
Reagensi, izuzev za transfuziju | 404-1-110/23-46 | 79 | Kontrolni materijal, proizvođač Randox | 36 | RIQAS MONTHLY SPECIFIC PROTEINS PROGRAMME RQ9187 | RGN212816 | PAK | 6 MONTHS | Randox Laboratories Limited | RIQAS MONTHLY SPECIFIC PROTEINS PROGRAMME | 20443.5 | 20% | Yunycom doo | 101-23/23 | 12.09.2023. | 12.09.2024.
Reagensi, izuzev za transfuziju | 404-1-110/23-46 | 79 | Kontrolni materijal, proizvođač Randox | 37 | RIQAS ESR PROGRAMME RQ9163 | RGN212817 | PAK | 3 MONTHS | Randox Laboratories Limited | RIQAS ESR PROGRAMME | 16280 | 20% | Yunycom doo | 101-23/23 | 12.09.2023. | 12.09.2024.
Reagensi, izuzev za transfuziju | 404-1-110/23-46 | 79 | Kontrolni materijal, proizvođač Randox | 38 | RIQAS AMMONIA/ETHANOL PROGRAMME RQ9164 | RGN212818 | PAK | 6 MONTHS | Randox Laboratories Limited | RIQAS AMMONIA/ETHANOL PROGRAMME | 20020 | 20% | Yunycom doo | 101-23/23 | 12.09.2023. | 12.09.2024.
Reagensi, izuzev za transfuziju | 404-1-110/23-46 | 79 | Kontrolni materijal, proizvođač Randox | 39 | RIQAS BNP PROGRAMME RQ9165 | RGN212819 | PAK | 6 MONTHS | Randox Laboratories Limited | RIQAS BNP PROGRAMME | 35530 | 20% | Yunycom doo | 101-23/23 | 12.09.2023. | 12.09.2024.
Reagensi, izuzev za transfuziju | 404-1-110/23-46 | 79 | Kontrolni materijal, proizvođač Randox | 40 | RIQAS CEREBROSPINAL FLUID RQ9168 | RGN212820 | PAK | 6 MONTHS | Randox Laboratories Limited | RIQAS CEREBROSPINAL FLUID | 39160 | 20% | Yunycom doo | 101-23/23 | 12.09.2023. | 12.09.2024.
Reagensi, izuzev za transfuziju | 404-1-110/23-46 | 79 | Kontrolni materijal, proizvođač Randox | 41 | RIQAS SWEAT TESTING RQ9173 | RGN212824 | PAK | 6 MONTHS | Randox Laboratories Limited | RIQAS SWEAT TESTING | 30250 | 20% | Yunycom doo | 101-23/23 | 12.09.2023. | 12.09.2024.
Reagensi, izuzev za transfuziju | 404-1-110/23-46 | 79 | Kontrolni materijal, proizvođač Randox | 42 | RIQAS ANTI TSH RECEPTOR RQ9174 | RGN212825 | PAK | 6 MONTHS | Randox Laboratories Limited | RIQAS ANTI TSH RECEPTOR | 30250 | 20% | Yunycom doo | 101-23/23 | 12.09.2023. | 12.09.2024.
Reagensi, izuzev za transfuziju | 404-1-110/23-46 | 79 | Kontrolni materijal, proizvođač Randox | 43 | RIQAS CYFRA 21-1 RQ9175 | RGN212826 | PAK | 6 MONTHS | Randox Laboratories Limited | RIQAS CYFRA 21-1 | 30250 | 20% | Yunycom doo | 101-23/23 | 12.09.2023. | 12.09.2024.
Reagensi, izuzev za transfuziju | 404-1-110/23-46 | 79 | Kontrolni materijal, proizvođač Randox | 44 | RIQAS CO-OXIMETRY PROGRAMME RQ9177 | RGN212827 | PAK | 6 MONTHS | Randox Laboratories Limited | RIQAS CO-OXIMETRY PROGRAMME | 26840 | 20% | Yunycom doo | 101-23/23 | 12.09.2023. | 12.09.2024.
Reagensi, izuzev za transfuziju | 404-1-110/23-46 | 79 | Kontrolni materijal, proizvođač Randox | 45 | RIQAS CO-OXIMETRY PROGRAMME RQ9177a | RGN212828 | PAK | 6 MONTHS | Randox Laboratories Limited | RIQAS CO-OXIMETRY PROGRAMME | 18920 | 20% | Yunycom doo | 101-23/23 | 12.09.2023. | 12.09.2024.
Reagensi, izuzev za transfuziju | 404-1-110/23-46 | 79 | Kontrolni materijal, proizvođač Randox | 46 | TUMOUR MARKERS CONTROL LEVEL 2 TU5002 | RGN212829 | PAK | 3x2 | Randox Laboratories Limited | TUMOUR MARKERS CONTROL LEVEL 2 | 44000 | 20% | Yunycom doo | 101-23/23 | 12.09.2023. | 12.09.2024.
Reagensi, izuzev za transfuziju | 404-1-110/23-46 | 79 | Kontrolni materijal, proizvođač Randox | 47 | TUMOUR MARKERS CONTROL LEVEL 3 TU5003 | RGN212830 | PAK | 3x2 | Randox Laboratories Limited | TUMOUR MARKERS CONTROL LEVEL 3 | 44000 | 20% | Yunycom doo | 101-23/23 | 12.09.2023. | 12.09.2024.
Reagensi, izuzev za transfuziju | 404-1-110/23-46 | 79 | Kontrolni materijal, proizvođač Randox | 48 | SPECIFIC PROTEIN CONTROL LEVEL 1 (Liquid) PS2682 | RGN212837 | PAK | 3x1 | Randox Laboratories Limited | SPECIFIC PROTEIN CONTROL LEVEL 1 (Liquid) | 7590 | 20% | Yunycom doo | 101-23/23 | 12.09.2023. | 12.09.2024.
Reagensi, izuzev za transfuziju | 404-1-110/23-46 | 79 | Kontrolni materijal, proizvođač Randox | 49 | SPECIFIC PROTEIN CONTROL LEVEL 2 (Liquid) PS2683 | RGN212838 | PAK | 3x1 | Randox Laboratories Limited | SPECIFIC PROTEIN CONTROL LEVEL 2 (Liquid) | 7590 | 20% | Yunycom doo | 101-23/23 | 12.09.2023. | 12.09.2024.
Reagensi, izuzev za transfuziju | 404-1-110/23-46 | 79 | Kontrolni materijal, proizvođač Randox | 50 | SPECIFIC PROTEIN CONTROL LEVEL 3 (Liquid) PS2684 | RGN212839 | PAK | 3 x 1 | Randox Laboratories Limited | SPECIFIC PROTEIN CONTROL LEVEL 3 (Liquid) | 7590 | 20% | Yunycom doo | 101-23/23 | 12.09.2023. | 12.09.2024.
Reagensi, izuzev za transfuziju | 404-1-110/23-46 | 79 | Kontrolni materijal, proizvođač Randox | 51 | MATERNAL SCREENING CONTROL LEVEL 1 MSS5024 | RGN212840 | PAK | 3 x 1 | Randox Laboratories Limited | MATERNAL SCREENING CONTROL LEVEL 1 | 11330 | 20% | Yunycom doo | 101-23/23 | 12.09.2023. | 12.09.2024.
Reagensi, izuzev za transfuziju | 404-1-110/23-46 | 79 | Kontrolni materijal, proizvođač Randox | 52 | MATERNAL SCREENING CONTROL LEVEL 2 MSS5025 | RGN212841 | PAK | 3 x 1 | Randox Laboratories Limited | MATERNAL SCREENING CONTROL LEVEL 2 | 11330 | 20% | Yunycom doo | 101-23/23 | 12.09.2023. | 12.09.2024.
Reagensi, izuzev za transfuziju | 404-1-110/23-46 | 79 | Kontrolni materijal, proizvođač Randox | 53 | MATERNAL SCREENING CONTROL LEVEL 3 MSS5026 | RGN212842 | PAK | 3 x 1 | Randox Laboratories Limited | MATERNAL SCREENING CONTROL LEVEL 3 | 11330 | 20% | Yunycom doo | 101-23/23 | 12.09.2023. | 12.09.2024.
Reagensi, izuzev za transfuziju | 404-1-110/23-46 | 79 | Kontrolni materijal, proizvođač Randox | 54 | LIQUID CHEMISTRY CONTROL PREMIUM PLUS LEVEL 3 LUE5071 | RGN212843 | PAK | 12x5 | Randox Laboratories Limited | LIQUID CHEMISTRY CONTROL PREMIUM PLUS LEVEL 3 | 30690 | 20% | Yunycom doo | 101-23/23 | 12.09.2023. | 12.09.2024.
Reagensi, izuzev za transfuziju | 404-1-110/23-46 | 79 | Kontrolni materijal, proizvođač Randox | 55 | LIQUID CHEMISTRY CONTROL PREMIUM PLUS LEVEL 1 LUL5069 | RGN212844 | PAK | 12x5 | Randox Laboratories Limited | LIQUID CHEMISTRY CONTROL PREMIUM PLUS LEVEL 1 | 30690 | 20% | Yunycom doo | 101-23/23 | 12.09.2023. | 12.09.2024.
Reagensi, izuzev za transfuziju | 404-1-110/23-46 | 79 | Kontrolni materijal, proizvođač Randox | 56 | LIQUID CHEMISTRY CONTROL PREMIUM PLUS LEVEL 2 LUN5070 | RGN212845 | PAK | 12x5 | Randox Laboratories Limited | LIQUID CHEMISTRY CONTROL PREMIUM PLUS LEVEL 2 | 30690 | 20% | Yunycom doo | 101-23/23 | 12.09.2023. | 12.09.2024.
Reagensi, izuzev za transfuziju | 404-1-110/23-46 | 79 | Kontrolni materijal, proizvođač Randox | 57 | IMMUNOASSAY CONTROL PREMIUM PLUS LEVEL 1 IA3109 | RGN212846 | PAK | 12x5 | Randox Laboratories Limited | IMMUNOASSAY CONTROL PREMIUM PLUS LEVEL 1 | 52800 | 20% | Yunycom doo | 101-23/23 | 12.09.2023. | 12.09.2024.
Reagensi, izuzev za transfuziju | 404-1-110/23-46 | 79 | Kontrolni materijal, proizvođač Randox | 58 | IMMUNOASSAY CONTROL PREMIUM PLUS LEVEL 2 IA3110 | RGN212847 | PAK | 12x5 | Randox Laboratories Limited | IMMUNOASSAY CONTROL PREMIUM PLUS LEVEL 2 | 52800 | 20% | Yunycom doo | 101-23/23 | 12.09.2023. | 12.09.2024.
Reagensi, izuzev za transfuziju | 404-1-110/23-46 | 79 | Kontrolni materijal, proizvođač Randox | 59 | IMMUNOASSAY CONTROL PREMIUM PLUS LEVEL 3 IA3111 | RGN212848 | PAK | 12x5 | Randox Laboratories Limited | IMMUNOASSAY CONTROL PREMIUM PLUS LEVEL 3 | 52800 | 20% | Yunycom doo | 101-23/23 | 12.09.2023. | 12.09.2024.
Reagensi, izuzev za transfuziju | 404-1-110/23-46 | 79 | Kontrolni materijal, proizvođač Randox | 60 | IMMUNOASSAY CONTROL PREMIUM PLUS TRI-LEVEL IA3112 | RGN212849 | PAK | 12x5 | Randox Laboratories Limited | IMMUNOASSAY CONTROL PREMIUM PLUS TRI-LEVEL | 52800 | 20% | Yunycom doo | 101-23/23 | 12.09.2023. | 12.09.2024.
Reagensi, izuzev za transfuziju | 404-1-110/23-46 | 79 | Kontrolni materijal, proizvođač Randox | 61 | LIPID CONTROL LEVEL 1 LE2661 | RGN212850 | PAK | 5x3 | Randox Laboratories Limited | LIPID CONTROL LEVEL 1 | 14300 | 20% | Yunycom doo | 101-23/23 | 12.09.2023. | 12.09.2024.
Reagensi, izuzev za transfuziju | 404-1-110/23-46 | 79 | Kontrolni materijal, proizvođač Randox | 62 | LIPID CONTROL LEVEL 2 LE2662 | RGN212851 | PAK | 5x3 | Randox Laboratories Limited | LIPID CONTROL LEVEL 2 | 14300 | 20% | Yunycom doo | 101-23/23 | 12.09.2023. | 12.09.2024.
Reagensi, izuzev za transfuziju | 404-1-110/23-46 | 79 | Kontrolni materijal, proizvođač Randox | 63 | LIPID CONTROL LEVEL 3 LE2663 | RGN212852 | PAK | 5x3 | Randox Laboratories Limited | LIPID CONTROL LEVEL 3 | 14300 | 20% | Yunycom doo | 101-23/23 | 12.09.2023. | 12.09.2024.
Reagensi, izuzev za transfuziju | 404-1-110/23-46 | 79 | Kontrolni materijal, proizvođač Randox | 64 | LIPID CONTROL LEVEL 1 LE2668 | RGN212853 | PAK | 5x1 | Randox Laboratories Limited | LIPID CONTROL LEVEL 1 | 9845 | 20% | Yunycom doo | 101-23/23 | 12.09.2023. | 12.09.2024.
Reagensi, izuzev za transfuziju | 404-1-110/23-46 | 79 | Kontrolni materijal, proizvođač Randox | 65 | LIPID CONTROL LEVEL 2 LE2669 | RGN212854 | PAK | 5x1 | Randox Laboratories Limited | LIPID CONTROL LEVEL 2 | 9845 | 20% | Yunycom doo | 101-23/23 | 12.09.2023. | 12.09.2024.
Reagensi, izuzev za transfuziju | 404-1-110/23-46 | 79 | Kontrolni materijal, proizvođač Randox | 66 | LIPID CONTROL LEVEL 3 LE2670 | RGN212855 | PAK | 5x1 | Randox Laboratories Limited | LIPID CONTROL LEVEL 3 | 9845 | 20% | Yunycom doo | 101-23/23 | 12.09.2023. | 12.09.2024.
Reagensi, izuzev za transfuziju | 404-1-110/23-46 | 79 | Kontrolni materijal, proizvođač Randox | 67 | IMMUNOASSAY SPECIALITY CONTROL 1 LEVEL 1 IAS3113 | RGN212856 | PAK | 5x2 | Randox Laboratories Limited | IMMUNOASSAY SPECIALITY CONTROL 1 LEVEL 1 | 10725 | 20% | Yunycom doo | 101-23/23 | 12.09.2023. | 12.09.2024.
Reagensi, izuzev za transfuziju | 404-1-110/23-46 | 79 | Kontrolni materijal, proizvođač Randox | 68 | IMMUNOASSAY SPECIALITY CONTROL 1 LEVEL 2 IAS3114 | RGN212857 | PAK | 5x2 | Randox Laboratories Limited | IMMUNOASSAY SPECIALITY CONTROL 1 LEVEL 2 | 10725 | 20% | Yunycom doo | 101-23/23 | 12.09.2023. | 12.09.2024.
Reagensi, izuzev za transfuziju | 404-1-110/23-46 | 79 | Kontrolni materijal, proizvođač Randox | 69 | IMMUNOASSAY SPECIALITY CONTROL 1 LEVEL 3 IAS3115 | RGN212858 | PAK | 5x2 | Randox Laboratories Limited | IMMUNOASSAY SPECIALITY CONTROL 1 LEVEL 3 | 10725 | 20% | Yunycom doo | 101-23/23 | 12.09.2023. | 12.09.2024.
Reagensi, izuzev za transfuziju | 404-1-110/23-46 | 79 | Kontrolni materijal, proizvođač Randox | 70 | IMMUNOASSAY SPECIALITY CONTROL 2 LEVEL 1 IAS3117 | RGN212859 | PAK | 5x1 | Randox Laboratories Limited | IMMUNOASSAY SPECIALITY CONTROL 2 LEVEL 1 | 13640 | 20% | Yunycom doo | 101-23/23 | 12.09.2023. | 12.09.2024.
Reagensi, izuzev za transfuziju | 404-1-110/23-46 | 79 | Kontrolni materijal, proizvođač Randox | 71 | IMMUNOASSAY SPECIALITY CONTROL 2 LEVEL 2 IAS3118 | RGN212860 | PAK | 5x1 | Randox Laboratories Limited | IMMUNOASSAY SPECIALITY CONTROL 2 LEVEL 2 | 13640 | 20% | Yunycom doo | 101-23/23 | 12.09.2023. | 12.09.2024.
Reagensi, izuzev za transfuziju | 404-1-110/23-46 | 79 | Kontrolni materijal, proizvođač Randox | 72 | IMMUNOASSAY SPECIALITY CONTROL 2 LEVEL 3 IA3119 | RGN212861 | PAK | 5x1 | Randox Laboratories Limited | IMMUNOASSAY SPECIALITY CONTROL 2 LEVEL 3 | 13640 | 20% | Yunycom doo | 101-23/23 | 12.09.2023. | 12.09.2024.
Reagensi, izuzev za transfuziju | 404-1-110/23-46 | 79 | Kontrolni materijal, proizvođač Randox | 73 | ASSAYED CHEMISTRY CONTROL PREMIUM PLUS LEVEL 2 HN1530 | RGN212862 | PAK | 20x5 | Randox Laboratories Limited | ASSAYED CHEMISTRY CONTROL PREMIUM PLUS LEVEL 2 | 27060 | 20% | Yunycom doo | 101-23/23 | 12.09.2023. | 12.09.2024.
Reagensi, izuzev za transfuziju | 404-1-110/23-46 | 79 | Kontrolni materijal, proizvođač Randox | 74 | AMMONIA ETHANOL CONTROL LEVEL 1 EA1366 | RGN212863 | PAK | 6x2 | Randox Laboratories Limited | AMMONIA ETHANOL CONTROL LEVEL 1 | 10010 | 20% | Yunycom doo | 101-23/23 | 12.09.2023. | 12.09.2024.
Reagensi, izuzev za transfuziju | 404-1-110/23-46 | 79 | Kontrolni materijal, proizvođač Randox | 75 | AMMONIA ETHANOL CONTROL LEVEL 2 EA1367 | RGN212864 | PAK | 6x2 | Randox Laboratories Limited | AMMONIA ETHANOL CONTROL LEVEL 2 | 10010 | 20% | Yunycom doo | 101-23/23 | 12.09.2023. | 12.09.2024.
Reagensi, izuzev za transfuziju | 404-1-110/23-46 | 79 | Kontrolni materijal, proizvođač Randox | 76 | AMMONIA ETHANOL CONTROL LEVEL 3 EA1368 | RGN212865 | PAK | 6x2 | Randox Laboratories Limited | AMMONIA ETHANOL CONTROL LEVEL 3 | 10010 | 20% | Yunycom doo | 101-23/23 | 12.09.2023. | 12.09.2024.
Reagensi, izuzev za transfuziju | 404-1-110/23-46 | 79 | Kontrolni materijal, proizvođač Randox | 77 | TRI LEVEL CARDIAC CONTROL CQ3100 | RGN212866 | PAK | 3x1 | Randox Laboratories Limited | TRI LEVEL CARDIAC CONTROL | 12320 | 20% | Yunycom doo | 101-23/23 | 12.09.2023. | 12.09.2024.
Reagensi, izuzev za transfuziju | 404-1-110/23-46 | 79 | Kontrolni materijal, proizvođač Randox | 78 | HbA1c control set Level 1 and 2 HA5072 | RGN212868 | PAK | 2x2x0.5ml | Randox Laboratories Limited | HbA1c control set | 15730 | 20% | Yunycom doo | 101-23/23 | 12.09.2023. | 12.09.2024.
Reagensi, izuzev za transfuziju | 404-1-110/23-46 | 79 | Kontrolni materijal, proizvođač Randox | 79 | ASSAYED CHEMISTRY CONTROL PREMIUM PLUS LEVEL 3 HE1532 | RGN212869 | PAK | 20x5 | Randox Laboratories Limited | ASSAYED CHEMISTRY CONTROL PREMIUM PLUS LEVEL 3 | 27060 | 20% | Yunycom doo | 101-23/23 | 12.09.2023. | 12.09.2024.
Reagensi, izuzev za transfuziju | 404-1-110/23-46 | 79 | Kontrolni materijal, proizvođač Randox | 80 | Assayed chemistry control premium plus level 1 LAL4213 | RGN212870 | PAK | 12x5 | Randox Laboratories Limited | Assayed chemistry control premium plus level 1 | 39500 | 20% | Yunycom doo | 101-23/23 | 12.09.2023. | 12.09.2024.
Reagensi, izuzev za transfuziju | 404-1-110/23-46 | 79 | Kontrolni materijal, proizvođač Randox | 81 | Assayed chemistry control premium plus level 2 LAN4214 | RGN212871 | PAK | 12x5 | Randox Laboratories Limited | Assayed chemistry control premium plus level 2 | 39500 | 20% | Yunycom doo | 101-23/23 | 12.09.2023. | 12.09.2024.
Reagensi, izuzev za transfuziju | 404-1-110/23-46 | 79 | Kontrolni materijal, proizvođač Randox | 82 | Assayed chemistry control premium plus level 3 LAE4215 | RGN212872 | PAK | 12x5 | Randox Laboratories Limited | Assayed chemistry control premium plus level 3 | 39500 | 20% | Yunycom doo | 101-23/23 | 12.09.2023. | 12.09.2024.
Reagensi, izuzev za transfuziju | 404-1-110/23-46 | 79 | Kontrolni materijal, proizvođač Randox | 83 | Assayed urine control level 2 AU2352 | RGN212873 | PAK | 12x10ml | Randox Laboratories Limited | Assayed urine control level 2 | 15400 | 20% | Yunycom doo | 101-23/23 | 12.09.2023. | 12.09.2024.
Reagensi, izuzev za transfuziju | 404-1-110/23-46 | 79 | Kontrolni materijal, proizvođač Randox | 84 | Assayed urine control level 3 AU2353 | RGN212874 | PAK | 12x10ml | Randox Laboratories Limited | Assayed urine control level 3 | 15400 | 20% | Yunycom doo | 101-23/23 | 12.09.2023. | 12.09.2024.
Reagensi, izuzev za transfuziju | 404-1-110/23-46 | 79 | Kontrolni materijal, proizvođač Randox | 85 | RIQAS Serum Indices RQ9194 | RGN220799 | PAK | 6 MONTHS | Randox Laboratories Limited | RIQAS Serum Indices | 29150 | 20% | Yunycom doo | 101-23/23 | 12.09.2023. | 12.09.2024.
Reagensi, izuzev za transfuziju | 404-1-110/23-46 | 79 | Kontrolni materijal, proizvođač Randox | 86 | Riqas Neonatal Bilirubin RQ9191 | RGN233752 | PAK | 6x3 mL | Randox Laboratories Limited | Riqas Neonatal Bilirubin | 36720 | 20% | Yunycom doo | 101-23/23 | 12.09.2023. | 12.09.2024.
Reagensi, izuzev za transfuziju | 404-1-110/23-46 | 79 | Kontrolni materijal, proizvođač Randox | 87 | Riqas Cytokines RQ9195 | RGN232875 | PAK | 6x1 mL | Randox Laboratories Limited | Riqas Cytokines | 31334 | 20% | Yunycom doo | 101-23/23 | 12.09.2023. | 12.09.2024.
Reagensi, izuzev za transfuziju | 404-1-110/23-46 | 79 | Kontrolni materijal, proizvođač Randox | 88 | Riqas Microbiology RQ9197 | RGN232876 | PAK | 3 uzorka | Randox Laboratories Limited | Riqas Microbiology | 35985 | 20% | Yunycom doo | 101-23/23 | 12.09.2023. | 12.09.2024.
Reagensi, izuzev za transfuziju | 404-1-110/23-46 | 79 | Kontrolni materijal, proizvođač Randox | 89 | Riqas AMH RQ9198 | RGN232877 | PAK | 6X1 mL | Randox Laboratories Limited | Riqas AMH | 47980 | 20% | Yunycom doo | 101-23/23 | 12.09.2023. | 12.09.2024.
Reagensi, izuzev za transfuziju | 404-1-110/23-46 | 79 | Kontrolni materijal, proizvođač Randox | 90 | Liquid urine Control UC5074 | RGN232878 | PAK | 10 x 10 mL | Randox Laboratories Limited | Liquid urine Control | 25000 | 20% | Yunycom doo | 101-23/23 | 12.09.2023. | 12.09.2024.
Reagensi, izuzev za transfuziju | 404-1-110/23-46 | 79 | Kontrolni materijal, proizvođač Randox | 91 | Liquid urine Control UC5075 | RGN233741 | PAK | 10 x 10 mL | Randox Laboratories Limited | Liquid urine Control | 25000 | 20% | Yunycom doo | 101-23/23 | 12.09.2023. | 12.09.2024.
Reagensi, izuzev za transfuziju | 404-1-110/23-46 | 79 | Kontrolni materijal, proizvođač Randox | 92 | Urinalysis Control UC5033 | RGN232879 | PAK | 12 x 12 ml | Randox Laboratories Limited | Urinalysis Control | 75000 | 20% | Yunycom doo | 101-23/23 | 12.09.2023. | 12.09.2024.
Reagensi, izuzev za transfuziju | 404-1-110/23-46 | 79 | Kontrolni materijal, proizvođač Randox | 93 | Urinalysis Control UC5034 | RGN233742 | PAK | 12 x 12 ml | Randox Laboratories Limited | Urinalysis Control | 75000 | 20% | Yunycom doo | 101-23/23 | 12.09.2023. | 12.09.2024.
Reagensi, izuzev za transfuziju | 404-1-110/23-46 | 79 | Kontrolni materijal, proizvođač Randox | 94 | Drug Control HD1667 | RGN232880 | PAK | 20 x 5 mL | Randox Laboratories Limited | Drug Control | 29950 | 20% | Yunycom doo | 101-23/23 | 12.09.2023. | 12.09.2024.
Reagensi, izuzev za transfuziju | 404-1-110/23-46 | 79 | Kontrolni materijal, proizvođač Randox | 95 | Drug Control HD1668 | RGN233743 | PAK | 20 x 5 mL | Randox Laboratories Limited | Drug Control | 29950 | 20% | Yunycom doo | 101-23/23 | 12.09.2023. | 12.09.2024.
Reagensi, izuzev za transfuziju | 404-1-110/23-46 | 79 | Kontrolni materijal, proizvođač Randox | 96 | Drug Control HD1669 | RGN233744 | PAK | 20 x 5 mL | Randox Laboratories Limited | Drug Control | 29950 | 20% | Yunycom doo | 101-23/23 | 12.09.2023. | 12.09.2024.
Reagensi, izuzev za transfuziju | 404-1-110/23-46 | 79 | Kontrolni materijal, proizvođač Randox | 97 | Liquid urine Control UC5074 | RGN232881 | PAK | 1 x 10 mL | Randox Laboratories Limited | Liquid urine Control | 2500 | 20% | Yunycom doo | 101-23/23 | 12.09.2023. | 12.09.2024.
Reagensi, izuzev za transfuziju | 404-1-110/23-46 | 79 | Kontrolni materijal, proizvođač Randox | 98 | Liquid urine Control UC5075 | RGN233745 | PAK | 1 x 10 mL | Randox Laboratories Limited | Liquid urine Control | 2500 | 20% | Yunycom doo | 101-23/23 | 12.09.2023. | 12.09.2024.
Reagensi, izuzev za transfuziju | 404-1-110/23-46 | 79 | Kontrolni materijal, proizvođač Randox | 99 | Urinalysis Control UC5033 | RGN232882 | PAK | 1 x 12 ml | Randox Laboratories Limited | Urinalysis Control | 6500 | 20% | Yunycom doo | 101-23/23 | 12.09.2023. | 12.09.2024.
Reagensi, izuzev za transfuziju | 404-1-110/23-46 | 79 | Kontrolni materijal, proizvođač Randox | 100 | Urinalysis Control UC5034 | RGN233746 | PAK | 1 x 12 ml | Randox Laboratories Limited | Urinalysis Control | 6500 | 20% | Yunycom doo | 101-23/23 | 12.09.2023. | 12.09.2024.
Reagensi, izuzev za transfuziju | 404-1-110/23-46 | 79 | Kontrolni materijal, proizvođač Randox | 101 | Drug Control HD1667 | RGN232883 | PAK | 1 x 5 mL | Randox Laboratories Limited | Drug Control | 1500 | 20% | Yunycom doo | 101-23/23 | 12.09.2023. | 12.09.2024.
Reagensi, izuzev za transfuziju | 404-1-110/23-46 | 79 | Kontrolni materijal, proizvođač Randox | 102 | Drug Control HD1668 | RGN233747 | PAK | 1 x 5 mL | Randox Laboratories Limited | Drug Control | 1500 | 20% | Yunycom doo | 101-23/23 | 12.09.2023. | 12.09.2024.
Reagensi, izuzev za transfuziju | 404-1-110/23-46 | 79 | Kontrolni materijal, proizvođač Randox | 103 | Drug Control HD1669 | RGN233748 | PAK | 1 x 5 mL | Randox Laboratories Limited | Drug Control | 1500 | 20% | Yunycom doo | 101-23/23 | 12.09.2023. | 12.09.2024.
Reagensi, izuzev za transfuziju | 404-1-110/23-46 | 79 | Kontrolni materijal, proizvođač Randox | 104 | Acusera 24/7 licenca | RGN232884 | Kom | 1 | Randox Laboratories Limited | Acusera 24/7 licenca | 30000 | 20% | Yunycom doo | 101-23/23 | 12.09.2023. | 12.09.2024.
Reagensi, izuzev za transfuziju | 404-1-110/23-46 | 79 | Kontrolni materijal, proizvođač Randox | 105 | Riqas POCT RQ9188 | RGN232885 | PAK | 1 uzorak | Randox Laboratories Limited | Riqas POCT | 3000 | 20% | Yunycom doo | 101-23/23 | 12.09.2023. | 12.09.2024.
Reagensi, izuzev za transfuziju | 404-1-110/23-46 | 80 | Reagensi i potrošni materijal za urinski analizator model IRICELL2000, proizvođač Beckman Coulter | 1 | iQ Lamina | RGN212876 | PAK | 2x7000ml | Beckman Coulter | iQ Lamina | 72046.92 | 20% | Makler doo | 101-13/23 | 12.09.2023. | 12.09.2024.
Reagensi, izuzev za transfuziju | 404-1-110/23-46 | 80 | Reagensi i potrošni materijal za urinski analizator model IRICELL2000, proizvođač Beckman Coulter | 2 | iQ Calibrator Pack | RGN212877 | PAK | 4x125 ml | Beckman Coulter | iQ Calibrator Pack | 42004.72 | 20% | Makler doo | 101-13/23 | 12.09.2023. | 12.09.2024.
Reagensi, izuzev za transfuziju | 404-1-110/23-46 | 80 | Reagensi i potrošni materijal za urinski analizator model IRICELL2000, proizvođač Beckman Coulter | 3 | iQ Control/Focus Set | RGN212878 | PAK | 4x125 ml | Beckman Coulter | iQ Control/Focus Set | 11202.41 | 20% | Makler doo | 101-13/23 | 12.09.2023. | 12.09.2024.
Reagensi, izuzev za transfuziju | 404-1-110/23-46 | 80 | Reagensi i potrošni materijal za urinski analizator model IRICELL2000, proizvođač Beckman Coulter | 4 | Iris Diluent | RGN212879 | PAK | 4x475 ml | Beckman Coulter | Iris Diluent | 22272.61 | 20% | Makler doo | 101-13/23 | 12.09.2023. | 12.09.2024.
Reagensi, izuzev za transfuziju | 404-1-110/23-46 | 80 | Reagensi i potrošni materijal za urinski analizator model IRICELL2000, proizvođač Beckman Coulter | 5 | Iris System Cleanser | RGN212880 | PAK | 4x425 ml | Beckman Coulter | Iris System Cleanser | 11900.76 | 20% | Makler doo | 101-13/23 | 12.09.2023. | 12.09.2024.
Reagensi, izuzev za transfuziju | 404-1-110/23-46 | 80 | Reagensi i potrošni materijal za urinski analizator model IRICELL2000, proizvođač Beckman Coulter | 6 | iChem Velocity Urine Chemistry Strips | RGN212881 | PAK | 100 komad | Beckman Coulter | iChem Velocity Urine Chemistry Strips | 6755.13 | 20% | Makler doo | 101-13/23 | 12.09.2023. | 12.09.2024.
Reagensi, izuzev za transfuziju | 404-1-110/23-46 | 80 | Reagensi i potrošni materijal za urinski analizator model IRICELL2000, proizvođač Beckman Coulter | 7 | CA/CB/CC Chemistry Controls | RGN212882 | PAK | 9x100 ml | Beckman Coulter | IRISPEC CA/CB/CC Urine Chemistry Controls | 42003.26 | 20% | Makler doo | 101-13/23 | 12.09.2023. | 12.09.2024.
Reagensi, izuzev za transfuziju | 404-1-110/23-46 | 80 | Reagensi i potrošni materijal za urinski analizator model IRICELL2000, proizvođač Beckman Coulter | 8 | CalCheks | RGN212883 | PAK | 10x10 ml/ 10 traka | Beckman Coulter | Ichem Velocity CalChek Kit | 56005.8 | 20% | Makler doo | 101-13/23 | 12.09.2023. | 12.09.2024.
Reagensi, izuzev za transfuziju | 404-1-110/23-46 | 80 | Reagensi i potrošni materijal za urinski analizator model IRICELL2000, proizvođač Beckman Coulter | 9 | iChem Velocity Wash Solution | RGN212884 | PAK | 2x7000ml | Beckman Coulter | iChem Velocity Wash Solution | 28002.17 | 20% | Makler doo | 101-13/23 | 12.09.2023. | 12.09.2024.
Reagensi, izuzev za transfuziju | 404-1-110/23-46 | 80 | Reagensi i potrošni materijal za urinski analizator model IRICELL2000, proizvođač Beckman Coulter | 10 | Iris desiccant | RGN212885 | PAK | 30 komad | Beckman Coulter | Iris desiccant | 9719.93 | 20% | Makler doo | 101-13/23 | 12.09.2023. | 12.09.2024.
Reagensi, izuzev za transfuziju | 404-1-110/23-46 | 80 | Reagensi i potrošni materijal za urinski analizator model IRICELL2000, proizvođač Beckman Coulter | 11 | iQ Body Fluids Control Level 1, 2 | RGN232886 | PAK | 4x8 ml | Beckman Coulter | iQ Body Fluids Control Level 1, 2 | 80000 | 20% | Makler doo | 101-13/23 | 12.09.2023. | 12.09.2024.
Reagensi, izuzev za transfuziju | 404-1-110/23-46 | 80 | Reagensi i potrošni materijal za urinski analizator model IRICELL2000, proizvođač Beckman Coulter | 12 | iQ Body fluids Lysing reagent | RGN232887 | PAK | 4x125 ml | Beckman Coulter | iQ Body fluids Lysing reagent | 42000 | 20% | Makler doo | 101-13/23 | 12.09.2023. | 12.09.2024.
Reagensi, izuzev za transfuziju | 404-1-110/23-46 | 80 | Reagensi i potrošni materijal za urinski analizator model IRICELL2000, proizvođač Beckman Coulter | 13 | IQ Annual PM/HV/FC kit | RGN232888 | PAK | 1 kit | Beckman Coulter | IQ Annual PM/HV/FC kit | 116000 | 20% | Makler doo | 101-13/23 | 12.09.2023. | 12.09.2024.
Reagensi, izuzev za transfuziju | 404-1-110/23-46 | 80 | Reagensi i potrošni materijal za urinski analizator model IRICELL2000, proizvođač Beckman Coulter | 14 | iChemVelocity kit | RGN232889 | PAK | 1 kit | Beckman Coulter | iChemVelocity kit | 40000 | 20% | Makler doo | 101-13/23 | 12.09.2023. | 12.09.2024.
Reagensi, izuzev za transfuziju | 404-1-110/23-46 | 81 | Reagensi i potrošni materijal za aparat H-100, H-500, DIRUI | 1 | Urin test trake 11 parammetara (VIT C) | RGN212886 | PAK | 100komad | Dirui Industrial, Kina | Dirui H11 | 1150 | 20% | Vicor doo | 101-22/23 | 12.09.2023. | 12.09.2024.
Reagensi, izuzev za transfuziju | 404-1-110/23-46 | 81 | Reagensi i potrošni materijal za aparat H-100, H-500, DIRUI | 2 | Urin test trake 11 parammetara (MA-mikroalbumin) | RGN212887 | PAK | 100komad | Dirui Industrial, Kina | Dirui H11-MA(N) | 1250 | 20% | Vicor doo | 101-22/23 | 12.09.2023. | 12.09.2024.
Reagensi, izuzev za transfuziju | 404-1-110/23-46 | 81 | Reagensi i potrošni materijal za aparat H-100, H-500, DIRUI | 3 | Urin test trake 10 parametara | RGN212888 | PAK | 100komad | Dirui Industrial, Kina | Dirui H10 | 1150 | 20% | Vicor doo | 101-22/23 | 12.09.2023. | 12.09.2024.
Reagensi, izuzev za transfuziju | 404-1-110/23-46 | 81 | Reagensi i potrošni materijal za aparat H-100, H-500, DIRUI | 4 | Urin test trake 2 parametra (GLU-KET) | RGN212889 | PAK | 100komad | Dirui Industrial, Kina | Dirui 2 Items | 550 | 20% | Vicor doo | 101-22/23 | 12.09.2023. | 12.09.2024.
Reagensi, izuzev za transfuziju | 404-1-110/23-46 | 81 | Reagensi i potrošni materijal za aparat H-100, H-500, DIRUI | 5 | Urin test trake 5 parametara | RGN212890 | PAK | 100komad | Dirui Industrial, Kina | Dirui 5 Items | 650 | 20% | Vicor doo | 101-22/23 | 12.09.2023. | 12.09.2024.
Reagensi, izuzev za transfuziju | 404-1-110/23-46 | 81 | Reagensi i potrošni materijal za aparat H-100, H-500, DIRUI | 6 | Kontrola normalni nivo | RGN212891 | PAK | 8 ml | Dirui Industrial, Kina | Urinalysis control Negative | 6000 | 20% | Vicor doo | 101-22/23 | 12.09.2023. | 12.09.2024.
Reagensi, izuzev za transfuziju | 404-1-110/23-46 | 81 | Reagensi i potrošni materijal za aparat H-100, H-500, DIRUI | 7 | Kontrola patološki nivo | RGN212892 | PAK | 8 ml | Dirui Industrial, Kina | Urinalysis control Positive | 6000 | 20% | Vicor doo | 101-22/23 | 12.09.2023. | 12.09.2024.
Reagensi, izuzev za transfuziju | 404-1-110/23-46 | 82 | Reagensi i potrošni materijal za aparate FUS 1000, FUS 2000, DIRUI | 1 | Sheath rastvor 20L | RGN212893 | PAK | 20L | Dirui Industrial, Kina | Sheath 20L | 114500 | 20% | Vicor doo | 101-22/23 | 12.09.2023. | 12.09.2024.
Reagensi, izuzev za transfuziju | 404-1-110/23-46 | 82 | Reagensi i potrošni materijal za aparate FUS 1000, FUS 2000, DIRUI | 2 | Sheath rastvor 10L | RGN212894 | PAK | 10L | Dirui Industrial, Kina | Sheath 10L | 57500 | 20% | Vicor doo | 101-22/23 | 12.09.2023. | 12.09.2024.
Reagensi, izuzev za transfuziju | 404-1-110/23-46 | 82 | Reagensi i potrošni materijal za aparate FUS 1000, FUS 2000, DIRUI | 3 | Diluent | RGN212895 | PAK | 500 ml | Dirui Industrial, Kina | Diluent 500ml | 18400 | 20% | Vicor doo | 101-22/23 | 12.09.2023. | 12.09.2024.
Reagensi, izuzev za transfuziju | 404-1-110/23-46 | 82 | Reagensi i potrošni materijal za aparate FUS 1000, FUS 2000, DIRUI | 4 | FUS Urine sediment deterdžent | RGN212896 | PAK | 500 ml | Dirui Industrial, Kina | Fus Urine sediment detergent | 16600 | 20% | Vicor doo | 101-22/23 | 12.09.2023. | 12.09.2024.
Reagensi, izuzev za transfuziju | 404-1-110/23-46 | 82 | Reagensi i potrošni materijal za aparate FUS 1000, FUS 2000, DIRUI | 5 | FUS Pozitivna kontrola (Positive control) | RGN212897 | PAK | 125 ml | Dirui Industrial, Kina | FUS Positive control | 25300 | 20% | Vicor doo | 101-22/23 | 12.09.2023. | 12.09.2024.
Reagensi, izuzev za transfuziju | 404-1-110/23-46 | 82 | Reagensi i potrošni materijal za aparate FUS 1000, FUS 2000, DIRUI | 6 | FUS Negativna kontrola (Negative control) | RGN212898 | PAK | 125 ml | Dirui Industrial, Kina | FUS Negative control | 25300 | 20% | Vicor doo | 101-22/23 | 12.09.2023. | 12.09.2024.
Reagensi, izuzev za transfuziju | 404-1-110/23-46 | 82 | Reagensi i potrošni materijal za aparate FUS 1000, FUS 2000, DIRUI | 7 | Rastvor za fokusiranje (Focus) | RGN212899 | PAK | 125 ml | Dirui Industrial, Kina | Focus | 25300 | 20% | Vicor doo | 101-22/23 | 12.09.2023. | 12.09.2024.
Reagensi, izuzev za transfuziju | 404-1-110/23-46 | 82 | Reagensi i potrošni materijal za aparate FUS 1000, FUS 2000, DIRUI | 8 | Standardni rastvor (Standard solution ) | RGN212900 | PAK | 125 ml | Dirui Industrial, Kina | Standard solution | 25300 | 20% | Vicor doo | 101-22/23 | 12.09.2023. | 12.09.2024.
Reagensi, izuzev za transfuziju | 404-1-110/23-46 | 82 | Reagensi i potrošni materijal za aparate FUS 1000, FUS 2000, DIRUI | 9 | H11-800 Urin test trake (a 10 x 100 komada) | RGN212901 | PAK | 10 x 100 komada | Dirui Industrial, Kina | Dirui H11-800 | 21200 | 20% | Vicor doo | 101-22/23 | 12.09.2023. | 12.09.2024.
Reagensi, izuzev za transfuziju | 404-1-110/23-46 | 82 | Reagensi i potrošni materijal za aparate FUS 1000, FUS 2000, DIRUI | 10 | H11-800MA Urin test trake (a 10 x 100 komada) | RGN212902 | PAK | 10 x 100 komada | Dirui Industrial, Kina | Dirui H11-800MA | 22400 | 20% | Vicor doo | 101-22/23 | 12.09.2023. | 12.09.2024.
Reagensi, izuzev za transfuziju | 404-1-110/23-46 | 82 | Reagensi i potrošni materijal za aparate FUS 1000, FUS 2000, DIRUI | 11 | H12-800MA Urin test trake (a 10 x 100 komada) | RGN212903 | PAK | 10 x 100 komada | Dirui Industrial, Kina | Dirui H12-800 MA | 24700 | 20% | Vicor doo | 101-22/23 | 12.09.2023. | 12.09.2024.
Reagensi, izuzev za transfuziju | 404-1-110/23-46 | 82 | Reagensi i potrošni materijal za aparate FUS 1000, FUS 2000, DIRUI | 12 | H13-Cr Urin test trake (a 10 x 100 komada) | RGN212904 | PAK | 10 x 100 komada | Dirui Industrial, Kina | Dirui H13-Cr | 33900 | 20% | Vicor doo | 101-22/23 | 12.09.2023. | 12.09.2024.
Reagensi, izuzev za transfuziju | 404-1-110/23-46 | 82 | Reagensi i potrošni materijal za aparate FUS 1000, FUS 2000, DIRUI | 13 | H14-Ca Urin test trake (a 10 x 100 komada) | RGN212905 | PAK | 10 x 100 komada | Dirui Industrial, Kina | Dirui H14-Ca | 37300 | 20% | Vicor doo | 101-22/23 | 12.09.2023. | 12.09.2024.
Reagensi, izuzev za transfuziju | 404-1-110/23-46 | 82 | Reagensi i potrošni materijal za aparate FUS 1000, FUS 2000, DIRUI | 14 | H10-800 Urin test trake (a 10 x 100 komada) | RGN212906 | PAK | 10 x 100 komada | Dirui Industrial, Kina | Dirui H10-800 | 20150 | 20% | Vicor doo | 101-22/23 | 12.09.2023. | 12.09.2024.
Reagensi, izuzev za transfuziju | 404-1-110/23-46 | 82 | Reagensi i potrošni materijal za aparate FUS 1000, FUS 2000, DIRUI | 15 | Pozitivna kontrola za hemiju (QC Positive control) | RGN212907 | PAK | 8 ml | Dirui Industrial, Kina | Urinalysis control Positive | 6300 | 20% | Vicor doo | 101-22/23 | 12.09.2023. | 12.09.2024.
Reagensi, izuzev za transfuziju | 404-1-110/23-46 | 82 | Reagensi i potrošni materijal za aparate FUS 1000, FUS 2000, DIRUI | 16 | Negativna kontrola za hemiju (QC Negative control) | RGN212908 | PAK | 8 ml | Dirui Industrial, Kina | Urinalysis control Negative | 6300 | 20% | Vicor doo | 101-22/23 | 12.09.2023. | 12.09.2024.
Reagensi, izuzev za transfuziju | 404-1-110/23-46 | 82 | Reagensi i potrošni materijal za aparate FUS 1000, FUS 2000, DIRUI | 17 | Rastvor za održavanje refraktometra i turbidimetra (Cleaning Liquid) | RGN212909 | PAK | 50 ml | Dirui Industrial, Kina | Cleanind liquid za refraktometar i turbidimetar | 5500 | 20% | Vicor doo | 101-22/23 | 12.09.2023. | 12.09.2024.
Reagensi, izuzev za transfuziju | 404-1-110/23-46 | 82 | Reagensi i potrošni materijal za aparate FUS 1000, FUS 2000, DIRUI | 18 | Kontrola specifične težine nivo 1 (Specific Gravity Control Level 1 ) | RGN212910 | PAK | 8 ml | Dirui Industrial, Kina | Specific gravity control L1 | 4100 | 20% | Vicor doo | 101-22/23 | 12.09.2023. | 12.09.2024.
Reagensi, izuzev za transfuziju | 404-1-110/23-46 | 82 | Reagensi i potrošni materijal za aparate FUS 1000, FUS 2000, DIRUI | 19 | Kontrola specifične težine nivo 2 (Specific Gravity Control Level 2 ) | RGN212911 | PAK | 8 ml | Dirui Industrial, Kina | Specific gravity control L2 | 4100 | 20% | Vicor doo | 101-22/23 | 12.09.2023. | 12.09.2024.
Reagensi, izuzev za transfuziju | 404-1-110/23-46 | 82 | Reagensi i potrošni materijal za aparate FUS 1000, FUS 2000, DIRUI | 20 | Kontrola specifične težine nivo 3 (Specific Gravity Control Level 3 ) | RGN212912 | PAK | 8 ml | Dirui Industrial, Kina | Specific gravity control L3 | 4100 | 20% | Vicor doo | 101-22/23 | 12.09.2023. | 12.09.2024.
Reagensi, izuzev za transfuziju | 404-1-110/23-46 | 82 | Reagensi i potrošni materijal za aparate FUS 1000, FUS 2000, DIRUI | 21 | Kalibrator specifične težine (Specific Gravity Calibrator ) | RGN212913 | PAK | 8 ml | Dirui Industrial, Kina | Specific gravity calibrator | 4400 | 20% | Vicor doo | 101-22/23 | 12.09.2023. | 12.09.2024.
Reagensi, izuzev za transfuziju | 404-1-110/23-46 | 82 | Reagensi i potrošni materijal za aparate FUS 1000, FUS 2000, DIRUI | 22 | Kontrolna boja - Crvena | RGN212914 | PAK | 8 ml | Dirui Industrial, Kina | Color control Red | 5000 | 20% | Vicor doo | 101-22/23 | 12.09.2023. | 12.09.2024.
Reagensi, izuzev za transfuziju | 404-1-110/23-46 | 82 | Reagensi i potrošni materijal za aparate FUS 1000, FUS 2000, DIRUI | 23 | Kontrolna boje - Zelena | RGN212915 | PAK | 8 ml | Dirui Industrial, Kina | Color control green | 5000 | 20% | Vicor doo | 101-22/23 | 12.09.2023. | 12.09.2024.
Reagensi, izuzev za transfuziju | 404-1-110/23-46 | 82 | Reagensi i potrošni materijal za aparate FUS 1000, FUS 2000, DIRUI | 24 | Kontrolna boje - Plave | RGN212916 | PAK | 8 ml | Dirui Industrial, Kina | Color control Blue | 5000 | 20% | Vicor doo | 101-22/23 | 12.09.2023. | 12.09.2024.
Reagensi, izuzev za transfuziju | 404-1-110/23-46 | 82 | Reagensi i potrošni materijal za aparate FUS 1000, FUS 2000, DIRUI | 25 | Kontrola turbiditeta nivo 1 (Turbidity Control Level 1) | RGN212917 | PAK | 8 ml | Dirui Industrial, Kina | Turbidity control L1 | 6300 | 20% | Vicor doo | 101-22/23 | 12.09.2023. | 12.09.2024.
Reagensi, izuzev za transfuziju | 404-1-110/23-46 | 82 | Reagensi i potrošni materijal za aparate FUS 1000, FUS 2000, DIRUI | 26 | Kontrola turbiditeta nivo 2 (Turbidity Control Level 1 ) | RGN212918 | PAK | 8 ml | Dirui Industrial, Kina | Turbidity control L2 | 6300 | 20% | Vicor doo | 101-22/23 | 12.09.2023. | 12.09.2024.
Reagensi, izuzev za transfuziju | 404-1-110/23-46 | 82 | Reagensi i potrošni materijal za aparate FUS 1000, FUS 2000, DIRUI | 27 | Kalibracija turbiditeta (Turbidity Calibrator ) | RGN212919 | PAK | 8 ml | Dirui Industrial, Kina | Turbitidity calibrator | 6300 | 20% | Vicor doo | 101-22/23 | 12.09.2023. | 12.09.2024.
Reagensi, izuzev za transfuziju | 404-1-110/23-46 | 82 | Reagensi i potrošni materijal za aparate FUS 1000, FUS 2000, DIRUI | 28 | Cleaning liquid II 500 ml | RGN230068 | PAK | 500 ml | Dirui Industrial, Kina | Cleaning liquid II | 15500 | 20% | Vicor doo | 101-22/23 | 12.09.2023. | 12.09.2024.
Reagensi, izuzev za transfuziju | 404-1-110/23-46 | 82 | Reagensi i potrošni materijal za aparate FUS 1000, FUS 2000, DIRUI | 29 | Plastične epruvete 16/100 | RGN232890 | PAK | 500 kom | Dirui Industrial, Kina | Plastične epruvete 16/100 | 5200 | 20% | Vicor doo | 101-22/23 | 12.09.2023. | 12.09.2024.
Reagensi, izuzev za transfuziju | 404-1-110/23-46 | 83 | Reagensi i potrošni materijal za aparat FUS 100 H 800, DIRUI | 1 | Sheath rastvor 20L | RGN212920 | PAK | 20L | Dirui Industrial, Kina | Sheath 20L | 126500 | 20% | Vicor doo | 101-22/23 | 12.09.2023. | 12.09.2024.
Reagensi, izuzev za transfuziju | 404-1-110/23-46 | 83 | Reagensi i potrošni materijal za aparat FUS 100 H 800, DIRUI | 2 | Sheath rastvor 10L | RGN212921 | PAK | 10L | Dirui Industrial, Kina | Sheath 10L | 63250 | 20% | Vicor doo | 101-22/23 | 12.09.2023. | 12.09.2024.
Reagensi, izuzev za transfuziju | 404-1-110/23-46 | 83 | Reagensi i potrošni materijal za aparat FUS 100 H 800, DIRUI | 3 | Diluent | RGN212922 | PAK | 500 ml | Dirui Industrial, Kina | Diluent 500ml | 17250 | 20% | Vicor doo | 101-22/23 | 12.09.2023. | 12.09.2024.
Reagensi, izuzev za transfuziju | 404-1-110/23-46 | 83 | Reagensi i potrošni materijal za aparat FUS 100 H 800, DIRUI | 4 | FUS Urine sediment deterdžent | RGN212923 | PAK | 500 ml | Dirui Industrial, Kina | Fus Urine sediment detergent | 18000 | 20% | Vicor doo | 101-22/23 | 12.09.2023. | 12.09.2024.
Reagensi, izuzev za transfuziju | 404-1-110/23-46 | 83 | Reagensi i potrošni materijal za aparat FUS 100 H 800, DIRUI | 5 | FUS Pozitivna kontrola (Positive control) | RGN212924 | PAK | 125 ml | Dirui Industrial, Kina | FUS Positive control | 24800 | 20% | Vicor doo | 101-22/23 | 12.09.2023. | 12.09.2024.
Reagensi, izuzev za transfuziju | 404-1-110/23-46 | 83 | Reagensi i potrošni materijal za aparat FUS 100 H 800, DIRUI | 6 | FUS Negativna kontrola (Negative control) | RGN212925 | PAK | 125 ml | Dirui Industrial, Kina | FUS Negative control | 24800 | 20% | Vicor doo | 101-22/23 | 12.09.2023. | 12.09.2024.
Reagensi, izuzev za transfuziju | 404-1-110/23-46 | 83 | Reagensi i potrošni materijal za aparat FUS 100 H 800, DIRUI | 7 | Rastvor za fokusiranje (Focus) | RGN212926 | PAK | 125 ml | Dirui Industrial, Kina | Focus | 24800 | 20% | Vicor doo | 101-22/23 | 12.09.2023. | 12.09.2024.
Reagensi, izuzev za transfuziju | 404-1-110/23-46 | 83 | Reagensi i potrošni materijal za aparat FUS 100 H 800, DIRUI | 8 | Standardni rastvor (Standard solution ) | RGN212927 | PAK | 125 ml | Dirui Industrial, Kina | Standard solution | 24800 | 20% | Vicor doo | 101-22/23 | 12.09.2023. | 12.09.2024.
Reagensi, izuzev za transfuziju | 404-1-110/23-46 | 83 | Reagensi i potrošni materijal za aparat FUS 100 H 800, DIRUI | 9 | H11-800 Urin test trake (a100 komad) | RGN212928 | PAK | 100 komada | Dirui Industrial, Kina | Dirui H11-800 | 2150 | 20% | Vicor doo | 101-22/23 | 12.09.2023. | 12.09.2024.
Reagensi, izuzev za transfuziju | 404-1-110/23-46 | 83 | Reagensi i potrošni materijal za aparat FUS 100 H 800, DIRUI | 10 | Pozitivna kontrola za hemiju (QC Positive control) | RGN212929 | PAK | 8 ml | Dirui Industrial, Kina | Urinalysis control Positive | 7100 | 20% | Vicor doo | 101-22/23 | 12.09.2023. | 12.09.2024.
Reagensi, izuzev za transfuziju | 404-1-110/23-46 | 83 | Reagensi i potrošni materijal za aparat FUS 100 H 800, DIRUI | 11 | Negativna kontrola za hemiju (QC Negative control) | RGN212930 | PAK | 8 ml | Dirui Industrial, Kina | Urinalysis control Negative | 7100 | 20% | Vicor doo | 101-22/23 | 12.09.2023. | 12.09.2024.
Reagensi, izuzev za transfuziju | 404-1-110/23-46 | 83 | Reagensi i potrošni materijal za aparat FUS 100 H 800, DIRUI | 12 | Rastvor za održavanje refraktometra i turbidimetra (Cleaning Liquid) | RGN212931 | PAK | 200 ml | Dirui Industrial, Kina | Cleanind liq za refraktometar i turbidimetar | 16500 | 20% | Vicor doo | 101-22/23 | 12.09.2023. | 12.09.2024.
Reagensi, izuzev za transfuziju | 404-1-110/23-46 | 83 | Reagensi i potrošni materijal za aparat FUS 100 H 800, DIRUI | 13 | Kontrola specifične težine nivo 1 (Specific Gravity Control Level 1 ) | RGN212932 | PAK | 8 ml | Dirui Industrial, Kina | Specific gravity control L1 | 4000 | 20% | Vicor doo | 101-22/23 | 12.09.2023. | 12.09.2024.
Reagensi, izuzev za transfuziju | 404-1-110/23-46 | 83 | Reagensi i potrošni materijal za aparat FUS 100 H 800, DIRUI | 14 | Kontrola specifične težine nivo 2 (Specific Gravity Control Level 2 ) | RGN212933 | PAK | 8 ml | Dirui Industrial, Kina | Specific gravity control L2 | 4000 | 20% | Vicor doo | 101-22/23 | 12.09.2023. | 12.09.2024.
Reagensi, izuzev za transfuziju | 404-1-110/23-46 | 83 | Reagensi i potrošni materijal za aparat FUS 100 H 800, DIRUI | 15 | Kontrola specifične težine nivo 3 (Specific Gravity Control Level 3 ) | RGN212934 | PAK | 8 ml | Dirui Industrial, Kina | Specific gravity control L3 | 4000 | 20% | Vicor doo | 101-22/23 | 12.09.2023. | 12.09.2024.
Reagensi, izuzev za transfuziju | 404-1-110/23-46 | 83 | Reagensi i potrošni materijal za aparat FUS 100 H 800, DIRUI | 16 | Kalibrator specifične težine (Specific Gravity Calibrator ) | RGN212935 | PAK | 8 ml | Dirui Industrial, Kina | Specific gravity calibrator | 4500 | 20% | Vicor doo | 101-22/23 | 12.09.2023. | 12.09.2024.
Reagensi, izuzev za transfuziju | 404-1-110/23-46 | 83 | Reagensi i potrošni materijal za aparat FUS 100 H 800, DIRUI | 17 | Kontrolna boja - Crvena | RGN212936 | PAK | 8 ml | Dirui Industrial, Kina | Color control Red | 5000 | 20% | Vicor doo | 101-22/23 | 12.09.2023. | 12.09.2024.
Reagensi, izuzev za transfuziju | 404-1-110/23-46 | 83 | Reagensi i potrošni materijal za aparat FUS 100 H 800, DIRUI | 18 | Kontrolna boje - Zelena | RGN212937 | PAK | 8 ml | Dirui Industrial, Kina | Color control green | 5000 | 20% | Vicor doo | 101-22/23 | 12.09.2023. | 12.09.2024.
Reagensi, izuzev za transfuziju | 404-1-110/23-46 | 83 | Reagensi i potrošni materijal za aparat FUS 100 H 800, DIRUI | 19 | Kontrolna boje - Plave | RGN212938 | PAK | 8 ml | Dirui Industrial, Kina | Color control Blue | 5000 | 20% | Vicor doo | 101-22/23 | 12.09.2023. | 12.09.2024.
Reagensi, izuzev za transfuziju | 404-1-110/23-46 | 83 | Reagensi i potrošni materijal za aparat FUS 100 H 800, DIRUI | 20 | Kontrola turbiditeta nivo 1 (Turbidity Control Level 1) | RGN212939 | PAK | 8 ml | Dirui Industrial, Kina | Turbidity control L1 | 6300 | 20% | Vicor doo | 101-22/23 | 12.09.2023. | 12.09.2024.
Reagensi, izuzev za transfuziju | 404-1-110/23-46 | 83 | Reagensi i potrošni materijal za aparat FUS 100 H 800, DIRUI | 21 | Kontrola turbiditeta nivo 2 (Turbidity Control Level 1 ) | RGN212940 | PAK | 8 ml | Dirui Industrial, Kina | Turbidity control L2 | 6300 | 20% | Vicor doo | 101-22/23 | 12.09.2023. | 12.09.2024.
Reagensi, izuzev za transfuziju | 404-1-110/23-46 | 83 | Reagensi i potrošni materijal za aparat FUS 100 H 800, DIRUI | 22 | Kalibracija turbiditeta (Turbidity Calibrator ) | RGN212941 | PAK | 8 ml | Dirui Industrial, Kina | Turbitidity calibrator | 6300 | 20% | Vicor doo | 101-22/23 | 12.09.2023. | 12.09.2024.
Reagensi, izuzev za transfuziju | 404-1-110/23-46 | 83 | Reagensi i potrošni materijal za aparat FUS 100 H 800, DIRUI | 23 | Cleaning liquid 200 ml | RGN232891 | PAK | 200 ml | Dirui Industrial, Kina | Cleaning liquid | 6200 | 20% | Vicor doo | 101-22/23 | 12.09.2023. | 12.09.2024.
Reagensi, izuzev za transfuziju | 404-1-110/23-46 | 83 | Reagensi i potrošni materijal za aparat FUS 100 H 800, DIRUI | 24 | Plastične epruvete 16/100 | RGN233749 | PAK | 500 kom | Dirui Industrial, Kina | Plastične epruvete 16/100 | 5200 | 20% | Vicor doo | 101-22/23 | 12.09.2023. | 12.09.2024.
Reagensi, izuzev za transfuziju | 404-1-110/23-46 | 84 | Reagensi i potrošni materijal za URISED, LABUMAT, URISED MINI Doc U READERLAB Pro/LabUReader Plus 2 | 1 | Labstrips U11 | RGN212942 | PAK | 150 komad | 77 Elektronika Muszeripari Kft., Mađarska | LabStrip U11 Plus Urine Test Strip | 3330 | 20% | Euromedicina doo | 101-8/23 | 12.09.2023. | 12.09.2024.
Reagensi, izuzev za transfuziju | 404-1-110/23-46 | 84 | Reagensi i potrošni materijal za URISED, LABUMAT, URISED MINI Doc U READERLAB Pro/LabUReader Plus 2 | 2 | Cuvettes for Urised | RGN212943 | PAK | 600 komad | 77 Elektronika Muszeripari Kft., Mađarska | Cuvettes for Urised urine sediment analyzer | 66805 | 20% | Euromedicina doo | 101-8/23 | 12.09.2023. | 12.09.2024.
Reagensi, izuzev za transfuziju | 404-1-110/23-46 | 84 | Reagensi i potrošni materijal za URISED, LABUMAT, URISED MINI Doc U READERLAB Pro/LabUReader Plus 2 | 3 | Test tube 12 ml | RGN212944 | PAK | 100 komada | 77 Elektronika Muszeripari Kft., Mađarska | Test Tube for Urised Urine Sediment Analyzers | 800 | 20% | Euromedicina doo | 101-8/23 | 12.09.2023. | 12.09.2024.
Reagensi, izuzev za transfuziju | 404-1-110/23-46 | 84 | Reagensi i potrošni materijal za URISED, LABUMAT, URISED MINI Doc U READERLAB Pro/LabUReader Plus 2 | 4 | Labstrips U11 Plus GL | RGN212945 | PAK | 150 komad | 77 Elektronika Muszeripari Kft., Mađarska | LabStrip U11 Plus GL Urine Test Strip | 3330 | 20% | Euromedicina doo | 101-8/23 | 12.09.2023. | 12.09.2024.
Reagensi, izuzev za transfuziju | 404-1-110/23-46 | 84 | Reagensi i potrošni materijal za URISED, LABUMAT, URISED MINI Doc U READERLAB Pro/LabUReader Plus 2 | 5 | MAS UA DIP Tube Control | RGN212946 | PAK | 10x12 ml | Microgenics Corporation, SAD | MAS UA DIP Tube Multi-Pack | 40250 | 20% | Euromedicina doo | 101-8/23 | 12.09.2023. | 12.09.2024.
Reagensi, izuzev za transfuziju | 404-1-110/23-46 | 84 | Reagensi i potrošni materijal za URISED, LABUMAT, URISED MINI Doc U READERLAB Pro/LabUReader Plus 2 | 6 | Maintenance kit Labumat/Labumat 2 | RGN232892 | PAK | 1 | 77 Elektronika Muszeripari Kft., Mađarska | Maintenance kit Labumat/Labumat 2 | 139840 | 20% | Euromedicina doo | 101-8/23 | 12.09.2023. | 12.09.2024.
Reagensi, izuzev za transfuziju | 404-1-110/23-46 | 84 | Reagensi i potrošni materijal za URISED, LABUMAT, URISED MINI Doc U READERLAB Pro/LabUReader Plus 2 | 7 | Maintenance Kit Urised/Urised 2/Urised 3 PRO | RGN232893 | PAK | 1 | 77 Elektronika Muszeripari Kft., Mađarska | Maintenance Kit Urised/Urised 2/Urised 3 PRO | 32800 | 20% | Euromedicina doo | 101-8/23 | 12.09.2023. | 12.09.2024.
Reagensi, izuzev za transfuziju | 404-1-110/23-46 | 86 | Reagensi i potrošni materijal za MINDRAY EH 2050B PLUS | 1 | REAGENS A | RGN212950 | KOM | 5L | Suzhou Mindray Scientific Co., Ltd. | EH-20 Series Fully Automatic Urinary Sediment Analysis System REAGENT A | 26450 | 20% | Labteh doo | 101-11/23 | 12.09.2023. | 12.09.2024.
Reagensi, izuzev za transfuziju | 404-1-110/23-46 | 86 | Reagensi i potrošni materijal za MINDRAY EH 2050B PLUS | 2 | REAGENS B | RGN212951 | KOM | 5L | Suzhou Mindray Scientific Co., Ltd. | EH-20 Series Fully Automatic Urinary Sediment Analysis System REAGENT B | 26450 | 20% | Labteh doo | 101-11/23 | 12.09.2023. | 12.09.2024.
Reagensi, izuzev za transfuziju | 404-1-110/23-46 | 86 | Reagensi i potrošni materijal za MINDRAY EH 2050B PLUS | 3 | DETERGENT C | RGN220800 | KOM | 17ml | Shenzhen Mindray Bio-Medical Electronics Co., Ltd. | DETERGENT C | 2242.5 | 20% | Labteh doo | 101-11/23 | 12.09.2023. | 12.09.2024.
Reagensi, izuzev za transfuziju | 404-1-110/23-46 | 86 | Reagensi i potrošni materijal za MINDRAY EH 2050B PLUS | 4 | TRAKICE ZA URIN | RGN212953 | PAK | 100 komad | Suzhou Mindray Scientific Co., Ltd. | U-11 Urinalysis Reagent Strips | 1840 | 20% | Labteh doo | 101-11/23 | 12.09.2023. | 12.09.2024.
Reagensi, izuzev za transfuziju | 404-1-110/23-46 | 87 | Reagensi i potrošni materijal za Urinski čitač traka CYBOW 300 | 1 | CYBOW 10 M | RGN212954 | PAK | 150traka | DFI | CYBOW 10M (a150) | 995.5 | 20% | Promedia doo | 101-18/23 | 12.09.2023. | 12.09.2024.
Reagensi, izuzev za transfuziju | 404-1-110/23-46 | 87 | Reagensi i potrošni materijal za Urinski čitač traka CYBOW 300 | 2 | CYBOW 2GK | RGN212955 | PAK | 100 traka | DFI | CYBOW 2GK (a100) | 322.3 | 20% | Promedia doo | 101-18/23 | 12.09.2023. | 12.09.2024.
Reagensi, izuzev za transfuziju | 404-1-110/23-46 | 88 | Reagensi i potrošni materijal za Nua 500 urin čitač | 1 | Nua 500 urin trake, 10 parametara | RGN212956 | PAK | 100 komadа | NeoMedica d.o.o.Niš | Neocheck 10 | 1090 | 20% | Neomedica doo | 101-16/23 | 12.09.2023. | 12.09.2024.
Reagensi, izuzev za transfuziju | 404-1-110/23-46 | 88 | Reagensi i potrošni materijal za Nua 500 urin čitač | 2 | Nua 500 urin trake, 11 parametara | RGN232894 | PAK | 100 komadа | NeoMedica d.o.o.Niš | Neocheck 11 | 1250 | 20% | Neomedica doo | 101-16/23 | 12.09.2023. | 12.09.2024.
Reagensi, izuzev za transfuziju | 404-1-110/23-46 | 89 | Reagensi i potrošni materijal za CombiScan 500 | 1 | CombiScreen 11SYS PLUS | RGN212957 | PAK | 150 komada | Analyticon Biotechnologies AG | CombiScreen 11SYS PLUS | 2550 | 20% | Beohem-3 doo | 101-3/23 | 12.09.2023. | 12.09.2024.
Reagensi, izuzev za transfuziju | 404-1-110/23-46 | 89 | Reagensi i potrošni materijal za CombiScan 500 | 2 | CombiScreen Dip Check | RGN212958 | PAK | 2X15ml | Analyticon Biotechnologies AG | CombiScreen Dip Check | 16873 | 20% | Beohem-3 doo | 101-3/23 | 12.09.2023. | 12.09.2024.
Reagensi, izuzev za transfuziju | 404-1-110/23-46 | 90 | Reagensi i potrošni materijal za Cobas 6500 (moduli u601, u701), Urinski analizator | 1 | Cobas u pack | RGN212959 | PAK | 400 test tračica u pakovanju | Roche Diagnostics | cobas u pack (400 strips) | 13882.8 | 20% | Adoc d.o.o. | 101-1/23 | 12.09.2023. | 12.09.2024.
Reagensi, izuzev za transfuziju | 404-1-110/23-46 | 90 | Reagensi i potrošni materijal za Cobas 6500 (moduli u601, u701), Urinski analizator | 2 | Cobas u cuvette | RGN212960 | PAK | 400 kiveta u pakovanju | Roche Diagnostics | cobas u cuvette (400 pc) | 33557 | 20% | Adoc d.o.o. | 101-1/23 | 12.09.2023. | 12.09.2024.
Reagensi, izuzev za transfuziju | 404-1-110/23-46 | 90 | Reagensi i potrošni materijal za Cobas 6500 (moduli u601, u701), Urinski analizator | 3 | Cobas u calibration strip | RGN212961 | PAK | 25 kalibracionih tračica u bočici | Roche Diagnostics | cobas U Calibration Strip, 25 Str. | 4628.7 | 20% | Adoc d.o.o. | 101-1/23 | 12.09.2023. | 12.09.2024.
Reagensi, izuzev za transfuziju | 404-1-110/23-46 | 90 | Reagensi i potrošni materijal za Cobas 6500 (moduli u601, u701), Urinski analizator | 4 | Waste Box Carton | RGN212962 | PAK | 30 komada u pakovanju | Roche Diagnostics | Waste Box Carton | 4860.3 | 20% | Adoc d.o.o. | 101-1/23 | 12.09.2023. | 12.09.2024.
Reagensi, izuzev za transfuziju | 404-1-110/23-46 | 90 | Reagensi i potrošni materijal za Cobas 6500 (moduli u601, u701), Urinski analizator | 5 | Sample probe cobas u 601 | RGN212963 | PAK | 1 komad u pakovanju | Roche Diagnostics | Sample probe cobas u 601 | 26615.3 | 20% | Adoc d.o.o. | 101-1/23 | 12.09.2023. | 12.09.2024.
Reagensi, izuzev za transfuziju | 404-1-110/23-46 | 90 | Reagensi i potrošni materijal za Cobas 6500 (moduli u601, u701), Urinski analizator | 6 | Sample probe cobas u 701 | RGN212964 | PAK | 1 komad u pakovanju | Roche Diagnostics | Sample probe cobas u 701 | 26615.3 | 20% | Adoc d.o.o. | 101-1/23 | 12.09.2023. | 12.09.2024.
Reagensi, izuzev za transfuziju | 404-1-110/23-46 | 90 | Reagensi i potrošni materijal za Cobas 6500 (moduli u601, u701), Urinski analizator | 7 | Reference Plate cobas u 601 | RGN212965 | PAK | 1 komad u pakovanju | Roche Diagnostics | REFERENCE PLATE | 2777.2 | 20% | Adoc d.o.o. | 101-1/23 | 12.09.2023. | 12.09.2024.
Reagensi, izuzev za transfuziju | 404-1-110/23-46 | 90 | Reagensi i potrošni materijal za Cobas 6500 (moduli u601, u701), Urinski analizator | 8 | Reference cuvette cobas u 701 | RGN212966 | PAK | 1 komad u pakovanju | Roche Diagnostics | Reference cuvette cobas u 701 | 18515 | 20% | Adoc d.o.o. | 101-1/23 | 12.09.2023. | 12.09.2024.
Reagensi, izuzev za transfuziju | 404-1-110/23-46 | 90 | Reagensi i potrošni materijal za Cobas 6500 (moduli u601, u701), Urinski analizator | 9 | Water Container | RGN212967 | PAK | 1 komad u pakovanju | Roche Diagnostics | Water Container | 36574.3 | 20% | Adoc d.o.o. | 101-1/23 | 12.09.2023. | 12.09.2024.
Reagensi, izuzev za transfuziju | 404-1-110/23-46 | 90 | Reagensi i potrošni materijal za Cobas 6500 (moduli u601, u701), Urinski analizator | 10 | Liquid Waste Container | RGN212968 | PAK | 1 komad u pakovanju | Roche Diagnostics | Liquid Waste Container | 35409.9 | 20% | Adoc d.o.o. | 101-1/23 | 12.09.2023. | 12.09.2024.
Reagensi, izuzev za transfuziju | 404-1-110/23-46 | 90 | Reagensi i potrošni materijal za Cobas 6500 (moduli u601, u701), Urinski analizator | 11 | DEPROTEINIZER, 125 ML | RGN212969 | PAK | 125ml | Roche Diagnostics | DEPROTEINIZER, 125 ML | 3166.8 | 20% | Adoc d.o.o. | 101-1/23 | 12.09.2023. | 12.09.2024.
Reagensi, izuzev za transfuziju | 404-1-110/23-46 | 91 | Reagensi i potrošni materijal za Sysmex UC3500+UF4000 - Urinski analizator I Sysmex UF 500i | 1 | UF-CELLSHEATH (20 L) | RGN212970 | PAK | 20 L | Sysmex Corporation Japan | UF-CELLSHEATH 20 L | 24212 | 20% | Yunycom doo | 101-23/23 | 12.09.2023. | 12.09.2024.
Reagensi, izuzev za transfuziju | 404-1-110/23-46 | 91 | Reagensi i potrošni materijal za Sysmex UC3500+UF4000 - Urinski analizator I Sysmex UF 500i | 2 | UF-CELLPACK SF (2 x 2,1 L) | RGN212971 | PAK | 2 x 2,1 L | Sysmex Corporation Japan | UF-CELLPACK SF 2x2,1L | 20176 | 20% | Yunycom doo | 101-23/23 | 12.09.2023. | 12.09.2024.
Reagensi, izuzev za transfuziju | 404-1-110/23-46 | 91 | Reagensi i potrošni materijal za Sysmex UC3500+UF4000 - Urinski analizator I Sysmex UF 500i | 3 | UF-CELLPACK CR (2 x 2,1 L) | RGN212972 | PAK | 2 x 2,1 L | Sysmex Corporation Japan | UF-CELLPACK CR 2x2,1L | 20176 | 20% | Yunycom doo | 101-23/23 | 12.09.2023. | 12.09.2024.
Reagensi, izuzev za transfuziju | 404-1-110/23-46 | 91 | Reagensi i potrošni materijal za Sysmex UC3500+UF4000 - Urinski analizator I Sysmex UF 500i | 4 | UF-Fluorocell SF (2 x 29 ml) | RGN212973 | PAK | 2 x 29 ml | Sysmex Corporation Japan | UF-FLUOROCELL SF 2x 29ml | 30264 | 20% | Yunycom doo | 101-23/23 | 12.09.2023. | 12.09.2024.
Reagensi, izuzev za transfuziju | 404-1-110/23-46 | 91 | Reagensi i potrošni materijal za Sysmex UC3500+UF4000 - Urinski analizator I Sysmex UF 500i | 5 | UF-Fluorocell CR (2 x 29 ml) | RGN212974 | PAK | 2 x 29 ml | Sysmex Corporation Japan | UF-FLUOROCELL CR 2x29ml | 30264 | 20% | Yunycom doo | 101-23/23 | 12.09.2023. | 12.09.2024.
Reagensi, izuzev za transfuziju | 404-1-110/23-46 | 91 | Reagensi i potrošni materijal za Sysmex UC3500+UF4000 - Urinski analizator I Sysmex UF 500i | 6 | Cellcelan U (50 ml) | RGN212975 | PAK | 50 ml | Sysmex Corporation Japan | CELLCLEAN U 50ML | 12106 | 20% | Yunycom doo | 101-23/23 | 12.09.2023. | 12.09.2024.
Reagensi, izuzev za transfuziju | 404-1-110/23-46 | 91 | Reagensi i potrošni materijal za Sysmex UC3500+UF4000 - Urinski analizator I Sysmex UF 500i | 7 | Meditape UC-9A (10 x 100 strips) | RGN212976 | PAK | 10 x 100 traka | Sysmex Corporation Japan | MEDITAPE UC-9A (1000 PCS) | 44421 | 20% | Yunycom doo | 101-23/23 | 12.09.2023. | 12.09.2024.
Reagensi, izuzev za transfuziju | 404-1-110/23-46 | 91 | Reagensi i potrošni materijal za Sysmex UC3500+UF4000 - Urinski analizator I Sysmex UF 500i | 8 | sG Calibrator (5 x 3 levels a 10 ml) | RGN212977 | PAK | 5 x 3 levels a 10 ml | Sysmex Corporation Japan | SG CALIBRATOR 5x (3LEVEL x 10ML) | 41297 | 20% | Yunycom doo | 101-23/23 | 12.09.2023. | 12.09.2024.
Reagensi, izuzev za transfuziju | 404-1-110/23-46 | 91 | Reagensi i potrošni materijal za Sysmex UC3500+UF4000 - Urinski analizator I Sysmex UF 500i | 9 | UF-Control (2 levels a 30 ml) | RGN212978 | PAK | 2 levels a 30 ml | Sysmex Corporation Japan | UF-CONTROL 2X30ML | 44246 | 20% | Yunycom doo | 101-23/23 | 12.09.2023. | 12.09.2024.
Reagensi, izuzev za transfuziju | 404-1-110/23-46 | 91 | Reagensi i potrošni materijal za Sysmex UC3500+UF4000 - Urinski analizator I Sysmex UF 500i | 10 | UC-Control (3 x 2 levels a 10 ml) | RGN212979 | PAK | 3 x 2 levels a 10 ml | Sysmex Corporation Japan | UC-CONTROL 3X2X10ML | 58994 | 20% | Yunycom doo | 101-23/23 | 12.09.2023. | 12.09.2024.
Reagensi, izuzev za transfuziju | 404-1-110/23-46 | 91 | Reagensi i potrošni materijal za Sysmex UC3500+UF4000 - Urinski analizator I Sysmex UF 500i | 11 | UF-CALIBRATOR 30ML | RGN212980 | PAK | 30 ml | Sysmex Corporation Japan | UF-CALIBRATOR 30ML | 43700 | 20% | Yunycom doo | 101-23/23 | 12.09.2023. | 12.09.2024.
Reagensi, izuzev za transfuziju | 404-1-110/23-46 | 91 | Reagensi i potrošni materijal za Sysmex UC3500+UF4000 - Urinski analizator I Sysmex UF 500i | 12 | SAMPLE CUP CONICAL 4 ML (100 pcs) | RGN212981 | PAK | 100 komad | Sysmex Corporation Japan | SAMPLE CUP CONICAL 4 ML (100 pcs) | 2400 | 20% | Yunycom doo | 101-23/23 | 12.09.2023. | 12.09.2024.
Reagensi, izuzev za transfuziju | 404-1-110/23-46 | 91 | Reagensi i potrošni materijal za Sysmex UC3500+UF4000 - Urinski analizator I Sysmex UF 500i | 13 | Meditape UC-11A (10 x 100 strips) | RGN232895 | PAK | 10 x 100 | Sysmex Corporation Japan | MEDITAPE UC-11A (1000 PCS) | 48000 | 20% | Yunycom doo | 101-23/23 | 12.09.2023. | 12.09.2024.
Reagensi, izuzev za transfuziju | 404-1-110/23-46 | 92 | Reagensi i potrosni materijal za Uriscan PRO II | 1 | Trake Uriscan Pro gen 10 par | RGN212988 | PAK | 100 | YD DIAGNOSTICS CORP. | URISCAN 10 SGL strip | 1784.2 | 20% | Primax d.o.o. | 101-17/23 | 12.09.2023. | 12.09.2024.
Reagensi, izuzev za transfuziju | 404-1-110/23-46 | 92 | Reagensi i potrosni materijal za Uriscan PRO II | 2 | Trake Uriscan Pro glu-ket | RGN212989 | PAK | 50 | YD DIAGNOSTICS CORP. | URISCAN 2 Gluketo strip | 325.65 | 10% | Primax d.o.o. | 101-17/23 | 12.09.2023. | 12.09.2024.
Reagensi, izuzev za transfuziju | 404-1-110/23-46 | 96 | Reagensi i potrošni materijal za fizičko hemijski pregled urina sa mikroalbuminom | 1 | Test trake za analizu urina- minimum 11 analiza ( 10 plus mikroalbumun) | RGN232896 | Kom | komad | Dirui Industrial, Kina | Test trake za analizu urina- minimum 11 analiza ( 10 plus mikroalbumun) | 9.8 | 20% | Vicor doo | 101-22/23 | 12.09.2023. | 12.09.2024.
Reagensi, izuzev za transfuziju | 404-1-110/23-46 | 97 | Urin trake sa 11 parametara za urin čitač PKL PPC 100 | 1 | Urin 11P | RGN212994 | PAK | 100 test | PARAMEDICAL srl | Urin-11P strisce per urina 11 parametri/urine strips 11 parameters | 3600 | 20% | Mediaktiva doo | 101-14/23 | 12.09.2023. | 12.09.2024.
Reagensi, izuzev za transfuziju | 404-1-110/23-46 | 98 | Reagensi i potrošni materijal za urinski analizator model AI-Libre Urinalysis System US-1680 / URIT 1000Plus / URIT 500B proizvođača URIT | 1 | Sheath for Urine Analyzer S11 | RGN220801 | PAK | 20L | Urit Medical Electronic Co., Ltd | Sheath for Urine Analyzer S11 | 19900 | 20% | Elta 90 Medical Science doo | 101-7/23 | 12.09.2023. | 12.09.2024.
Reagensi, izuzev za transfuziju | 404-1-110/23-46 | 98 | Reagensi i potrošni materijal za urinski analizator model AI-Libre Urinalysis System US-1680 / URIT 1000Plus / URIT 500B proizvođača URIT | 2 | Detergent D16 | RGN220802 | PAK | 35ml | Urit Medical Electronic Co., Ltd | Detergent D16 | 19900 | 20% | Elta 90 Medical Science doo | 101-7/23 | 12.09.2023. | 12.09.2024.
Reagensi, izuzev za transfuziju | 404-1-110/23-46 | 98 | Reagensi i potrošni materijal za urinski analizator model AI-Libre Urinalysis System US-1680 / URIT 1000Plus / URIT 500B proizvođača URIT | 3 | Urine Reagent Strips URIT 14FA | RGN220803 | PAK | 100 traka u kutiji | Urit Medical Electronic Co., Ltd | Urine Reagent Strips URIT 14FA | 5600 | 20% | Elta 90 Medical Science doo | 101-7/23 | 12.09.2023. | 12.09.2024.
Reagensi, izuzev za transfuziju | 404-1-110/23-46 | 98 | Reagensi i potrošni materijal za urinski analizator model AI-Libre Urinalysis System US-1680 / URIT 1000Plus / URIT 500B proizvođača URIT | 4 | Urinalysis Control UQ14 | RGN232897 | PAK | 3 x 8 ml | Urit Medical Electronic Co., Ltd | Urinalysis Control UQ14 | 6700 | 20% | Elta 90 Medical Science doo | 101-7/23 | 12.09.2023. | 12.09.2024.
Reagensi, izuzev za transfuziju | 404-1-110/23-46 | 98 | Reagensi i potrošni materijal za urinski analizator model AI-Libre Urinalysis System US-1680 / URIT 1000Plus / URIT 500B proizvođača URIT | 5 | Control Material for Urine Sediment Analyzer QC22 | RGN232898 | PAK | 3 x 8 ml | Urit Medical Electronic Co., Ltd | Control Material for Urine Sediment Analyzer QC22 | 7800 | 20% | Elta 90 Medical Science doo | 101-7/23 | 12.09.2023. | 12.09.2024.
Reagensi, izuzev za transfuziju | 404-1-110/23-46 | 98 | Reagensi i potrošni materijal za urinski analizator model AI-Libre Urinalysis System US-1680 / URIT 1000Plus / URIT 500B proizvođača URIT | 6 | Calibrator for Urine Sediment Analyzer CA21 | RGN220806 | PAK | 8ml | Urit Medical Electronic Co., Ltd | Calibrator for Urine Sediment Analyzer CA21 | 3400 | 20% | Elta 90 Medical Science doo | 101-7/23 | 12.09.2023. | 12.09.2024.
Reagensi, izuzev za transfuziju | 404-1-110/23-46 | 98 | Reagensi i potrošni materijal za urinski analizator model AI-Libre Urinalysis System US-1680 / URIT 1000Plus / URIT 500B proizvođača URIT | 7 | Focusing Fluid for Urine Sediment Analyzer URIT FC23 | RGN220809 | PAK | 8ml | Urit Medical Electronic Co., Ltd | Focusing Fluid for Urine Sediment Analyzer URIT FC23 | 13250 | 20% | Elta 90 Medical Science doo | 101-7/23 | 12.09.2023. | 12.09.2024.
Reagensi, izuzev za transfuziju | 404-1-110/23-46 | 98 | Reagensi i potrošni materijal za urinski analizator model AI-Libre Urinalysis System US-1680 / URIT 1000Plus / URIT 500B proizvođača URIT | 8 | URIT D 11 Detergent A | RGN220810 | PAK | 5L | Urit Medical Electronic Co., Ltd | URIT D 11 Detergent A | 16000 | 20% | Elta 90 Medical Science doo | 101-7/23 | 12.09.2023. | 12.09.2024.
Reagensi, izuzev za transfuziju | 404-1-110/23-46 | 98 | Reagensi i potrošni materijal za urinski analizator model AI-Libre Urinalysis System US-1680 / URIT 1000Plus / URIT 500B proizvođača URIT | 9 | URIT D 13 Detergent B | RGN220811 | PAK | 500ml | Urit Medical Electronic Co., Ltd | URIT D 13 Detergent B | 11650 | 20% | Elta 90 Medical Science doo | 101-7/23 | 12.09.2023. | 12.09.2024.
Reagensi, izuzev za transfuziju | 404-1-110/23-46 | 98 | Reagensi i potrošni materijal za urinski analizator model AI-Libre Urinalysis System US-1680 / URIT 1000Plus / URIT 500B proizvođača URIT | 10 | URIT D 14 Detergent C | RGN220812 | PAK | 100ml | Urit Medical Electronic Co., Ltd | URIT D 14 Detergent C | 16700 | 20% | Elta 90 Medical Science doo | 101-7/23 | 12.09.2023. | 12.09.2024.
Reagensi, izuzev za transfuziju | 404-1-110/23-46 | 98 | Reagensi i potrošni materijal za urinski analizator model AI-Libre Urinalysis System US-1680 / URIT 1000Plus / URIT 500B proizvođača URIT | 11 | Urine Reagent Strips URIT 14G | RGN220813 | PAK | 100 traka u kutiji | Urit Medical Electronic Co., Ltd | Urine Reagent Strips URIT 14G | 2800 | 20% | Elta 90 Medical Science doo | 101-7/23 | 12.09.2023. | 12.09.2024.
Reagensi, izuzev za transfuziju | 404-1-110/23-46 | 98 | Reagensi i potrošni materijal za urinski analizator model AI-Libre Urinalysis System US-1680 / URIT 1000Plus / URIT 500B proizvođača URIT | 12 | Calibrator Solution For Urine Analyzer URIT YC 2ST SG | RGN232899 | PAK | 2 x 8ml | Urit Medical Electronic Co., Ltd | Calibrator Solution For Urine Analyzer URIT YC 2ST SG | 9750 | 20% | Elta 90 Medical Science doo | 101-7/23 | 12.09.2023. | 12.09.2024.
Reagensi, izuzev za transfuziju | 404-1-110/23-46 | 98 | Reagensi i potrošni materijal za urinski analizator model AI-Libre Urinalysis System US-1680 / URIT 1000Plus / URIT 500B proizvođača URIT | 13 | Calibrator Solution For Urine Analyzer URIT YC 2ST Turb | RGN232900 | PAK | 2 x 8ml | Urit Medical Electronic Co., Ltd | Calibrator Solution For Urine Analyzer URIT YC 2ST Turb | 9750 | 20% | Elta 90 Medical Science doo | 101-7/23 | 12.09.2023. | 12.09.2024.
Reagensi, izuzev za transfuziju | 404-1-110/23-46 | 98 | Reagensi i potrošni materijal za urinski analizator model AI-Libre Urinalysis System US-1680 / URIT 1000Plus / URIT 500B proizvođača URIT | 14 | Quality Control Solution For Urine Analyzer URIT YQ 3STC SG | RGN232901 | PAK | 3x8ml | Urit Medical Electronic Co., Ltd | Quality Control Solution For Urine Analyzer URIT YQ 3STC SG | 21300 | 20% | Elta 90 Medical Science doo | 101-7/23 | 12.09.2023. | 12.09.2024.
Reagensi, izuzev za transfuziju | 404-1-110/23-46 | 98 | Reagensi i potrošni materijal za urinski analizator model AI-Libre Urinalysis System US-1680 / URIT 1000Plus / URIT 500B proizvođača URIT | 15 | Quality Control Solution For Urine Analyzer URIT YQ 3STC Turb | RGN232902 | PAK | 2x8ml | Urit Medical Electronic Co., Ltd | Quality Control Solution For Urine Analyzer URIT YQ 3STC Turb | 21300 | 20% | Elta 90 Medical Science doo | 101-7/23 | 12.09.2023. | 12.09.2024.
Reagensi, izuzev za transfuziju | 404-1-110/23-46 | 98 | Reagensi i potrošni materijal za urinski analizator model AI-Libre Urinalysis System US-1680 / URIT 1000Plus / URIT 500B proizvođača URIT | 16 | Quality Control Solution For Urine Analyzer URIT YQ 3STC Color | RGN232903 | PAK | 3x8ml | Urit Medical Electronic Co., Ltd | Quality Control Solution For Urine Analyzer URIT YQ 3STC Color | 21300 | 20% | Elta 90 Medical Science doo | 101-7/23 | 12.09.2023. | 12.09.2024.
Reagensi, izuzev za transfuziju | 404-1-110/23-46 | 98 | Reagensi i potrošni materijal za urinski analizator model AI-Libre Urinalysis System US-1680 / URIT 1000Plus / URIT 500B proizvođača URIT | 17 | Urine Reagent Strips URIT 11G | RGN232904 | PAK | 100 traka u kutiji | Urit Medical Electronic Co., Ltd | Urine Reagent Strips URIT 11G | 1800 | 20% | Elta 90 Medical Science doo | 101-7/23 | 12.09.2023. | 12.09.2024.
Reagensi, izuzev za transfuziju | 404-1-110/23-46 | 98 | Reagensi i potrošni materijal za urinski analizator model AI-Libre Urinalysis System US-1680 / URIT 1000Plus / URIT 500B proizvođača URIT | 18 | Urine epruvete | RGN232905 | PAK | 200 komada | Urit Medical Electronic Co., Ltd | Urine epruvete | 3900 | 20% | Elta 90 Medical Science doo | 101-7/23 | 12.09.2023. | 12.09.2024.
Reagensi, izuzev za transfuziju | 404-1-110/23-46 | 99 | Reagensi i potrošni materijal za urinski analizator model AI-Libre Urinalysis System US-1680 proizvođača URIT | 1 | Sheath for Urine Analyzer S11 | RGN217322 | PAK | 20L | Urit Medical Electronic Co., Ltd | Sheath for Urine Analyzer S11 | 19900 | 20% | Elta 90 Medical Science doo | 101-7/23 | 12.09.2023. | 12.09.2024.
Reagensi, izuzev za transfuziju | 404-1-110/23-46 | 99 | Reagensi i potrošni materijal za urinski analizator model AI-Libre Urinalysis System US-1680 proizvođača URIT | 2 | Detergent D16 | RGN217323 | PAK | 35ml | Urit Medical Electronic Co., Ltd | Detergent D16 | 19900 | 20% | Elta 90 Medical Science doo | 101-7/23 | 12.09.2023. | 12.09.2024.
Reagensi, izuzev za transfuziju | 404-1-110/23-46 | 99 | Reagensi i potrošni materijal za urinski analizator model AI-Libre Urinalysis System US-1680 proizvođača URIT | 3 | Urine Reagent Strips URIT 14FA | RGN217324 | PAK | 100 traka u kutiji | Urit Medical Electronic Co., Ltd | Urine Reagent Strips URIT 14FA | 5600 | 20% | Elta 90 Medical Science doo | 101-7/23 | 12.09.2023. | 12.09.2024.
Reagensi, izuzev za transfuziju | 404-1-110/23-46 | 99 | Reagensi i potrošni materijal za urinski analizator model AI-Libre Urinalysis System US-1680 proizvođača URIT | 4 | Urinalysis Control UQ14 | RGN233750 | PAK | 3x8ml | Urit Medical Electronic Co., Ltd | Urinalysis Control UQ14 | 6700 | 20% | Elta 90 Medical Science doo | 101-7/23 | 12.09.2023. | 12.09.2024.
Reagensi, izuzev za transfuziju | 404-1-110/23-46 | 99 | Reagensi i potrošni materijal za urinski analizator model AI-Libre Urinalysis System US-1680 proizvođača URIT | 5 | Control Material for Urine Sediment Analyzer QC22 | RGN232906 | PAK | 3x8ml | Urit Medical Electronic Co., Ltd | Control Material for Urine Sediment Analyzer QC22 | 7800 | 20% | Elta 90 Medical Science doo | 101-7/23 | 12.09.2023. | 12.09.2024.
Reagensi, izuzev za transfuziju | 404-1-110/23-46 | 99 | Reagensi i potrošni materijal za urinski analizator model AI-Libre Urinalysis System US-1680 proizvođača URIT | 6 | Calibrator for Urine Sediment Analyzer CA21 | RGN217327 | PAK | 8ml | Urit Medical Electronic Co., Ltd | Calibrator for Urine Sediment Analyzer CA21 | 3400 | 20% | Elta 90 Medical Science doo | 101-7/23 | 12.09.2023. | 12.09.2024.
Reagensi, izuzev za transfuziju | 404-1-110/23-46 | 99 | Reagensi i potrošni materijal za urinski analizator model AI-Libre Urinalysis System US-1680 proizvođača URIT | 7 | Calibrator Solution For Urine Analyzer URIT YC 2ST | RGN217328 | PAK | 8ml | Urit Medical Electronic Co., Ltd | Calibrator Solution For Urine Analyzer URIT YC 2ST | 9750 | 20% | Elta 90 Medical Science doo | 101-7/23 | 12.09.2023. | 12.09.2024.
Reagensi, izuzev za transfuziju | 404-1-110/23-46 | 99 | Reagensi i potrošni materijal za urinski analizator model AI-Libre Urinalysis System US-1680 proizvođača URIT | 8 | Quality Control Solution For Urine Analyzer URIT YQ 3STC | RGN217329 | PAK | 8ml | Urit Medical Electronic Co., Ltd | Quality Control Solution For Urine Analyzer URIT YQ 3STC | 21300 | 20% | Elta 90 Medical Science doo | 101-7/23 | 12.09.2023. | 12.09.2024.
Reagensi, izuzev za transfuziju | 404-1-110/23-46 | 99 | Reagensi i potrošni materijal za urinski analizator model AI-Libre Urinalysis System US-1680 proizvođača URIT | 9 | Focusing Fluid for Urine Sediment Analyzer URIT FC23 | RGN217330 | PAK | 8ml | Urit Medical Electronic Co., Ltd | Focusing Fluid for Urine Sediment Analyzer URIT FC23 | 13250 | 20% | Elta 90 Medical Science doo | 101-7/23 | 12.09.2023. | 12.09.2024.
Reagensi, izuzev za transfuziju | 404-1-110/23-46 | 100 | Reagensi i potrošni materijal za aparat SIEMENS RAPID POINT 500 | 1 | RP500 Measurement Cartidge 400 | RGN212995 | PAK | 400 analiza | Siemens Healthcare Diagnostics Inc, Tarrytown, SAD | RP 500 Measurement Cartridge | 87515 | 20% | Teamedical doo | 101-20/23 | 12.09.2023. | 12.09.2024.
Reagensi, izuzev za transfuziju | 404-1-110/23-46 | 100 | Reagensi i potrošni materijal za aparat SIEMENS RAPID POINT 500 | 2 | RP500 Measurement Cartidge 250 | RGN212996 | PAK | 250 analiza | Siemens Healthcare Diagnostics Inc, Tarrytown, SAD | RP 500 Measurement Cartridge | 67735 | 20% | Teamedical doo | 101-20/23 | 12.09.2023. | 12.09.2024.
Reagensi, izuzev za transfuziju | 404-1-110/23-46 | 100 | Reagensi i potrošni materijal za aparat SIEMENS RAPID POINT 500 | 3 | RP500 Measurement Cartidge 100 | RGN212997 | PAK | 100 analiza | Siemens Healthcare Diagnostics Inc, Tarrytown, SAD | RP 500 Measurement Cartridge | 50715 | 20% | Teamedical doo | 101-20/23 | 12.09.2023. | 12.09.2024.
Reagensi, izuzev za transfuziju | 404-1-110/23-46 | 100 | Reagensi i potrošni materijal za aparat SIEMENS RAPID POINT 500 | 4 | Wash/Waste Cartridge | RGN212998 | PAK | 4 komada | Siemens Healthcare Diagnostics Inc, Tarrytown, SAD | RAPIDPoint 500 Systems Wash/Waste Cartridge | 24380 | 20% | Teamedical doo | 101-20/23 | 12.09.2023. | 12.09.2024.
Reagensi, izuzev za transfuziju | 404-1-110/23-46 | 100 | Reagensi i potrošni materijal za aparat SIEMENS RAPID POINT 500 | 5 | RapidQC Complete Level 1 (Hypo) | RGN212999 | KOM | 1x2,5ml | Siemens Healthcare Diagnostics Inc, Tarrytown, SAD | RapidQC Complete, Level 1 | 799 | 20% | Teamedical doo | 101-20/23 | 12.09.2023. | 12.09.2024.
Reagensi, izuzev za transfuziju | 404-1-110/23-46 | 100 | Reagensi i potrošni materijal za aparat SIEMENS RAPID POINT 500 | 6 | RapidQC Complete Level 2 (Normal) | RGN213000 | KOM | 1x2,5ml | Siemens Healthcare Diagnostics Inc, Tarrytown, SAD | RapidQC Complete, Level 2 | 799 | 20% | Teamedical doo | 101-20/23 | 12.09.2023. | 12.09.2024.
Reagensi, izuzev za transfuziju | 404-1-110/23-46 | 100 | Reagensi i potrošni materijal za aparat SIEMENS RAPID POINT 500 | 7 | RapidQC Complete Level 3 (Hyper) | RGN213001 | KOM | 1x2,5ml | Siemens Healthcare Diagnostics Inc, Tarrytown, SAD | RapidQC Complete, Level 3 | 799 | 20% | Teamedical doo | 101-20/23 | 12.09.2023. | 12.09.2024.
Reagensi, izuzev za transfuziju | 404-1-110/23-46 | 100 | Reagensi i potrošni materijal za aparat SIEMENS RAPID POINT 500 | 8 | Plastic Blood Capillaries Multicap | RGN232907 | PAK | 50 kom | Siemens Healthcare Diagnostics Inc, Tarrytown, SAD | Plastic Blood Capillaries Multicap | 8060 | 20% | Teamedical doo | 101-20/23 | 12.09.2023. | 12.09.2024.
Reagensi, izuzev za transfuziju | 404-1-110/23-46 | 100 | Reagensi i potrošni materijal za aparat SIEMENS RAPID POINT 500 | 9 | Rapidlyte | RGN232908 | PAK | 100 kom | Siemens Healthcare Diagnostics Inc, Tarrytown, SAD | RAPIDLyte 1ml Syringe | 7200 | 20% | Teamedical doo | 101-20/23 | 12.09.2023. | 12.09.2024.
Reagensi, izuzev za transfuziju | 404-1-110/23-46 | 100 | Reagensi i potrošni materijal za aparat SIEMENS RAPID POINT 500 | 10 | Luer Capillary | RGN213007 | KOM | 1 komad | Siemens Healthcare Diagnostics Inc, Tarrytown, SAD | Luer Capillary | 552 | 20% | Teamedical doo | 101-20/23 | 12.09.2023. | 12.09.2024.
Reagensi, izuzev za transfuziju | 404-1-110/23-46 | 100 | Reagensi i potrošni materijal za aparat SIEMENS RAPID POINT 500 | 11 | RP500 Measurement Cartidge 750 | RGN213008 | PAK | 750 analiza | Siemens Healthcare Diagnostics Inc, Tarrytown, SAD | RP 500 Measurement Cartridge | 175009 | 20% | Teamedical doo | 101-20/23 | 12.09.2023. | 12.09.2024.
Reagensi, izuzev za transfuziju | 404-1-110/23-46 | 100 | Reagensi i potrošni materijal za aparat SIEMENS RAPID POINT 500 | 12 | RP500 printer paper | RGN232909 | Kom | 1 rolna | Siemens Healthcare Diagnostics Inc, Tarrytown, SAD | Print Paper, Thermal | 650 | 20% | Teamedical doo | 101-20/23 | 12.09.2023. | 12.09.2024.
Reagensi, izuzev za transfuziju | 404-1-110/23-46 | 100 | Reagensi i potrošni materijal za aparat SIEMENS RAPID POINT 500 | 13 | RP500 Maintenance and Cleaning Kit | RGN213010 | PAK | 1 komad | Siemens Healthcare Diagnostics Inc, Tarrytown, SAD | RP500 Maintenance and Cleaning Kit | 74175 | 20% | Teamedical doo | 101-20/23 | 12.09.2023. | 12.09.2024.
Reagensi, izuzev za transfuziju | 404-1-110/23-46 | 100 | Reagensi i potrošni materijal za aparat SIEMENS RAPID POINT 500 | 14 | 100 Mixing Fleas + Magnet | RGN232910 | PAK | 100 | Siemens Healthcare Diagnostics Inc, Tarrytown, SAD | 100 Mixing Fleas + Magnet | 23010 | 20% | Teamedical doo | 101-20/23 | 12.09.2023. | 12.09.2024.
Reagensi, izuzev za transfuziju | 404-1-110/23-46 | 100 | Reagensi i potrošni materijal za aparat SIEMENS RAPID POINT 500 | 15 | Capillary Caps | RGN232911 | PAK | 100 | Siemens Healthcare Diagnostics Inc, Tarrytown, SAD | Capillary Caps | 8373 | 20% | Teamedical doo | 101-20/23 | 12.09.2023. | 12.09.2024.
Reagensi, izuzev za transfuziju | 404-1-110/23-46 | 101 | Reagensi i potrošni materijal za aparat Opti CCA-TS/2, Opti Medical | 1 | Opti CCA-TS2 Cassettes, E-Ca type | RGN213011 | PAK | 25 test kaseta | Opti Medical, USA | Opti E-Ca cassette | 33100 | 20% | Vicor doo | 101-22/23 | 12.09.2023. | 12.09.2024.
Reagensi, izuzev za transfuziju | 404-1-110/23-46 | 101 | Reagensi i potrošni materijal za aparat Opti CCA-TS/2, Opti Medical | 2 | Calibration gas | RGN213012 | Kom | 1 komad | Opti Medical, USA | Gas bottle | 10700 | 20% | Vicor doo | 101-22/23 | 12.09.2023. | 12.09.2024.
Reagensi, izuzev za transfuziju | 404-1-110/23-46 | 101 | Reagensi i potrošni materijal za aparat Opti CCA-TS/2, Opti Medical | 3 | Opti check, three levels control | RGN213013 | PAK | 30 komad ampula | Opti Medical, USA | Opti check | 13500 | 20% | Vicor doo | 101-22/23 | 12.09.2023. | 12.09.2024.
Reagensi, izuzev za transfuziju | 404-1-110/23-46 | 101 | Reagensi i potrošni materijal za aparat Opti CCA-TS/2, Opti Medical | 4 | Špric za gasne analize sa kalcijum balansiranim Li-heparinom, 3ml | RGN213014 | KOM | 100 komada | Becton Dickinson,UK | Preset arterial blood collection syringe | 109.25 | 10% | Vicor doo | 101-22/23 | 12.09.2023. | 12.09.2024.
Reagensi, izuzev za transfuziju | 404-1-110/23-46 | 101 | Reagensi i potrošni materijal za aparat Opti CCA-TS/2, Opti Medical | 5 | Kapilare za gasne analize | RGN232912 | KOM | 100 kapilara | Opti Medical, USA | Comfort sampler kapilare | 109.25 | 20% | Vicor doo | 101-22/23 | 12.09.2023. | 12.09.2024.
Reagensi, izuzev za transfuziju | 404-1-110/23-46 | 101 | Reagensi i potrošni materijal za aparat Opti CCA-TS/2, Opti Medical | 6 | SRC Multy level cassettes | RGN213016 | PAK | 1 komad | Opti Medical, USA | SRC Multi level cassete | 8050 | 20% | Vicor doo | 101-22/23 | 12.09.2023. | 12.09.2024.
Reagensi, izuzev za transfuziju | 404-1-110/23-46 | 101 | Reagensi i potrošni materijal za aparat Opti CCA-TS/2, Opti Medical | 7 | Hb - cal kaseta | RGN213017 | PAK | 1 komad | Opti Medical, USA | Hb Cal cass. | 7200 | 20% | Vicor doo | 101-22/23 | 12.09.2023. | 12.09.2024.
Reagensi, izuzev za transfuziju | 404-1-110/23-46 | 101 | Reagensi i potrošni materijal za aparat Opti CCA-TS/2, Opti Medical | 8 | Opti CCA-TS2 B - lac type | RGN213018 | PAK | 25 testova | Opti Medical, USA | Opti B-lac | 44800 | 20% | Vicor doo | 101-22/23 | 12.09.2023. | 12.09.2024.
Reagensi, izuzev za transfuziju | 404-1-110/23-46 | 101 | Reagensi i potrošni materijal za aparat Opti CCA-TS/2, Opti Medical | 9 | Comfort Sampler kapilare | RGN213019 | PAK | 100 kom | Opti Medical, USA | Comfort Sampler collection kit | 16100 | 20% | Vicor doo | 101-22/23 | 12.09.2023. | 12.09.2024.
Reagensi, izuzev za transfuziju | 404-1-110/23-46 | 101 | Reagensi i potrošni materijal za aparat Opti CCA-TS/2, Opti Medical | 10 | OPTI CCA E-LYTE tip kasete | RGN213020 | PAK | 25 kom | Opti Medical, USA | Opti E-lyte cassette | 16400 | 20% | Vicor doo | 101-22/23 | 12.09.2023. | 12.09.2024.
Reagensi, izuzev za transfuziju | 404-1-110/23-46 | 101 | Reagensi i potrošni materijal za aparat Opti CCA-TS/2, Opti Medical | 11 | Cevčice za E-lyte kasete | RGN232913 | pak | 25 kom | Opti Medical, USA | Cevčice za E-lyte kasete | 1300 | 20% | Vicor doo | 101-22/23 | 12.09.2023. | 12.09.2024.
Reagensi, izuzev za transfuziju | 404-1-110/23-46 | 102 | Reagensi i potrošni materijal za aparat gasni analizator ABL80 Basic, ABL90 FLEX | 1 | Sensor cassette SC90 300analiza/30 dana | RGN213021 | KOM | 300analiza | Radiometer Medical ApS | Sensor Cassette SC90 | 106950 | 20% | Labteh doo & Remed doo | 101-27/23 | 12.09.2023. | 12.09.2024.
Reagensi, izuzev za transfuziju | 404-1-110/23-46 | 102 | Reagensi i potrošni materijal za aparat gasni analizator ABL80 Basic, ABL90 FLEX | 2 | Sensor cassette SC90 600analiza/30 dana | RGN213022 | KOM | 600analiza | Radiometer Medical ApS | Sensor Cassette SC90 | 203550 | 20% | Labteh doo & Remed doo | 101-27/23 | 12.09.2023. | 12.09.2024.
Reagensi, izuzev za transfuziju | 404-1-110/23-46 | 102 | Reagensi i potrošni materijal za aparat gasni analizator ABL80 Basic, ABL90 FLEX | 3 | Sensor cassette SC90 900analiza/30 dana | RGN213023 | KOM | 900analiza | Radiometer Medical ApS | Sensor Cassette SC90 | 207000 | 20% | Labteh doo & Remed doo | 101-27/23 | 12.09.2023. | 12.09.2024.
Reagensi, izuzev za transfuziju | 404-1-110/23-46 | 102 | Reagensi i potrošni materijal za aparat gasni analizator ABL80 Basic, ABL90 FLEX | 4 | Solution Pack SP 80 (for BASIC) | RGN213024 | Kom | 1 komad | Radiometer Medical ApS | BASIC Solution Pack | 25300 | 20% | Labteh doo & Remed doo | 101-27/23 | 12.09.2023. | 12.09.2024.
Reagensi, izuzev za transfuziju | 404-1-110/23-46 | 102 | Reagensi i potrošni materijal za aparat gasni analizator ABL80 Basic, ABL90 FLEX | 5 | ABL90 FLEX Solution pack | RGN213025 | Kom | 1 komad | Radiometer Medical ApS | Solution Pack SP90 | 33350 | 20% | Labteh doo & Remed doo | 101-27/23 | 12.09.2023. | 12.09.2024.
Reagensi, izuzev za transfuziju | 404-1-110/23-46 | 102 | Reagensi i potrošni materijal za aparat gasni analizator ABL80 Basic, ABL90 FLEX | 6 | Thermal paper, 8 rolls | RGN213026 | PAK | 8 rolni | Radiometer Medical ApS | Thermal paper, 8 rolls | 5750 | 20% | Labteh doo & Remed doo | 101-27/23 | 12.09.2023. | 12.09.2024.
Reagensi, izuzev za transfuziju | 404-1-110/23-46 | 102 | Reagensi i potrošni materijal za aparat gasni analizator ABL80 Basic, ABL90 FLEX | 7 | thb Calibrator | RGN213027 | KOM | 2mLx4 | Radiometer Medical ApS | tHb calibration Solution | 10350 | 20% | Labteh doo & Remed doo | 101-27/23 | 12.09.2023. | 12.09.2024.
Reagensi, izuzev za transfuziju | 404-1-110/23-46 | 102 | Reagensi i potrošni materijal za aparat gasni analizator ABL80 Basic, ABL90 FLEX | 8 | Flush device | RGN213028 | Kom | špric sa crevom i adapterom | Radiometer Medical ApS | Flush device | 1265 | 20% | Labteh doo & Remed doo | 101-27/23 | 12.09.2023. | 12.09.2024.
Reagensi, izuzev za transfuziju | 404-1-110/23-46 | 102 | Reagensi i potrošni materijal za aparat gasni analizator ABL80 Basic, ABL90 FLEX | 9 | Inlet gasket | RGN213029 | Kom | komad | Radiometer Medical ApS | Inlet gasket with holde | 14375 | 20% | Labteh doo & Remed doo | 101-27/23 | 12.09.2023. | 12.09.2024.
Reagensi, izuzev za transfuziju | 404-1-110/23-46 | 102 | Reagensi i potrošni materijal za aparat gasni analizator ABL80 Basic, ABL90 FLEX | 10 | Senzor kaseta za ABL 80 BASIC (SC 80 100/60full panel) | RGN213030 | KOM | 100 analiza | Radiometer Medical ApS | BASIC Sensor Cassettes | 80500 | 20% | Labteh doo & Remed doo | 101-27/23 | 12.09.2023. | 12.09.2024.
Reagensi, izuzev za transfuziju | 404-1-110/23-46 | 102 | Reagensi i potrošni materijal za aparat gasni analizator ABL80 Basic, ABL90 FLEX | 11 | Senzor kaseta za ABL 80 BASIC (SC 80 300/60 BG/hct) | RGN213031 | KOM | 300 analiza | Radiometer Medical ApS | BASIC Sensor Cassettes | 92000 | 20% | Labteh doo & Remed doo | 101-27/23 | 12.09.2023. | 12.09.2024.
Reagensi, izuzev za transfuziju | 404-1-110/23-46 | 102 | Reagensi i potrošni materijal za aparat gasni analizator ABL80 Basic, ABL90 FLEX | 12 | Senzor kaseta za ABL 80 BASIC (SC 80 50/60 full panel) | RGN213032 | KOM | 50 analiza | Radiometer Medical ApS | BASIC Sensor Cassettes | 47736.5 | 20% | Labteh doo & Remed doo | 101-27/23 | 12.09.2023. | 12.09.2024.
Reagensi, izuzev za transfuziju | 404-1-110/23-46 | 102 | Reagensi i potrošni materijal za aparat gasni analizator ABL80 Basic, ABL90 FLEX | 13 | Senzor kaseta za ABL 80 Flex (SC 80 300/30 bg/Hct no qc3) | RGN213033 | KOM | 300 analiza | Radiometer Medical ApS | ABL 80 FLEX Sensor Cassettes | 103327.5 | 20% | Labteh doo & Remed doo | 101-27/23 | 12.09.2023. | 12.09.2024.
Reagensi, izuzev za transfuziju | 404-1-110/23-46 | 102 | Reagensi i potrošni materijal za aparat gasni analizator ABL80 Basic, ABL90 FLEX | 14 | Senzor kaseta za ABL 80 BASIC (SC 80 100/30 full panel + Lac) | RGN213034 | KOM | 100 analiza | Radiometer Medical ApS | BASIC Sensor Cassettes | 91425 | 20% | Labteh doo & Remed doo | 101-27/23 | 12.09.2023. | 12.09.2024.
Reagensi, izuzev za transfuziju | 404-1-110/23-46 | 102 | Reagensi i potrošni materijal za aparat gasni analizator ABL80 Basic, ABL90 FLEX | 15 | Senzor kaseta za ABL 80 BASIC (SC 80 200/30 full panel + Lac) | RGN213035 | KOM | 200 analiza | Radiometer Medical ApS | BASIC Sensor Cassettes | 115000 | 20% | Labteh doo & Remed doo | 101-27/23 | 12.09.2023. | 12.09.2024.
Reagensi, izuzev za transfuziju | 404-1-110/23-46 | 102 | Reagensi i potrošni materijal za aparat gasni analizator ABL80 Basic, ABL90 FLEX | 16 | Solution Pack SP 80 (for FLEX) | RGN213036 | Kom | 1 | Radiometer Medical ApS | ABL 80 FLEX Solution Pack | 14720 | 20% | Labteh doo & Remed doo | 101-27/23 | 12.09.2023. | 12.09.2024.
Reagensi, izuzev za transfuziju | 404-1-110/23-46 | 102 | Reagensi i potrošni materijal za aparat gasni analizator ABL80 Basic, ABL90 FLEX | 17 | Solution Pack SP 80 (for BASIC+LAC) | RGN213037 | Kom | 1 | Radiometer Medical ApS | ABL 80 FLEX Solution Pack | 28750 | 20% | Labteh doo & Remed doo | 101-27/23 | 12.09.2023. | 12.09.2024.
Reagensi, izuzev za transfuziju | 404-1-110/23-46 | 102 | Reagensi i potrošni materijal za aparat gasni analizator ABL80 Basic, ABL90 FLEX | 18 | Printer Papir 6 rolls | RGN213038 | PAK | 6 rolni | Radiometer Medical ApS | Printer paper | 5750 | 20% | Labteh doo & Remed doo | 101-27/23 | 12.09.2023. | 12.09.2024.
Reagensi, izuzev za transfuziju | 404-1-110/23-46 | 102 | Reagensi i potrošni materijal za aparat gasni analizator ABL80 Basic, ABL90 FLEX | 19 | S7170 QUALICHEK, LEVEL 1 HEMATOCRIT AND METABOLITE | RGN213039 | PAK | 30 ampula | Radiometer Medical ApS | Qualicheck | 20355 | 20% | Labteh doo & Remed doo | 101-27/23 | 12.09.2023. | 12.09.2024.
Reagensi, izuzev za transfuziju | 404-1-110/23-46 | 102 | Reagensi i potrošni materijal za aparat gasni analizator ABL80 Basic, ABL90 FLEX | 20 | S7430 QUALICHEK 4+ LEVEL 1 | RGN213040 | PAK | 30 ampula | Radiometer Medical ApS | Qualicheck | 23230 | 20% | Labteh doo & Remed doo | 101-27/23 | 12.09.2023. | 12.09.2024.
Reagensi, izuzev za transfuziju | 404-1-110/23-46 | 102 | Reagensi i potrošni materijal za aparat gasni analizator ABL80 Basic, ABL90 FLEX | 21 | S7180QUALICHECK, level 2 Hematocrit and Metabolite | RGN213041 | PAK | 30 ampula | Radiometer Medical ApS | Qualicheck | 20355 | 20% | Labteh doo & Remed doo | 101-27/23 | 12.09.2023. | 12.09.2024.
Reagensi, izuzev za transfuziju | 404-1-110/23-46 | 102 | Reagensi i potrošni materijal za aparat gasni analizator ABL80 Basic, ABL90 FLEX | 22 | S7450 QUALICHECK4+, level 3 | RGN213042 | PAK | 30 ampula | Radiometer Medical ApS | Qualicheck | 25875 | 20% | Labteh doo & Remed doo | 101-27/23 | 12.09.2023. | 12.09.2024.
Reagensi, izuzev za transfuziju | 404-1-110/23-46 | 102 | Reagensi i potrošni materijal za aparat gasni analizator ABL80 Basic, ABL90 FLEX | 23 | S7440 QUALICHEK 4+ LEVEL 2 | RGN213043 | PAK | 30 ampula | Radiometer Medical ApS | Qualicheck | 25875 | 20% | Labteh doo & Remed doo | 101-27/23 | 12.09.2023. | 12.09.2024.
Reagensi, izuzev za transfuziju | 404-1-110/23-46 | 102 | Reagensi i potrošni materijal za aparat gasni analizator ABL80 Basic, ABL90 FLEX | 24 | Senzor kaseta (SC90 1200/30) | RGN213044 | KOM | 1200 analiza | Radiometer Medical ApS | Sensor Cassette SC90 | 258750 | 20% | Labteh doo & Remed doo | 101-27/23 | 12.09.2023. | 12.09.2024.
Reagensi, izuzev za transfuziju | 404-1-110/23-46 | 102 | Reagensi i potrošni materijal za aparat gasni analizator ABL80 Basic, ABL90 FLEX | 25 | Solution Pack SP90 XL | RGN213045 | Kom | 1 | Radiometer Medical ApS | Solution Pack SP90 | 48300 | 20% | Labteh doo & Remed doo | 101-27/23 | 12.09.2023. | 12.09.2024.
Reagensi, izuzev za transfuziju | 404-1-110/23-46 | 102 | Reagensi i potrošni materijal za aparat gasni analizator ABL80 Basic, ABL90 FLEX | 26 | ABL90 FLEX clot catcher, box off 250 pcs | RGN213046 | PAK | 250 komada | Radiometer Medical ApS | ABL90 FLEX, Clot catcher | 8970 | 20% | Labteh doo & Remed doo | 101-27/23 | 12.09.2023. | 12.09.2024.
Reagensi, izuzev za transfuziju | 404-1-110/23-46 | 102 | Reagensi i potrošni materijal za aparat gasni analizator ABL80 Basic, ABL90 FLEX | 27 | Pico 70 22gx32 mm Arteribal blood sampler w. 22g x 32 mm needle, 1,5 ml | RGN213048 | KUT | 100 komad | Radiometer Medical ApS | PICO70 | 34500 | 10% | Labteh doo & Remed doo | 101-27/23 | 12.09.2023. | 12.09.2024.
Reagensi, izuzev za transfuziju | 404-1-110/23-46 | 102 | Reagensi i potrošni materijal za aparat gasni analizator ABL80 Basic, ABL90 FLEX | 28 | Pico 70 Arterial Blood Sampler | RGN230232 | PAK | 100 komad | Radiometer Medical ApS | PICO70 | 14950 | 10% | Labteh doo & Remed doo | 101-27/23 | 12.09.2023. | 12.09.2024.
Reagensi, izuzev za transfuziju | 404-1-110/23-46 | 102 | Reagensi i potrošni materijal za aparat gasni analizator ABL80 Basic, ABL90 FLEX | 29 | Safe Pico Arterial blood sampler | RGN213050 | PAK | 100 komad | Radiometer Medical ApS | safePICO | 25300 | 10% | Labteh doo & Remed doo | 101-27/23 | 12.09.2023. | 12.09.2024.
Reagensi, izuzev za transfuziju | 404-1-110/23-46 | 102 | Reagensi i potrošni materijal za aparat gasni analizator ABL80 Basic, ABL90 FLEX | 30 | safeCLINITUBES plastic capillaries 100 µL | RGN213051 | PAK | 250 komada | Radiometer Medical ApS | safeCLINITUBES | 17250 | 20% | Labteh doo & Remed doo | 101-27/23 | 12.09.2023. | 12.09.2024.
Reagensi, izuzev za transfuziju | 404-1-110/23-46 | 102 | Reagensi i potrošni materijal za aparat gasni analizator ABL80 Basic, ABL90 FLEX | 31 | safeCLINITUBES plastic capillaries 85 µL | RGN213052 | PAK | 250 komada | Radiometer Medical ApS | safeCLINITUBES | 23000 | 20% | Labteh doo & Remed doo | 101-27/23 | 12.09.2023. | 12.09.2024.
Reagensi, izuzev za transfuziju | 404-1-110/23-46 | 102 | Reagensi i potrošni materijal za aparat gasni analizator ABL80 Basic, ABL90 FLEX | 32 | Senzor kaseta za ABL 80 BASIC (SC 80 200/60 full panel) | RGN213054 | KOM | 200 analiza | Radiometer Medical ApS | BASIC Sensor Cassettes | 115000 | 20% | Labteh doo & Remed doo | 101-27/23 | 12.09.2023. | 12.09.2024.
Reagensi, izuzev za transfuziju | 404-1-110/23-46 | 102 | Reagensi i potrošni materijal za aparat gasni analizator ABL80 Basic, ABL90 FLEX | 33 | safePICO Aspirator Arterial blood sampler | RGN213055 | KOM | 100 komada | Radiometer Medical ApS | safePICO Aspirator Arterial blood sampler. Aspirator only with vented TIPCAP, 1.7 mL, | 23000 | 10% | Labteh doo & Remed doo | 101-27/23 | 12.09.2023. | 12.09.2024.
Reagensi, izuzev za transfuziju | 404-1-110/23-46 | 102 | Reagensi i potrošni materijal za aparat gasni analizator ABL80 Basic, ABL90 FLEX | 34 | Set Bloodgas without needle | RGN232914 | PAK | 350 komada | SET MEDIKAL Sanayi Ve Ticaret A.S. | Set Bloodgas without needle | 32200 | 10% | Labteh doo & Remed doo | 101-27/23 | 12.09.2023. | 12.09.2024.
Reagensi, izuzev za transfuziju | 404-1-110/23-46 | 102 | Reagensi i potrošni materijal za aparat gasni analizator ABL80 Basic, ABL90 FLEX | 35 | Set Bloodgas with needle | RGN232915 | PAK | 350 komada | SET MEDIKAL Sanayi Ve Ticaret A.S. | Set Bloodgas with needle | 40250 | 10% | Labteh doo & Remed doo | 101-27/23 | 12.09.2023. | 12.09.2024.
Reagensi, izuzev za transfuziju | 404-1-110/23-46 | 102 | Reagensi i potrošni materijal za aparat gasni analizator ABL80 Basic, ABL90 FLEX | 36 | Pico70 Arterial Blood Sampler | RGN232916 | PAK | 100 komad | Radiometer Medical ApS | PICO70 | 14950 | 10% | Labteh doo & Remed doo | 101-27/23 | 12.09.2023. | 12.09.2024.
Reagensi, izuzev za transfuziju | 404-1-110/23-46 | 103 | Reagensi i potrošni materijal za aparat Roche Cobas b 121 | 1 | Deproteinizer | RGN213060 | PAK | 125ml | Roche Diagnostics | Deproteinizer | 6000 | 20% | Mit doo | 101-15/23 | 12.09.2023. | 12.09.2024.
Reagensi, izuzev za transfuziju | 404-1-110/23-46 | 103 | Reagensi i potrošni materijal za aparat Roche Cobas b 121 | 2 | Capillary tubes | RGN213061 | PAK | 4x 250 | Roche Diagnostics | Capillary Tubes | 19930 | 20% | Mit doo | 101-15/23 | 12.09.2023. | 12.09.2024.
Reagensi, izuzev za transfuziju | 404-1-110/23-46 | 103 | Reagensi i potrošni materijal za aparat Roche Cobas b 121 | 3 | Microsampler protect sterile | RGN213062 | PAK | 50 komad | Roche Diagnostics | Roche MICROSAMPLER PROTECT | 15740 | 20% | Mit doo | 101-15/23 | 12.09.2023. | 12.09.2024.
Reagensi, izuzev za transfuziju | 404-1-110/23-46 | 105 | Reagensi i potrošni materijal za gasni analizator model GEM Premier 3000, proizvođač Instrumentation Laboratory | 1 | GEM cartridge (150 analiza) | RGN213083 | PAK | 150 | Instrumentation Laboratory Co., SAD | CART GEM 3K BG/ISE/GL 150T | 91047.5 | 20% | Makler doo | 101-13/23 | 12.09.2023. | 12.09.2024.
Reagensi, izuzev za transfuziju | 404-1-110/23-46 | 105 | Reagensi i potrošni materijal za gasni analizator model GEM Premier 3000, proizvođač Instrumentation Laboratory | 2 | GEM cartridge (300 analiza) | RGN213084 | PAK | 300 | Instrumentation Laboratory Co., SAD | CART GEM 3K BG/ISE/GL 300T | 100740 | 20% | Makler doo | 101-13/23 | 12.09.2023. | 12.09.2024.
Reagensi, izuzev za transfuziju | 404-1-110/23-46 | 105 | Reagensi i potrošni materijal za gasni analizator model GEM Premier 3000, proizvođač Instrumentation Laboratory | 3 | GEM cartridge (450 analiza) | RGN213085 | PAK | 450 | Instrumentation Laboratory Co., SAD | CART GEM 3K BG/ISE/GL 450T | 116437.5 | 20% | Makler doo | 101-13/23 | 12.09.2023. | 12.09.2024.
Reagensi, izuzev za transfuziju | 404-1-110/23-46 | 105 | Reagensi i potrošni materijal za gasni analizator model GEM Premier 3000, proizvođač Instrumentation Laboratory | 4 | GEM cartridge (600 analiza) | RGN213086 | PAK | 600 | Instrumentation Laboratory Co., SAD | CART GEM 3K BG/ISE/GL 600T | 145860 | 20% | Makler doo | 101-13/23 | 12.09.2023. | 12.09.2024.
Reagensi, izuzev za transfuziju | 404-1-110/23-46 | 105 | Reagensi i potrošni materijal za gasni analizator model GEM Premier 3000, proizvođač Instrumentation Laboratory | 5 | GEM cartridge IQM (75 analiza) | RGN213087 | PAK | 75 | Instrumentation Laboratory Co., SAD | CART GEM 3K BG/ISE/GL IQM 75T | 86250 | 20% | Makler doo | 101-13/23 | 12.09.2023. | 12.09.2024.
Reagensi, izuzev za transfuziju | 404-1-110/23-46 | 105 | Reagensi i potrošni materijal za gasni analizator model GEM Premier 3000, proizvođač Instrumentation Laboratory | 6 | GEM cartridge IQM (150 analiza) | RGN213088 | PAK | 150 | Instrumentation Laboratory Co., SAD | CART GEM 3K BG/ISE/GL IQM 150T | 93150 | 20% | Makler doo | 101-13/23 | 12.09.2023. | 12.09.2024.
Reagensi, izuzev za transfuziju | 404-1-110/23-46 | 105 | Reagensi i potrošni materijal za gasni analizator model GEM Premier 3000, proizvođač Instrumentation Laboratory | 7 | GEM cartridge IQM (300 analiza) | RGN213089 | PAK | 300 | Instrumentation Laboratory Co., SAD | CART GEM 3K BG/ISE/GL IQM 300 T | 107640 | 20% | Makler doo | 101-13/23 | 12.09.2023. | 12.09.2024.
Reagensi, izuzev za transfuziju | 404-1-110/23-46 | 105 | Reagensi i potrošni materijal za gasni analizator model GEM Premier 3000, proizvođač Instrumentation Laboratory | 8 | GEM cartridge IQM (450 analiza) | RGN213090 | PAK | 450 | Instrumentation Laboratory Co., SAD | CART GEM 3K BG/ISE/GL IQM 450 T | 123148.9 | 20% | Makler doo | 101-13/23 | 12.09.2023. | 12.09.2024.
Reagensi, izuzev za transfuziju | 404-1-110/23-46 | 105 | Reagensi i potrošni materijal za gasni analizator model GEM Premier 3000, proizvođač Instrumentation Laboratory | 9 | GEM cartridge IQM (600 analiza) | RGN213091 | PAK | 600 | Instrumentation Laboratory Co., SAD | CART GEM 3K BG/ISE/GL IQM 600 T | 145860 | 20% | Makler doo | 101-13/23 | 12.09.2023. | 12.09.2024.
Reagensi, izuzev za transfuziju | 404-1-110/23-46 | 105 | Reagensi i potrošni materijal za gasni analizator model GEM Premier 3000, proizvođač Instrumentation Laboratory | 10 | ContrIL 9 (Gem Premier 3000) | RGN213092 | PAK | 10x3x2ml | Instrumentation Laboratory Co., SAD | CONTRIL 9 | 65895 | 20% | Makler doo | 101-13/23 | 12.09.2023. | 12.09.2024.
Reagensi, izuzev za transfuziju | 404-1-110/23-46 | 105 | Reagensi i potrošni materijal za gasni analizator model GEM Premier 3000, proizvođač Instrumentation Laboratory | 11 | Termo papir (Gem Premier 3000) | RGN213093 | PAK | 1 | Instrumentation Laboratory Co., SAD | PRINTER PAPER GEM 3000 5 Rolls | 7475 | 20% | Makler doo | 101-13/23 | 12.09.2023. | 12.09.2024.
Reagensi, izuzev za transfuziju | 404-1-110/23-46 | 105 | Reagensi i potrošni materijal za gasni analizator model GEM Premier 3000, proizvođač Instrumentation Laboratory | 12 | Capillary kit (Gem Premier 3000) | RGN213094 | PAK | 200 | SC SANGUIS COUNTING KONTROLLBLUTHERSTELLUNGS- UND VERTRIEBS GmbH, NEMAČKA | Heparin Capillaries 170 kit | 13191.65 | 20% | Makler doo | 101-13/23 | 12.09.2023. | 12.09.2024.
Reagensi, izuzev za transfuziju | 404-1-110/23-46 | 105 | Reagensi i potrošni materijal za gasni analizator model GEM Premier 3000, proizvođač Instrumentation Laboratory | 13 | x | RGN213095 | PAK | 100 | BECTON, DICKINSON AND COMPANY, UJEDINJENO KRALJEVSTVO VELIKE BRITANIJE I SEVERNE IRSKE | BD Present Luer-Lok BD Hemogard Tip Cap 22 BD Eclipse | 20294.05 | 10% | Makler doo | 101-13/23 | 12.09.2023. | 12.09.2024.
Reagensi, izuzev za transfuziju | 404-1-110/23-46 | 105 | Reagensi i potrošni materijal za gasni analizator model GEM Premier 3000, proizvođač Instrumentation Laboratory | 14 | CVP multipack (Gem Premier 3000) | RGN213096 | PAK | 4х5х2,5ml | Instrumentation Laboratory Co., SAD | GEM CVP Multipak | 45882 | 20% | Makler doo | 101-13/23 | 12.09.2023. | 12.09.2024.
Reagensi, izuzev za transfuziju | 404-1-110/23-46 | 106 | Reagensi i potrošni materijal za gasni analizator model GEM Premier 3500, proizvođač Instrumentation Laboratory | 1 | GEM cartridge IQM (75 analiza) | RGN213097 | PAK | 75 | Instrumentation Laboratory Co., SAD | CART GEM 3/3.5K BG/ISE/GL 75T | 79352.76 | 20% | Makler doo | 101-13/23 | 12.09.2023. | 12.09.2024.
Reagensi, izuzev za transfuziju | 404-1-110/23-46 | 106 | Reagensi i potrošni materijal za gasni analizator model GEM Premier 3500, proizvođač Instrumentation Laboratory | 2 | GEM cartridge IQM (150 analiza) | RGN213098 | PAK | 150 | Instrumentation Laboratory Co., SAD | CART GEM 3/3.5K BG/ISE/GL 150T | 85450.18 | 20% | Makler doo | 101-13/23 | 12.09.2023. | 12.09.2024.
Reagensi, izuzev za transfuziju | 404-1-110/23-46 | 106 | Reagensi i potrošni materijal za gasni analizator model GEM Premier 3500, proizvođač Instrumentation Laboratory | 3 | GEM cartridge IQM (300 analiza) | RGN213099 | PAK | 300 | Instrumentation Laboratory Co., SAD | CART GEM 3/3.5K BG/ISE/GL 300T | 98568.4 | 20% | Makler doo | 101-13/23 | 12.09.2023. | 12.09.2024.
Reagensi, izuzev za transfuziju | 404-1-110/23-46 | 106 | Reagensi i potrošni materijal za gasni analizator model GEM Premier 3500, proizvođač Instrumentation Laboratory | 4 | GEM cartridge IQM (450 analiza) | RGN213100 | PAK | 450 | Instrumentation Laboratory Co., SAD | CART GEM 3/3.5K BG/ISE/GL 450T | 116437.5 | 20% | Makler doo | 101-13/23 | 12.09.2023. | 12.09.2024.
Reagensi, izuzev za transfuziju | 404-1-110/23-46 | 106 | Reagensi i potrošni materijal za gasni analizator model GEM Premier 3500, proizvođač Instrumentation Laboratory | 5 | GEM cartridge IQM (600 analiza) | RGN213101 | PAK | 600 | Instrumentation Laboratory Co., SAD | CART GEM 3/3.5K BG/ISE/GL 600T | 145871.55 | 20% | Makler doo | 101-13/23 | 12.09.2023. | 12.09.2024.
Reagensi, izuzev za transfuziju | 404-1-110/23-46 | 106 | Reagensi i potrošni materijal za gasni analizator model GEM Premier 3500, proizvođač Instrumentation Laboratory | 6 | ContrIL 9 (Gem Premier 3500) | RGN213102 | PAK | 10x3x2ml | Instrumentation Laboratory Co., SAD | CONTRIL 9 | 65895 | 20% | Makler doo | 101-13/23 | 12.09.2023. | 12.09.2024.
Reagensi, izuzev za transfuziju | 404-1-110/23-46 | 106 | Reagensi i potrošni materijal za gasni analizator model GEM Premier 3500, proizvođač Instrumentation Laboratory | 7 | Termo papir (Gem Premier 3500) | RGN213103 | PAK | 1 | Instrumentation Laboratory Co., SAD | PRINTER PAPER GEM 4000 and GEM 3500 | 7475 | 20% | Makler doo | 101-13/23 | 12.09.2023. | 12.09.2024.
Reagensi, izuzev za transfuziju | 404-1-110/23-46 | 106 | Reagensi i potrošni materijal za gasni analizator model GEM Premier 3500, proizvođač Instrumentation Laboratory | 8 | Capillary kit (Gem Premier 3500) | RGN213104 | PAK | 200 | HEPARIN CAPILLARY KIT 170 | HEPARIN CAPILLARY KIT 170 | 13191.65 | 20% | Makler doo | 101-13/23 | 12.09.2023. | 12.09.2024.
Reagensi, izuzev za transfuziju | 404-1-110/23-46 | 106 | Reagensi i potrošni materijal za gasni analizator model GEM Premier 3500, proizvođač Instrumentation Laboratory | 9 | Heparinizovani špricevi (Gem Premier 3500) | RGN213105 | PAK | 100 | BECTON, DICKINSON AND COMPANY, UJEDINJENO KRALJEVSTVO VELIKE BRITANIJE I SEVERNE IRSKE | BD Present Luer-Lok BD Hemogard Tip Cap 22 BD Eclipse | 20294.05 | 10% | Makler doo | 101-13/23 | 12.09.2023. | 12.09.2024.
Reagensi, izuzev za transfuziju | 404-1-110/23-46 | 106 | Reagensi i potrošni materijal za gasni analizator model GEM Premier 3500, proizvođač Instrumentation Laboratory | 10 | CVP multipack (Gem Premier 3500) | RGN213106 | PAK | 4х5х2,5ml | Instrumentation Laboratory Co., SAD | GEM CVP Multipak | 45882 | 20% | Makler doo | 101-13/23 | 12.09.2023. | 12.09.2024.
Reagensi, izuzev za transfuziju | 404-1-110/23-46 | 107 | Reagensi i potrošni materijal za gasni analizator model GEM Premier 4000, proizvođač Instrumentation Laboratory | 1 | GEM cartridge IQM (75 analiza) | RGN213107 | PAK | 75 | Instrumentation Laboratory Co., SAD | GEM4K BG/ISE/GL/COOX 75T | 86250 | 20% | Makler doo | 101-13/23 | 12.09.2023. | 12.09.2024.
Reagensi, izuzev za transfuziju | 404-1-110/23-46 | 107 | Reagensi i potrošni materijal za gasni analizator model GEM Premier 4000, proizvođač Instrumentation Laboratory | 2 | GEM cartridge IQM (150 analiza) | RGN213108 | PAK | 150 | Instrumentation Laboratory Co., SAD | GEM4K BG/ISE/GL/COOX 150T | 90850 | 20% | Makler doo | 101-13/23 | 12.09.2023. | 12.09.2024.
Reagensi, izuzev za transfuziju | 404-1-110/23-46 | 107 | Reagensi i potrošni materijal za gasni analizator model GEM Premier 4000, proizvođač Instrumentation Laboratory | 3 | GEM cartridge IQM (300 analiza) | RGN213109 | PAK | 300 | Instrumentation Laboratory Co., SAD | GEM4K BG/ISE/GL/COOX 300T | 100740 | 20% | Makler doo | 101-13/23 | 12.09.2023. | 12.09.2024.
Reagensi, izuzev za transfuziju | 404-1-110/23-46 | 107 | Reagensi i potrošni materijal za gasni analizator model GEM Premier 4000, proizvođač Instrumentation Laboratory | 4 | GEM cartridge IQM (450 analiza) | RGN213110 | PAK | 450 | Instrumentation Laboratory Co., SAD | GEM4K BG/ISE/GL/COOX 450T | 116437.5 | 20% | Makler doo | 101-13/23 | 12.09.2023. | 12.09.2024.
Reagensi, izuzev za transfuziju | 404-1-110/23-46 | 107 | Reagensi i potrošni materijal za gasni analizator model GEM Premier 4000, proizvođač Instrumentation Laboratory | 5 | GEM cartridge IQM (600 analiza) | RGN213111 | PAK | 600 | Instrumentation Laboratory Co., SAD | GEM4K BG/ISE/GL/COOX 600T | 152490 | 20% | Makler doo | 101-13/23 | 12.09.2023. | 12.09.2024.
Reagensi, izuzev za transfuziju | 404-1-110/23-46 | 107 | Reagensi i potrošni materijal za gasni analizator model GEM Premier 4000, proizvođač Instrumentation Laboratory | 6 | GEM CVP 1 with CO-Ox | RGN213112 | PAK | 10x1,8ml | Instrumentation Laboratory Co., SAD | GEM CVP 1 WITH CO-OX | 15065 | 20% | Makler doo | 101-13/23 | 12.09.2023. | 12.09.2024.
Reagensi, izuzev za transfuziju | 404-1-110/23-46 | 107 | Reagensi i potrošni materijal za gasni analizator model GEM Premier 4000, proizvođač Instrumentation Laboratory | 7 | GEM CVP 2 with CO-Ox | RGN213113 | PAK | 10x1,8ml | Instrumentation Laboratory Co., SAD | GEM CVP 2 WITH CO-OX | 14950 | 20% | Makler doo | 101-13/23 | 12.09.2023. | 12.09.2024.
Reagensi, izuzev za transfuziju | 404-1-110/23-46 | 107 | Reagensi i potrošni materijal za gasni analizator model GEM Premier 4000, proizvođač Instrumentation Laboratory | 8 | GEM CVP 3 Hematocrit | RGN213114 | PAK | 10x1,8ml | Instrumentation Laboratory Co., SAD | GEM CVP 3 Hematocrit | 12650 | 20% | Makler doo | 101-13/23 | 12.09.2023. | 12.09.2024.
Reagensi, izuzev za transfuziju | 404-1-110/23-46 | 107 | Reagensi i potrošni materijal za gasni analizator model GEM Premier 4000, proizvođač Instrumentation Laboratory | 9 | GEM CVP 4 Hematocrit | RGN213115 | PAK | 10x1,8ml | Instrumentation Laboratory Co., SAD | GEM CVP 4 Hematocrit | 12650 | 20% | Makler doo | 101-13/23 | 12.09.2023. | 12.09.2024.
Reagensi, izuzev za transfuziju | 404-1-110/23-46 | 107 | Reagensi i potrošni materijal za gasni analizator model GEM Premier 4000, proizvođač Instrumentation Laboratory | 10 | GEM CVP 5 Bilirubin | RGN213116 | PAK | 10x1,8ml | Instrumentation Laboratory Co., SAD | GEM CVP 5 TBILI | 22482.5 | 20% | Makler doo | 101-13/23 | 12.09.2023. | 12.09.2024.
Reagensi, izuzev za transfuziju | 404-1-110/23-46 | 107 | Reagensi i potrošni materijal za gasni analizator model GEM Premier 4000, proizvođač Instrumentation Laboratory | 11 | ContrIL 9 (Gem Premier 4000) | RGN213117 | PAK | 10x3x2ml | Instrumentation Laboratory Co., SAD | CONTRIL 9 | 65895 | 20% | Makler doo | 101-13/23 | 12.09.2023. | 12.09.2024.
Reagensi, izuzev za transfuziju | 404-1-110/23-46 | 107 | Reagensi i potrošni materijal za gasni analizator model GEM Premier 4000, proizvođač Instrumentation Laboratory | 12 | Termo papir (Gem Premier 4000) | RGN213118 | PAK | 1 | Instrumentation Laboratory Co., SAD | PRINTER PAPER GEM 4000 and GEM 3500 | 7475 | 20% | Makler doo | 101-13/23 | 12.09.2023. | 12.09.2024.
Reagensi, izuzev za transfuziju | 404-1-110/23-46 | 107 | Reagensi i potrošni materijal za gasni analizator model GEM Premier 4000, proizvođač Instrumentation Laboratory | 13 | Capillary kit (Gem Premier 4000) | RGN213119 | PAK | 200 | HEPARIN CAPILLARY KIT 170 | HEPARIN CAPILLARY KIT 170 | 13191.65 | 20% | Makler doo | 101-13/23 | 12.09.2023. | 12.09.2024.
Reagensi, izuzev za transfuziju | 404-1-110/23-46 | 107 | Reagensi i potrošni materijal za gasni analizator model GEM Premier 4000, proizvođač Instrumentation Laboratory | 14 | Heparinizovani špricevi (Gem Premier 4000) | RGN213120 | PAK | 100 | BECTON, DICKINSON AND COMPANY, UJEDINJENO KRALJEVSTVO VELIKE BRITANIJE I SEVERNE IRSKE | BD Present Luer-Lok BD Hemogard Tip Cap 22 BD Eclipse | 20294.05 | 10% | Makler doo | 101-13/23 | 12.09.2023. | 12.09.2024.
Reagensi, izuzev za transfuziju | 404-1-110/23-46 | 107 | Reagensi i potrošni materijal za gasni analizator model GEM Premier 4000, proizvođač Instrumentation Laboratory | 15 | GEM cartridge IQM (75 analiza) sa bilirubinom | RGN213121 | PAK | 75 | Instrumentation Laboratory Co., SAD | GEM 4K BG/ISE/GL/COOX/BILI 75T | 86250 | 20% | Makler doo | 101-13/23 | 12.09.2023. | 12.09.2024.
Reagensi, izuzev za transfuziju | 404-1-110/23-46 | 107 | Reagensi i potrošni materijal za gasni analizator model GEM Premier 4000, proizvođač Instrumentation Laboratory | 16 | GEM cartridge IQM (150 analiza) sa bilirubinom | RGN213122 | PAK | 150 | Instrumentation Laboratory Co., SAD | GEM 4K BG/ISE/GL/COOX/BILI 150T | 90850 | 20% | Makler doo | 101-13/23 | 12.09.2023. | 12.09.2024.
Reagensi, izuzev za transfuziju | 404-1-110/23-46 | 107 | Reagensi i potrošni materijal za gasni analizator model GEM Premier 4000, proizvođač Instrumentation Laboratory | 17 | GEM cartridge IQM (300 analiza) sa bilirubinom | RGN213123 | PAK | 300 | Instrumentation Laboratory Co., SAD | GEM 4K BG/ISE/GL/COOX/BILI 300T | 100740 | 20% | Makler doo | 101-13/23 | 12.09.2023. | 12.09.2024.
Reagensi, izuzev za transfuziju | 404-1-110/23-46 | 107 | Reagensi i potrošni materijal za gasni analizator model GEM Premier 4000, proizvođač Instrumentation Laboratory | 18 | GEM cartridge IQM (450 analiza) sa bilirubinom | RGN213124 | PAK | 450 | Instrumentation Laboratory Co., SAD | GEM 4K BG/ISE/GL/COOX/BILI 450T | 117587.5 | 20% | Makler doo | 101-13/23 | 12.09.2023. | 12.09.2024.
Reagensi, izuzev za transfuziju | 404-1-110/23-46 | 107 | Reagensi i potrošni materijal za gasni analizator model GEM Premier 4000, proizvođač Instrumentation Laboratory | 19 | GEM cartridge IQM (600 analiza) sa bilirubinom | RGN213125 | PAK | 600 | Instrumentation Laboratory Co., SAD | GEM 4K BG/ISE/GL/COOX/BILI 600T | 155940 | 20% | Makler doo | 101-13/23 | 12.09.2023. | 12.09.2024.
Reagensi, izuzev za transfuziju | 404-1-110/23-46 | 108 | Reagensi i potrošni materijal za gasni analizator GEM Premier 5000, proizvođač Instrumentation Laboratory | 1 | GEM cartridge IQM (75 analiza) | RGN213126 | PAK | 75 | Instrumentation Laboratory Co., SAD | 5K BG/ISE/GL/COOX 75 TEST | 86250 | 20% | Makler doo | 101-13/23 | 12.09.2023. | 12.09.2024.
Reagensi, izuzev za transfuziju | 404-1-110/23-46 | 108 | Reagensi i potrošni materijal za gasni analizator GEM Premier 5000, proizvođač Instrumentation Laboratory | 2 | GEM cartridge IQM (150 analiza) | RGN213127 | PAK | 150 | Instrumentation Laboratory Co., SAD | 5K BG/ISE/GL/COOX 150 TEST | 90850 | 20% | Makler doo | 101-13/23 | 12.09.2023. | 12.09.2024.
Reagensi, izuzev za transfuziju | 404-1-110/23-46 | 108 | Reagensi i potrošni materijal za gasni analizator GEM Premier 5000, proizvođač Instrumentation Laboratory | 3 | GEM cartridge IQM (300 analiza) | RGN213128 | PAK | 300 | Instrumentation Laboratory Co., SAD | 5K BG/ISE/GL/COOX 300 TEST | 100740 | 20% | Makler doo | 101-13/23 | 12.09.2023. | 12.09.2024.
Reagensi, izuzev za transfuziju | 404-1-110/23-46 | 108 | Reagensi i potrošni materijal za gasni analizator GEM Premier 5000, proizvođač Instrumentation Laboratory | 4 | GEM cartridge IQM (450 analiza) | RGN213129 | PAK | 450 | Instrumentation Laboratory Co., SAD | 5K BG/ISE/GL/COOX 450 TEST | 116437.5 | 20% | Makler doo | 101-13/23 | 12.09.2023. | 12.09.2024.
Reagensi, izuzev za transfuziju | 404-1-110/23-46 | 108 | Reagensi i potrošni materijal za gasni analizator GEM Premier 5000, proizvođač Instrumentation Laboratory | 5 | GEM cartridge IQM (600 analiza) | RGN213130 | PAK | 600 | Instrumentation Laboratory Co., SAD | 5K BG/ISE/GL/COOX 600 TEST | 152490 | 20% | Makler doo | 101-13/23 | 12.09.2023. | 12.09.2024.
Reagensi, izuzev za transfuziju | 404-1-110/23-46 | 108 | Reagensi i potrošni materijal za gasni analizator GEM Premier 5000, proizvođač Instrumentation Laboratory | 6 | Thermal paper | RGN213131 | PAK | 1 | Instrumentation Laboratory Co., SAD | PRINTER PAPER GEM 4000 and GEM 3500 | 7475 | 20% | Makler doo | 101-13/23 | 12.09.2023. | 12.09.2024.
Reagensi, izuzev za transfuziju | 404-1-110/23-46 | 108 | Reagensi i potrošni materijal za gasni analizator GEM Premier 5000, proizvođač Instrumentation Laboratory | 7 | Capillary kit (Gem Premier 5000) | RGN213132 | PAK | 200 | HEPARIN CAPILLARY KIT 170 | HEPARIN CAPILLARY KIT 170 | 13191.65 | 20% | Makler doo | 101-13/23 | 12.09.2023. | 12.09.2024.
Reagensi, izuzev za transfuziju | 404-1-110/23-46 | 108 | Reagensi i potrošni materijal za gasni analizator GEM Premier 5000, proizvođač Instrumentation Laboratory | 8 | Heparinizovani špricevi (Gem Premier 5000) | RGN213133 | PAK | 100 | BECTON, DICKINSON AND COMPANY, UJEDINJENO KRALJEVSTVO VELIKE BRITANIJE I SEVERNE IRSKE | BD Present Luer-Lok BD Hemogard Tip Cap 22 BD Eclipse | 20294.05 | 10% | Makler doo | 101-13/23 | 12.09.2023. | 12.09.2024.
Reagensi, izuzev za transfuziju | 404-1-110/23-46 | 108 | Reagensi i potrošni materijal za gasni analizator GEM Premier 5000, proizvođač Instrumentation Laboratory | 9 | GEM CVP 5 Bilirubin | RGN213134 | PAK | 10 x 1,8 ml | Instrumentation Laboratory Co., SAD | GEM CVP 5 TBILI | 22482.5 | 20% | Makler doo | 101-13/23 | 12.09.2023. | 12.09.2024.
Reagensi, izuzev za transfuziju | 404-1-110/23-46 | 108 | Reagensi i potrošni materijal za gasni analizator GEM Premier 5000, proizvođač Instrumentation Laboratory | 10 | GEM cartridge IQM (75 analiza) sa bilirubinom | RGN213135 | PAK | 75 | Instrumentation Laboratory Co., SAD | 5K BG/ISE/GL/COOX/ TBILI 75 TEST | 86250 | 20% | Makler doo | 101-13/23 | 12.09.2023. | 12.09.2024.
Reagensi, izuzev za transfuziju | 404-1-110/23-46 | 108 | Reagensi i potrošni materijal za gasni analizator GEM Premier 5000, proizvođač Instrumentation Laboratory | 11 | GEM cartridge IQM (150 analiza) sa bilirubinom | RGN213136 | PAK | 150 | Instrumentation Laboratory Co., SAD | 5K BG/ISE/GL/COOX/TBILI 150 TEST | 90850 | 20% | Makler doo | 101-13/23 | 12.09.2023. | 12.09.2024.
Reagensi, izuzev za transfuziju | 404-1-110/23-46 | 108 | Reagensi i potrošni materijal za gasni analizator GEM Premier 5000, proizvođač Instrumentation Laboratory | 12 | GEM cartridge IQM (300 analiza) sa bilirubinom | RGN213137 | PAK | 300 | Instrumentation Laboratory Co., SAD | 5K BG/ISE/GL/COOX/TBILI 300 TEST | 100740 | 20% | Makler doo | 101-13/23 | 12.09.2023. | 12.09.2024.
Reagensi, izuzev za transfuziju | 404-1-110/23-46 | 108 | Reagensi i potrošni materijal za gasni analizator GEM Premier 5000, proizvođač Instrumentation Laboratory | 13 | GEM cartridge IQM (450 analiza) sa bilirubinom | RGN213138 | PAK | 450 | Instrumentation Laboratory Co., SAD | 5K BG/ISE/GL/COOX/TBILI 450 TEST | 116437.5 | 20% | Makler doo | 101-13/23 | 12.09.2023. | 12.09.2024.
Reagensi, izuzev za transfuziju | 404-1-110/23-46 | 108 | Reagensi i potrošni materijal za gasni analizator GEM Premier 5000, proizvođač Instrumentation Laboratory | 14 | GEM cartridge IQM (600 analiza) sa bilirubinom | RGN213139 | PAK | 600 | Instrumentation Laboratory Co., SAD | 5K BG/ISE/GL/COOX/TBILI 600 TEST | 155770.95 | 20% | Makler doo | 101-13/23 | 12.09.2023. | 12.09.2024.
Reagensi, izuzev za transfuziju | 404-1-110/23-46 | 109 | Reagensi i potrošni materijal za aparat ABL 800 proizvođač Radiometer | 1 | Inlet gasket (ABL 800) | RGN213217 | KOM | 1 komad | Radiometer Medical ApS | Inlet gasket, new design for ABL700/800 series | 17250 | 20% | Labteh doo | 101-11/23 | 12.09.2023. | 12.09.2024.
Reagensi, izuzev za transfuziju | 404-1-110/23-46 | 109 | Reagensi i potrošni materijal za aparat ABL 800 proizvođač Radiometer | 2 | S 1820 calibration solution 1, 200 ml, for ABL 800 FLEX | RGN213218 | KOM | 200 ml | Radiometer Medical ApS | S1820 Calibration Solution 1, 200 mL, for ABL800 FLEX | 29221.5 | 20% | Labteh doo | 101-11/23 | 12.09.2023. | 12.09.2024.
Reagensi, izuzev za transfuziju | 404-1-110/23-46 | 109 | Reagensi i potrošni materijal za aparat ABL 800 proizvođač Radiometer | 3 | kontrola za ABL800 S7735 AutoCheck 5+, level 1 RED box | RGN213219 | KUT | 30 ampula | Radiometer Medical ApS | S7735 AutoCheck 5+, level 1 RED box of 30 ampoules. For ABL7XX/8XX | 17871 | 20% | Labteh doo | 101-11/23 | 12.09.2023. | 12.09.2024.
Reagensi, izuzev za transfuziju | 404-1-110/23-46 | 109 | Reagensi i potrošni materijal za aparat ABL 800 proizvođač Radiometer | 4 | kontrola za ABL800 S7745 AutoCheck 5+, level 2 YELLOW box | RGN213220 | KUT | 30 ampula | Radiometer Medical ApS | S7745 AutoCheck 5+, level 2 YELLOW box of 30 ampoules. For ABL7XX/8XX | 22425 | 20% | Labteh doo | 101-11/23 | 12.09.2023. | 12.09.2024.
Reagensi, izuzev za transfuziju | 404-1-110/23-46 | 109 | Reagensi i potrošni materijal za aparat ABL 800 proizvođač Radiometer | 5 | kontrola za ABL800 S7755 AutoCheck 5+, level 3 BLUE box | RGN213221 | KUT | 30 ampula | Radiometer Medical ApS | S7755 AutoCheck 5+, level 3 BLUE box of 30 ampoules. For ABL7XX/8XX | 17871 | 20% | Labteh doo | 101-11/23 | 12.09.2023. | 12.09.2024.
Reagensi, izuzev za transfuziju | 404-1-110/23-46 | 109 | Reagensi i potrošni materijal za aparat ABL 800 proizvođač Radiometer | 6 | S 1830 calibration solution 2, 200 ml, for ABL 800 FLEX | RGN213222 | KOM | 200 ml | Radiometer Medical ApS | S1830 Calibration Solution 2, 200 mL, for ABL800 FLEX | 29221.5 | 20% | Labteh doo | 101-11/23 | 12.09.2023. | 12.09.2024.
Reagensi, izuzev za transfuziju | 404-1-110/23-46 | 109 | Reagensi i potrošni materijal za aparat ABL 800 proizvođač Radiometer | 7 | S 4980 rinse solution 2, 600 ml, for ABL 800 FLEX | RGN213223 | KOM | 600 ml | Radiometer Medical ApS | S4980 Rinse Solution, 600 mL, for ABL800 FLEX | 20527.5 | 20% | Labteh doo | 101-11/23 | 12.09.2023. | 12.09.2024.
Reagensi, izuzev za transfuziju | 404-1-110/23-46 | 109 | Reagensi i potrošni materijal za aparat ABL 800 proizvođač Radiometer | 8 | calibration gas 1, 34 bar on board gas bottle | RGN213224 | KOM | 1 komad | Radiometer Medical ApS | Calibration gas 1, 34bar on-board gas bottle | 34500 | 20% | Labteh doo | 101-11/23 | 12.09.2023. | 12.09.2024.
Reagensi, izuzev za transfuziju | 404-1-110/23-46 | 109 | Reagensi i potrošni materijal za aparat ABL 800 proizvođač Radiometer | 9 | calibration gas 2, 34 bar on board gas bottle | RGN213225 | KOM | 1 komad | Radiometer Medical ApS | Calibration gas 2, 34bar on-board gas bottle | 34500 | 20% | Labteh doo | 101-11/23 | 12.09.2023. | 12.09.2024.
Reagensi, izuzev za transfuziju | 404-1-110/23-46 | 109 | Reagensi i potrošni materijal za aparat ABL 800 proizvođač Radiometer | 10 | D711 ref membrane box (4 units) | RGN213226 | PAK | 4x1 komad | Radiometer Medical ApS | D711 Ref membrane box (4 units) for ABL7XX/8XX | 14720 | 20% | Labteh doo | 101-11/23 | 12.09.2023. | 12.09.2024.
Reagensi, izuzev za transfuziju | 404-1-110/23-46 | 109 | Reagensi i potrošni materijal za aparat ABL 800 proizvođač Radiometer | 11 | D798 p O2 membrane box (4 units) | RGN213227 | PAK | 4x1 komad | Radiometer Medical ApS | D799 pO2 membrane box (4 units) for ABL7XX/8XX | 110975 | 20% | Labteh doo | 101-11/23 | 12.09.2023. | 12.09.2024.
Reagensi, izuzev za transfuziju | 404-1-110/23-46 | 109 | Reagensi i potrošni materijal za aparat ABL 800 proizvođač Radiometer | 12 | D788 pCO2 membrane box (4 units) | RGN213228 | PAK | 4x1 komad | Radiometer Medical ApS | D788 pCO2 membrane box (4 units) for ABL7XX/8XX | 110975 | 20% | Labteh doo | 101-11/23 | 12.09.2023. | 12.09.2024.
Reagensi, izuzev za transfuziju | 404-1-110/23-46 | 109 | Reagensi i potrošni materijal za aparat ABL 800 proizvođač Radiometer | 13 | D722 K membrane box (4 units) | RGN213229 | PAK | 4x1 komad | Radiometer Medical ApS | D722 K membrane box (4 units) for ABL7XX/8XX | 112470 | 20% | Labteh doo | 101-11/23 | 12.09.2023. | 12.09.2024.
Reagensi, izuzev za transfuziju | 404-1-110/23-46 | 109 | Reagensi i potrošni materijal za aparat ABL 800 proizvođač Radiometer | 14 | D755 Na membrane box (4 units) | RGN213230 | PAK | 4x1 komad | Radiometer Medical ApS | D755 Na membrane box (4 units) for ABL7XX/8XX | 112470 | 20% | Labteh doo | 101-11/23 | 12.09.2023. | 12.09.2024.
Reagensi, izuzev za transfuziju | 404-1-110/23-46 | 109 | Reagensi i potrošni materijal za aparat ABL 800 proizvođač Radiometer | 15 | D744 Cl membrane box (4 units) | RGN213231 | PAK | 4x1 komad | Radiometer Medical ApS | D744 Cl membrane box (4 units) for ABL7XX/8XX | 112470 | 20% | Labteh doo | 101-11/23 | 12.09.2023. | 12.09.2024.
Reagensi, izuzev za transfuziju | 404-1-110/23-46 | 109 | Reagensi i potrošni materijal za aparat ABL 800 proizvođač Radiometer | 16 | D733 Ca membrane box (4 units) | RGN213232 | PAK | 4x1 komad | Radiometer Medical ApS | D733 Ca membrane box (4units) for ABL7XX/8XX | 112470 | 20% | Labteh doo | 101-11/23 | 12.09.2023. | 12.09.2024.
Reagensi, izuzev za transfuziju | 404-1-110/23-46 | 109 | Reagensi i potrošni materijal za aparat ABL 800 proizvođač Radiometer | 17 | D7077 lac membrane box (4 units) | RGN213233 | PAK | 4x1 komad | Radiometer Medical ApS | D7077 Lac membrane box (4 units) for ABL7XX/8XX | 43240 | 20% | Labteh doo | 101-11/23 | 12.09.2023. | 12.09.2024.
Reagensi, izuzev za transfuziju | 404-1-110/23-46 | 109 | Reagensi i potrošni materijal za aparat ABL 800 proizvođač Radiometer | 18 | E 1001 reference elektrode | RGN213234 | PAK | 1 komad | Radiometer Medical ApS | E1001 Reference electrode for ABL7XX/8XX | 76245 | 20% | Labteh doo | 101-11/23 | 12.09.2023. | 12.09.2024.
Reagensi, izuzev za transfuziju | 404-1-110/23-46 | 109 | Reagensi i potrošni materijal za aparat ABL 800 proizvođač Radiometer | 19 | E 777 pH elektrode | RGN213235 | PAK | 1 komad | Radiometer Medical ApS | E777 pH electrode for ABL7XX/8XX | 197800 | 20% | Labteh doo | 101-11/23 | 12.09.2023. | 12.09.2024.
Reagensi, izuzev za transfuziju | 404-1-110/23-46 | 109 | Reagensi i potrošni materijal za aparat ABL 800 proizvođač Radiometer | 20 | E799 p O2 elektrode | RGN213236 | PAK | 1 komad | Radiometer Medical ApS | E799 pO2 Electrode for ABL7XX/8XX | 197800 | 20% | Labteh doo | 101-11/23 | 12.09.2023. | 12.09.2024.
Reagensi, izuzev za transfuziju | 404-1-110/23-46 | 109 | Reagensi i potrošni materijal za aparat ABL 800 proizvođač Radiometer | 21 | E788 p CO2 elektrode | RGN213237 | PAK | 1 komad | Radiometer Medical ApS | E788 pCO2 electrode for ABL7XX/8XX | 197800 | 20% | Labteh doo | 101-11/23 | 12.09.2023. | 12.09.2024.
Reagensi, izuzev za transfuziju | 404-1-110/23-46 | 109 | Reagensi i potrošni materijal za aparat ABL 800 proizvođač Radiometer | 22 | E722 K elektrode | RGN213238 | PAK | 1 komad | Radiometer Medical ApS | E722 K electrode for ABL7XX/8XX | 117300 | 20% | Labteh doo | 101-11/23 | 12.09.2023. | 12.09.2024.
Reagensi, izuzev za transfuziju | 404-1-110/23-46 | 109 | Reagensi i potrošni materijal za aparat ABL 800 proizvođač Radiometer | 23 | E755 Na elektrode | RGN213239 | PAK | 1 komad | Radiometer Medical ApS | E755 Na electrode for ABL7XX/8XX | 117300 | 20% | Labteh doo | 101-11/23 | 12.09.2023. | 12.09.2024.
Reagensi, izuzev za transfuziju | 404-1-110/23-46 | 109 | Reagensi i potrošni materijal za aparat ABL 800 proizvođač Radiometer | 24 | E744 Cl elektrode | RGN213240 | PAK | 1 komad | Radiometer Medical ApS | E744 Cl electrode for ABL7XX/8XX | 117300 | 20% | Labteh doo | 101-11/23 | 12.09.2023. | 12.09.2024.
Reagensi, izuzev za transfuziju | 404-1-110/23-46 | 109 | Reagensi i potrošni materijal za aparat ABL 800 proizvođač Radiometer | 25 | E733 Ca elektrode | RGN213241 | PAK | 1 komad | Radiometer Medical ApS | E733 Ca electrode for ABL7XX/8XX | 117300 | 20% | Labteh doo | 101-11/23 | 12.09.2023. | 12.09.2024.
Reagensi, izuzev za transfuziju | 404-1-110/23-46 | 109 | Reagensi i potrošni materijal za aparat ABL 800 proizvođač Radiometer | 26 | E7077 lactate elektrode | RGN213242 | PAK | 1 komad | Radiometer Medical ApS | E7077 Lactate electrode for ABL7XX/8XX | 117300 | 20% | Labteh doo | 101-11/23 | 12.09.2023. | 12.09.2024.
Reagensi, izuzev za transfuziju | 404-1-110/23-46 | 109 | Reagensi i potrošni materijal za aparat ABL 800 proizvođač Radiometer | 27 | Clot catcher 24 box of 250 pcs | RGN213243 | PAK | 1 komad | Radiometer Medical ApS | Clot catcher, box of 250 pcs. for ABL7XX | 18354 | 20% | Labteh doo | 101-11/23 | 12.09.2023. | 12.09.2024.
Reagensi, izuzev za transfuziju | 404-1-110/23-46 | 109 | Reagensi i potrošni materijal za aparat ABL 800 proizvođač Radiometer | 28 | S8375 cleaning solution with additive | RGN213244 | KOM | 175 ml | Radiometer Medical ApS | S8375 Cleaning Solution 175mL, for ABL8XX | 29221.5 | 20% | Labteh doo | 101-11/23 | 12.09.2023. | 12.09.2024.
Reagensi, izuzev za transfuziju | 404-1-110/23-46 | 109 | Reagensi i potrošni materijal za aparat ABL 800 proizvođač Radiometer | 29 | S5362 hypochlorite sol. | RGN213245 | KOM | 100 ml | Radiometer Medical ApS | S5362 Hypochlorite Solution for Protein Removal and Decontamination, 100 mL, for BPH5, ABL5/50/5XX, EML10X, ABL8XX | 10925 | 20% | Labteh doo | 101-11/23 | 12.09.2023. | 12.09.2024.
Reagensi, izuzev za transfuziju | 404-1-110/23-46 | 109 | Reagensi i potrošni materijal za aparat ABL 800 proizvođač Radiometer | 30 | Safe Clintubes plastic capilaries 100 mikrolit, 1 vial of 250 units | RGN213247 | PAK | 250 x 100 mikrolit | Radiometer Medical ApS | D957P-70-100x1 safeCLINITUBES Blood Sampler Multipack with heparinized plastic capillaries and accessories. 100 µL, 1 vial of 250 units | 17250 | 20% | Labteh doo | 101-11/23 | 12.09.2023. | 12.09.2024.
Reagensi, izuzev za transfuziju | 404-1-110/23-46 | 109 | Reagensi i potrošni materijal za aparat ABL 800 proizvođač Radiometer | 31 | Safe Clintubes plastic capilaries 85 mikrolit, 1 vial of 250 units | RGN213248 | PAK | 250 x 85 mikrolit | Radiometer Medical ApS | D941P-240-85x1 safeCLINITUBES Blood Sampler Multipack with heparinized plastic capillaries and accessories. 85 µL, 1 vial of 250 units | 23000 | 20% | Labteh doo | 101-11/23 | 12.09.2023. | 12.09.2024.
Reagensi, izuzev za transfuziju | 404-1-110/23-46 | 109 | Reagensi i potrošni materijal za aparat ABL 800 proizvođač Radiometer | 32 | Pico 70 22g x 32 mm Arterial blood sampler w. 22g x 32 mm needle, 1,5 ml | RGN213250 | PAK | 100 komad | Radiometer Medical ApS | Pico 70 22g x 32 mm Arterial blood sampler w. 22g x 32 mm needle, 1,5 ml | 34500 | 10% | Labteh doo | 101-11/23 | 12.09.2023. | 12.09.2024.
Reagensi, izuzev za transfuziju | 404-1-110/23-46 | 109 | Reagensi i potrošni materijal za aparat ABL 800 proizvođač Radiometer | 33 | Pico 70 Arterial Blood Sampler | RGN230233 | PAK | 100 komad | Radiometer Medical ApS | Pico 70 | 14950 | 10% | Labteh doo | 101-11/23 | 12.09.2023. | 12.09.2024.
Reagensi, izuzev za transfuziju | 404-1-110/23-46 | 109 | Reagensi i potrošni materijal za aparat ABL 800 proizvođač Radiometer | 34 | Safe Pico Arterial blood sampler | RGN213252 | PAK | 100 komad | Radiometer Medical ApS | safePICO | 25300 | 10% | Labteh doo | 101-11/23 | 12.09.2023. | 12.09.2024.
Reagensi, izuzev za transfuziju | 404-1-110/23-46 | 109 | Reagensi i potrošni materijal za aparat ABL 800 proizvođač Radiometer | 35 | D7066 glucose membrane box (4 units) | RGN213253 | PAK | 4x1 komad | Radiometer Medical ApS | D7066 Glu membrane box (4 units) for ABL7XX/8XX | 63710 | 20% | Labteh doo | 101-11/23 | 12.09.2023. | 12.09.2024.
Reagensi, izuzev za transfuziju | 404-1-110/23-46 | 109 | Reagensi i potrošni materijal za aparat ABL 800 proizvođač Radiometer | 36 | E7066 Glucose electrode | RGN213254 | KOM | 1 komad | Radiometer Medical ApS | E7066 Glucose electrode for ABL7XX/8XX | 117300 | 20% | Labteh doo | 101-11/23 | 12.09.2023. | 12.09.2024.
Reagensi, izuzev za transfuziju | 404-1-110/23-46 | 109 | Reagensi i potrošni materijal za aparat ABL 800 proizvođač Radiometer | 37 | safePICO Aspirator Arterial blood sampler | RGN213255 | PAK | 100 komada | Radiometer Medical ApS | safePICO Aspirator Arterial blood sampler. Aspirator only with vented TIPCAP, 1.7 mL, | 23000 | 20% | Labteh doo | 101-11/23 | 12.09.2023. | 12.09.2024.
Reagensi, izuzev za transfuziju | 404-1-110/23-46 | 109 | Reagensi i potrošni materijal za aparat ABL 800 proizvođač Radiometer | 38 | Set Bloodgas without needle | RGN232917 | PAK | 350 komada | SET MEDIKAL Sanayi Ve Ticaret A.S. | Set Bloodgas without needle | 32200 | 10% | Labteh doo | 101-11/23 | 12.09.2023. | 12.09.2024.
Reagensi, izuzev za transfuziju | 404-1-110/23-46 | 109 | Reagensi i potrošni materijal za aparat ABL 800 proizvođač Radiometer | 39 | Set Bloodgas with needle | RGN232918 | PAK | 350 komada | SET MEDIKAL Sanayi Ve Ticaret A.S. | Set Bloodgas with needle | 40250 | 10% | Labteh doo | 101-11/23 | 12.09.2023. | 12.09.2024.
Reagensi, izuzev za transfuziju | 404-1-110/23-46 | 109 | Reagensi i potrošni materijal za aparat ABL 800 proizvođač Radiometer | 40 | Pico70 Arterial Blood Sampler | RGN232919 | PAK | 100 komad | Radiometer Medical ApS | Pico 70 | 14950 | 10% | Labteh doo | 101-11/23 | 12.09.2023. | 12.09.2024.
Reagensi, izuzev za transfuziju | 404-1-110/23-46 | 110 | Reagensi i potrošni materijal za aparat Roche Cobas b 123 | 1 | cobas b 123 FLUID PACK COOX 700 | RGN213256 | PAK | 700 testova | Roche Diagnostics | cobas b 123 FLUID PACK COOX 700 | 108198 | 20% | Mit doo | 101-15/23 | 12.09.2023. | 12.09.2024.
Reagensi, izuzev za transfuziju | 404-1-110/23-46 | 110 | Reagensi i potrošni materijal za aparat Roche Cobas b 123 | 2 | cobas b 123 SENSOR CART, BG/ISE/GLU/LAC | RGN213257 | PAK | 1 kom | Roche Diagnostics | cobas b 123 SENSOR CART. BG/ISE/GLU/LAC | 41227 | 20% | Mit doo | 101-15/23 | 12.09.2023. | 12.09.2024.
Reagensi, izuzev za transfuziju | 404-1-110/23-46 | 110 | Reagensi i potrošni materijal za aparat Roche Cobas b 123 | 3 | COMBITROL PLUS B, LEVEL 1 | RGN213258 | PAK | 30 ampula | Roche Diagnostics | COMBITROL PLUS B, LEVEL 1, 30kom | 11463 | 20% | Mit doo | 101-15/23 | 12.09.2023. | 12.09.2024.
Reagensi, izuzev za transfuziju | 404-1-110/23-46 | 110 | Reagensi i potrošni materijal za aparat Roche Cobas b 123 | 4 | COMBITROL PLUS B, LEVEL 2 | RGN213259 | PAK | 30 ampula | Roche Diagnostics | COMBITROL PLUS B, LEVEL 2, 30kom | 11463 | 20% | Mit doo | 101-15/23 | 12.09.2023. | 12.09.2024.
Reagensi, izuzev za transfuziju | 404-1-110/23-46 | 110 | Reagensi i potrošni materijal za aparat Roche Cobas b 123 | 5 | COMBITROL PLUS B, LEVEL 3 | RGN213260 | PAK | 30 ampula | Roche Diagnostics | COMBITROL PLUS B, LEVEL 3, 30kom | 11463 | 20% | Mit doo | 101-15/23 | 12.09.2023. | 12.09.2024.
Reagensi, izuzev za transfuziju | 404-1-110/23-46 | 110 | Reagensi i potrošni materijal za aparat Roche Cobas b 123 | 6 | DEPROTEINIZER | RGN213261 | PAK | 125ml | Roche Diagnostics | Deproteinizer | 2177 | 20% | Mit doo | 101-15/23 | 12.09.2023. | 12.09.2024.
Reagensi, izuzev za transfuziju | 404-1-110/23-46 | 110 | Reagensi i potrošni materijal za aparat Roche Cobas b 123 | 7 | cobas b 123 PRINTER PAPER | RGN213262 | PAK | 6 rol | Roche Diagnostics | cobas b 123, PRINTER PAPER, 6 kom | 4134 | 20% | Mit doo | 101-15/23 | 12.09.2023. | 12.09.2024.
Reagensi, izuzev za transfuziju | 404-1-110/23-46 | 110 | Reagensi i potrošni materijal za aparat Roche Cobas b 123 | 8 | CLOT CATCHER PRO 100pcs | RGN213263 | PAK | 100 kom | Roche Diagnostics | CLOT CATCHER PRO, 100kom | 2438 | 20% | Mit doo | 101-15/23 | 12.09.2023. | 12.09.2024.
Reagensi, izuzev za transfuziju | 404-1-110/23-46 | 110 | Reagensi i potrošni materijal za aparat Roche Cobas b 123 | 9 | Roche MICROSAMPLER PROTECT, sterile , 50pcs | RGN213264 | PAK | 50 kom | Roche Diagnostics | Roche MICROSAMPLER PROTECT | 8267 | 20% | Mit doo | 101-15/23 | 12.09.2023. | 12.09.2024.
Reagensi, izuzev za transfuziju | 404-1-110/23-46 | 110 | Reagensi i potrošni materijal za aparat Roche Cobas b 123 | 10 | cobas b 123 FLUID PACK COOX 200 | RGN232920 | PAK | 200 tests | Roche Diagnostics | cobas b 123 FLUID PACK COOX 200 | 76647 | 20% | Mit doo | 101-15/23 | 12.09.2023. | 12.09.2024.
Reagensi, izuzev za transfuziju | 404-1-110/23-46 | 110 | Reagensi i potrošni materijal za aparat Roche Cobas b 123 | 11 | cobas b 123 SENSOR CART. BG | RGN232921 | PAK | 700 tests | Roche Diagnostics | cobas b 123 SENSOR CART. BG | 41227 | 20% | Mit doo | 101-15/23 | 12.09.2023. | 12.09.2024.
Reagensi, izuzev za transfuziju | 404-1-110/23-46 | 110 | Reagensi i potrošni materijal za aparat Roche Cobas b 123 | 12 | Capillary tubes | RGN232922 | PAK | 4x250 | Roche Diagnostics | Capillary Tubes | 19930 | 20% | Mit doo | 101-15/23 | 12.09.2023. | 12.09.2024.
Reagensi, izuzev za transfuziju | 404-1-110/23-46 | 111 | Laboratorijski testovi i reagensi za aparat Abbott RT PCR m2000sp i m2000rt | 1 | Abbott RealTime CMV amplification reagent kit | RGN213265 | PAK | (4x24)/96 analiza | Abbott Molecular Inc. | Abbott RealTime CMV amplification reagent kit | 476100 | 20% | Magna Pharmacia doo | 101-12/23 | 12.09.2023. | 12.09.2024.
Reagensi, izuzev za transfuziju | 404-1-110/23-46 | 111 | Laboratorijski testovi i reagensi za aparat Abbott RT PCR m2000sp i m2000rt | 2 | Abbott RealTime CMV Control Kit | RGN213266 | PAK | (8x2x0,9ml) | Abbott Molecular Inc. | Abbott RealTime CMV Control Kit | 91080 | 20% | Magna Pharmacia doo | 101-12/23 | 12.09.2023. | 12.09.2024.
Reagensi, izuzev za transfuziju | 404-1-110/23-46 | 111 | Laboratorijski testovi i reagensi za aparat Abbott RT PCR m2000sp i m2000rt | 3 | Abbott RealTime CMV Calibrator Kit | RGN213267 | PAK | (12x2x0,9ml) | Abbott Molecular Inc. | Abbott RealTime CMV Calibrator Kit | 91080 | 20% | Magna Pharmacia doo | 101-12/23 | 12.09.2023. | 12.09.2024.
Reagensi, izuzev za transfuziju | 404-1-110/23-46 | 111 | Laboratorijski testovi i reagensi za aparat Abbott RT PCR m2000sp i m2000rt | 4 | Abbott RealTime HBV amplification reagent kit | RGN213268 | PAK | (4x24)/96 analiza | Abbott Molecular Inc. | Abbott RealTime HBV amplification reagent kit | 896310 | 20% | Magna Pharmacia doo | 101-12/23 | 12.09.2023. | 12.09.2024.
Reagensi, izuzev za transfuziju | 404-1-110/23-46 | 111 | Laboratorijski testovi i reagensi za aparat Abbott RT PCR m2000sp i m2000rt | 5 | Abbott RealTime HBV Control Kit | RGN213269 | PAK | (8x3x1,3ml) | Abbott Molecular Inc. | Abbott RealTime HBV Control Kit | 91080 | 20% | Magna Pharmacia doo | 101-12/23 | 12.09.2023. | 12.09.2024.
Reagensi, izuzev za transfuziju | 404-1-110/23-46 | 111 | Laboratorijski testovi i reagensi za aparat Abbott RT PCR m2000sp i m2000rt | 6 | Abbott RealTime HBV Calibrator Kit | RGN213270 | PAK | (12x2x1,3ml) | Abbott Molecular Inc. | Abbott RealTime HBV Calibrator Kit | 91080 | 20% | Magna Pharmacia doo | 101-12/23 | 12.09.2023. | 12.09.2024.
Reagensi, izuzev za transfuziju | 404-1-110/23-46 | 111 | Laboratorijski testovi i reagensi za aparat Abbott RT PCR m2000sp i m2000rt | 7 | Abbott RealTime HCV amplification reagent kit | RGN213271 | PAK | (4x24)/96 analiza | Abbott Molecular Inc. | Abbott RealTime HCV amplification reagent kit | 896310 | 20% | Magna Pharmacia doo | 101-12/23 | 12.09.2023. | 12.09.2024.
Reagensi, izuzev za transfuziju | 404-1-110/23-46 | 111 | Laboratorijski testovi i reagensi za aparat Abbott RT PCR m2000sp i m2000rt | 8 | Abbott RealTime HCV Control Kit | RGN213272 | PAK | (8x3x1,3ml) | Abbott Molecular Inc. | Abbott RealTime HCV Control Kit | 91080 | 20% | Magna Pharmacia doo | 101-12/23 | 12.09.2023. | 12.09.2024.
Reagensi, izuzev za transfuziju | 404-1-110/23-46 | 111 | Laboratorijski testovi i reagensi za aparat Abbott RT PCR m2000sp i m2000rt | 9 | Abbott RealTime HCV Calibrator Kit | RGN213273 | PAK | (12x2x1,3ml) | Abbott Molecular Inc. | Abbott RealTime HCV Calibrator Kit | 91080 | 20% | Magna Pharmacia doo | 101-12/23 | 12.09.2023. | 12.09.2024.
Reagensi, izuzev za transfuziju | 404-1-110/23-46 | 111 | Laboratorijski testovi i reagensi za aparat Abbott RT PCR m2000sp i m2000rt | 10 | Abbott RealTime HCV Genotype II Amplification Reagent Kit | RGN213274 | PAK | 24 analize | Abbott Molecular Inc. | Abbott RealTime HCV Genotype II Amplification Reagent Kit | 176663 | 20% | Magna Pharmacia doo | 101-12/23 | 12.09.2023. | 12.09.2024.
Reagensi, izuzev za transfuziju | 404-1-110/23-46 | 111 | Laboratorijski testovi i reagensi za aparat Abbott RT PCR m2000sp i m2000rt | 11 | Abbott RealTime HCV Genotype II Control Kit | RGN213275 | PAK | (4x2x1,3ml) | Abbott Molecular Inc. | Abbott RealTime HCV Genotype II Control Kit | 56580 | 20% | Magna Pharmacia doo | 101-12/23 | 12.09.2023. | 12.09.2024.
Reagensi, izuzev za transfuziju | 404-1-110/23-46 | 111 | Laboratorijski testovi i reagensi za aparat Abbott RT PCR m2000sp i m2000rt | 12 | Abbott RealTime HIV amplification reagent kit | RGN213276 | PAK | (4x24)/96 analiza | Abbott Molecular Inc. | Abbott RealTime HIV amplification reagent kit | 896310 | 20% | Magna Pharmacia doo | 101-12/23 | 12.09.2023. | 12.09.2024.
Reagensi, izuzev za transfuziju | 404-1-110/23-46 | 111 | Laboratorijski testovi i reagensi za aparat Abbott RT PCR m2000sp i m2000rt | 13 | Abbott RealTime HIV Control Kit | RGN213277 | PAK | (8x3x1,8ml) | Abbott Molecular Inc. | Abbott RealTime HIV Control Kit | 91080 | 20% | Magna Pharmacia doo | 101-12/23 | 12.09.2023. | 12.09.2024.
Reagensi, izuzev za transfuziju | 404-1-110/23-46 | 111 | Laboratorijski testovi i reagensi za aparat Abbott RT PCR m2000sp i m2000rt | 14 | Abbott RealTime HIV Calibrator Kit | RGN213278 | PAK | (12x2x1,8ml) | Abbott Molecular Inc. | Abbott RealTime HIV Calibrator Kit | 91080 | 20% | Magna Pharmacia doo | 101-12/23 | 12.09.2023. | 12.09.2024.
Reagensi, izuzev za transfuziju | 404-1-110/23-46 | 111 | Laboratorijski testovi i reagensi za aparat Abbott RT PCR m2000sp i m2000rt | 15 | Abbott RealTime High-Risk HPV Amplification Kit | RGN213279 | PAK | (4x24)/96 analiza | Abbott GmbH & Co. KG | Abbott RealTime High-Risk HPV Amplification Kit | 536544 | 20% | Magna Pharmacia doo | 101-12/23 | 12.09.2023. | 12.09.2024.
Reagensi, izuzev za transfuziju | 404-1-110/23-46 | 111 | Laboratorijski testovi i reagensi za aparat Abbott RT PCR m2000sp i m2000rt | 16 | Abbott RealTime High Risk HPV Control Kit | RGN213280 | PAK | (12x2x0,5ml) | Abbott GmbH & Co. KG | Abbott RealTime High Risk HPV Control Kit | 91080 | 20% | Magna Pharmacia doo | 101-12/23 | 12.09.2023. | 12.09.2024.
Reagensi, izuzev za transfuziju | 404-1-110/23-46 | 111 | Laboratorijski testovi i reagensi za aparat Abbott RT PCR m2000sp i m2000rt | 17 | HPV cervi collect brushes | RGN213281 | PAK | 500 analiza | Abbott Molecular Inc. | HPV cervi collect brushes | 91080 | 20% | Magna Pharmacia doo | 101-12/23 | 12.09.2023. | 12.09.2024.
Reagensi, izuzev za transfuziju | 404-1-110/23-46 | 111 | Laboratorijski testovi i reagensi za aparat Abbott RT PCR m2000sp i m2000rt | 18 | Abbott Proteinase K | RGN213282 | PAK | (4x24x)/96 analiza | Abbott Molecular Inc. | Abbott Proteinase K | 30820 | 20% | Magna Pharmacia doo | 101-12/23 | 12.09.2023. | 12.09.2024.
Reagensi, izuzev za transfuziju | 404-1-110/23-46 | 111 | Laboratorijski testovi i reagensi za aparat Abbott RT PCR m2000sp i m2000rt | 19 | DNA sample preparation KIT | RGN213283 | PAK | (4x24)/96 analiza | Promega Corporation | DNA sample preparation KIT | 146567.5 | 20% | Magna Pharmacia doo | 101-12/23 | 12.09.2023. | 12.09.2024.
Reagensi, izuzev za transfuziju | 404-1-110/23-46 | 111 | Laboratorijski testovi i reagensi za aparat Abbott RT PCR m2000sp i m2000rt | 20 | RNA sample preparation KIT | RGN213284 | PAK | (4x24)/96 analiza | Promega Corporation | RNA sample preparation KIT | 146567.5 | 20% | Magna Pharmacia doo | 101-12/23 | 12.09.2023. | 12.09.2024.
Reagensi, izuzev za transfuziju | 404-1-110/23-46 | 111 | Laboratorijski testovi i reagensi za aparat Abbott RT PCR m2000sp i m2000rt | 21 | 1000 μL Pipette Tip | RGN213285 | PAK | (10x96) | Abbott Molecular Inc. | 1000 μL Pipette Tip | 47725 | 20% | Magna Pharmacia doo | 101-12/23 | 12.09.2023. | 12.09.2024.
Reagensi, izuzev za transfuziju | 404-1-110/23-46 | 111 | Laboratorijski testovi i reagensi za aparat Abbott RT PCR m2000sp i m2000rt | 22 | 200 μl Pipette Tip | RGN213286 | PAK | (10x96) | Abbott Molecular Inc. | 200 μl Pipette Tip | 49450 | 20% | Magna Pharmacia doo | 101-12/23 | 12.09.2023. | 12.09.2024.
Reagensi, izuzev za transfuziju | 404-1-110/23-46 | 111 | Laboratorijski testovi i reagensi za aparat Abbott RT PCR m2000sp i m2000rt | 23 | Reaction Vessels | RGN213287 | PAK | (4x500)/1000 analiza | Abbott Molecular Inc. | Reaction Vessels | 22425 | 20% | Magna Pharmacia doo | 101-12/23 | 12.09.2023. | 12.09.2024.
Reagensi, izuzev za transfuziju | 404-1-110/23-46 | 111 | Laboratorijski testovi i reagensi za aparat Abbott RT PCR m2000sp i m2000rt | 24 | 200ml Reagent Vessels | RGN213288 | PAK | (15x6)/15 analiza | Abbott Molecular Inc. | 200ml Reagent Vessels | 20700 | 20% | Magna Pharmacia doo | 101-12/23 | 12.09.2023. | 12.09.2024.
Reagensi, izuzev za transfuziju | 404-1-110/23-46 | 111 | Laboratorijski testovi i reagensi za aparat Abbott RT PCR m2000sp i m2000rt | 25 | 96 Deep well plate | RGN213289 | PAK | 32 analize | Abbott Molecular Inc. | 96 Deep well plate | 19550 | 20% | Magna Pharmacia doo | 101-12/23 | 12.09.2023. | 12.09.2024.
Reagensi, izuzev za transfuziju | 404-1-110/23-46 | 111 | Laboratorijski testovi i reagensi za aparat Abbott RT PCR m2000sp i m2000rt | 26 | 96 Optical Reaction plates | RGN213290 | PAK | 40 analiza | Abbott Molecular Inc. | 96 Optical Reaction plates | 19550 | 20% | Magna Pharmacia doo | 101-12/23 | 12.09.2023. | 12.09.2024.
Reagensi, izuzev za transfuziju | 404-1-110/23-46 | 111 | Laboratorijski testovi i reagensi za aparat Abbott RT PCR m2000sp i m2000rt | 27 | Optical adhesive cover | RGN213291 | PAK | 50 analiza | Abbott Molecular Inc. | Optical adhesive cover | 17825 | 20% | Magna Pharmacia doo | 101-12/23 | 12.09.2023. | 12.09.2024.
Reagensi, izuzev za transfuziju | 404-1-110/23-46 | 111 | Laboratorijski testovi i reagensi za aparat Abbott RT PCR m2000sp i m2000rt | 28 | Master mix Tubs | RGN213292 | PAK | 150 | Abbott Molecular Inc. | Master mix Tubs | 17825 | 20% | Magna Pharmacia doo | 101-12/23 | 12.09.2023. | 12.09.2024.
Reagensi, izuzev za transfuziju | 404-1-110/23-46 | 111 | Laboratorijski testovi i reagensi za aparat Abbott RT PCR m2000sp i m2000rt | 29 | Biohazard bags | RGN213293 | PAK | 50 | Abbott Molecular Inc. | Biohazard bags | 13800 | 20% | Magna Pharmacia doo | 101-12/23 | 12.09.2023. | 12.09.2024.
Reagensi, izuzev za transfuziju | 404-1-110/23-46 | 111 | Laboratorijski testovi i reagensi za aparat Abbott RT PCR m2000sp i m2000rt | 30 | (Abbott RealTime MTB Amplification Reagent Kit 96 testova) | RGN213294 | PAK | 96 testova | Abbott GmbH & Co. KG | (Abbott RealTime MTB Amplification Reagent Kit 96 tests) | 511750 | 20% | Magna Pharmacia doo | 101-12/23 | 12.09.2023. | 12.09.2024.
Reagensi, izuzev za transfuziju | 404-1-110/23-46 | 111 | Laboratorijski testovi i reagensi za aparat Abbott RT PCR m2000sp i m2000rt | 31 | Abbott RealTime MTB RIF/INH Resistance Control Kit 8 testova | RGN213295 | PAK | 8 testova | Abbott GmbH & Co. KG | Abbott RealTime MTB RIF/INH Resistance Control Kit 8 tests | 85560 | 20% | Magna Pharmacia doo | 101-12/23 | 12.09.2023. | 12.09.2024.
Reagensi, izuzev za transfuziju | 404-1-110/23-46 | 111 | Laboratorijski testovi i reagensi za aparat Abbott RT PCR m2000sp i m2000rt | 32 | Abbott RealTime MTB Control Kit 8 testova | RGN213296 | PAK | 8 testova | Abbott GmbH & Co. KG | Abbott RealTime MTB Control Kit 8 tests | 85560 | 20% | Magna Pharmacia doo | 101-12/23 | 12.09.2023. | 12.09.2024.
Reagensi, izuzev za transfuziju | 404-1-110/23-46 | 111 | Laboratorijski testovi i reagensi za aparat Abbott RT PCR m2000sp i m2000rt | 33 | Abbott real time EBV calibrator kit | RGN213297 | PAK | 24 testa | Abbott Molecular Inc. | Abbott real time EBV calibrator kit | 66700 | 20% | Magna Pharmacia doo | 101-12/23 | 12.09.2023. | 12.09.2024.
Reagensi, izuzev za transfuziju | 404-1-110/23-46 | 111 | Laboratorijski testovi i reagensi za aparat Abbott RT PCR m2000sp i m2000rt | 34 | Abbott real time EBV reagent kit | RGN213298 | PAK | 96 testova | Abbott Molecular Inc. | Abbott real time EBV reagent kit | 425500 | 20% | Magna Pharmacia doo | 101-12/23 | 12.09.2023. | 12.09.2024.
Reagensi, izuzev za transfuziju | 404-1-110/23-46 | 111 | Laboratorijski testovi i reagensi za aparat Abbott RT PCR m2000sp i m2000rt | 35 | Clean up kit | RGN213301 | PAK | 96 testova | Abbott Molecular Inc. | Clean up kit | 75762 | 20% | Magna Pharmacia doo | 101-12/23 | 12.09.2023. | 12.09.2024.
Reagensi, izuzev za transfuziju | 404-1-110/23-46 | 111 | Laboratorijski testovi i reagensi za aparat Abbott RT PCR m2000sp i m2000rt | 36 | Abbott RealTime MTB RIF/INH Resistance Amplification Reagent Kit | RGN213302 | PAK | 96 testova | Abbott GmbH & Co. KG | Abbott RealTime MTB RIF/INH Resistance Amplification Reagent Kit | 855600 | 20% | Magna Pharmacia doo | 101-12/23 | 12.09.2023. | 12.09.2024.
Reagensi, izuzev za transfuziju | 404-1-110/23-46 | 111 | Laboratorijski testovi i reagensi za aparat Abbott RT PCR m2000sp i m2000rt | 37 | M2000RT Halogen lamp RPLC | RGN232923 | kom | 1 kom | Abbott Molecular Inc. | M2000RT Halogen lamp RPLC | 48670 | 20% | Magna Pharmacia doo | 101-12/23 | 12.09.2023. | 12.09.2024.
Reagensi, izuzev za transfuziju | 404-1-110/23-46 | 111 | Laboratorijski testovi i reagensi za aparat Abbott RT PCR m2000sp i m2000rt | 38 | M2K OPT CAL KIT 52-805100 | RGN232924 | kom | 1 kom | Abbott Molecular Inc. | M2K OPT CAL KIT 52-805100 | 75933 | 20% | Magna Pharmacia doo | 101-12/23 | 12.09.2023. | 12.09.2024.
Reagensi, izuzev za transfuziju | 404-1-110/23-46 | 112 | Laboratorijski testovi i reagensi za aparat ADVIA CENTAUR CP, proizvođača Siemens Healthcare Diagnostics GmbH | 1 | Advia Centaur HbSAg II | RGN213303 | PAK | 1 readypack / 200 testova | Siemens Healthcare Diagnostics Inc, Tarrytown, SAD | ADVIA Centaur HBsAgII | 52114 | 20% | Teamedical doo | 101-20/23 | 12.09.2023. | 12.09.2024.
Reagensi, izuzev za transfuziju | 404-1-110/23-46 | 112 | Laboratorijski testovi i reagensi za aparat ADVIA CENTAUR CP, proizvođača Siemens Healthcare Diagnostics GmbH | 2 | ADVIA Centaur HCV | RGN213304 | PAK | 1 readypack / 200 testova | Siemens Healthcare Diagnostics Inc, Tarrytown, SAD | ADVIA Centaur HCV | 94448 | 20% | Teamedical doo | 101-20/23 | 12.09.2023. | 12.09.2024.
Reagensi, izuzev za transfuziju | 404-1-110/23-46 | 112 | Laboratorijski testovi i reagensi za aparat ADVIA CENTAUR CP, proizvođača Siemens Healthcare Diagnostics GmbH | 3 | Advia Centaur HIV Ag/Ak combo | RGN213305 | PAK | 1 readypack / 100 testova | Siemens Healthcare Diagnostics Inc, Tarrytown, SAD | ADVIA Centaur HIV Ag/Ab Combo | 47774 | 20% | Teamedical doo | 101-20/23 | 12.09.2023. | 12.09.2024.
Reagensi, izuzev za transfuziju | 404-1-110/23-46 | 112 | Laboratorijski testovi i reagensi za aparat ADVIA CENTAUR CP, proizvođača Siemens Healthcare Diagnostics GmbH | 4 | Advia Centaur Syphilis | RGN213306 | PAK | 1 readypack / 200 testova | Siemens Healthcare Diagnostics Inc, Tarrytown, SAD | ADVIA Centaur Syphilis | 41691 | 20% | Teamedical doo | 101-20/23 | 12.09.2023. | 12.09.2024.
Reagensi, izuzev za transfuziju | 404-1-110/23-46 | 112 | Laboratorijski testovi i reagensi za aparat ADVIA CENTAUR CP, proizvođača Siemens Healthcare Diagnostics GmbH | 5 | Advia Centaur HbSAg control | RGN213307 | PAK | 2x2x10 mL | Siemens Healthcare Diagnostics Inc, Tarrytown, SAD | ADVIA Centaur HBsAg Quality Control Material | 8442 | 20% | Teamedical doo | 101-20/23 | 12.09.2023. | 12.09.2024.
Reagensi, izuzev za transfuziju | 404-1-110/23-46 | 112 | Laboratorijski testovi i reagensi za aparat ADVIA CENTAUR CP, proizvođača Siemens Healthcare Diagnostics GmbH | 6 | Advia Centaur Anti-HCV control | RGN213308 | PAK | 2x2x7 mL | Siemens Healthcare Diagnostics Inc, Tarrytown, SAD | ADVIA Centaur HCV Quality Control Material | 12423 | 20% | Teamedical doo | 101-20/23 | 12.09.2023. | 12.09.2024.
Reagensi, izuzev za transfuziju | 404-1-110/23-46 | 112 | Laboratorijski testovi i reagensi za aparat ADVIA CENTAUR CP, proizvođača Siemens Healthcare Diagnostics GmbH | 7 | Advia Centaur HIV Ag/Ak combo control | RGN232925 | PAK | 4 x 2 x 2,5 ml | Siemens Healthcare Diagnostics Inc, Tarrytown, SAD | ADVIA Centaur HIV Ag/Ab Combo Quality Control Material | 16795 | 20% | Teamedical doo | 101-20/23 | 12.09.2023. | 12.09.2024.
Reagensi, izuzev za transfuziju | 404-1-110/23-46 | 112 | Laboratorijski testovi i reagensi za aparat ADVIA CENTAUR CP, proizvođača Siemens Healthcare Diagnostics GmbH | 8 | Advia Centaur Syphilis control | RGN213310 | PAK | 2x2x7 mL | Siemens Healthcare Diagnostics Inc, Tarrytown, SAD | ADVIA Centaur Syphilis Quality Control Material | 33169 | 20% | Teamedical doo | 101-20/23 | 12.09.2023. | 12.09.2024.
Reagensi, izuzev za transfuziju | 404-1-110/23-46 | 112 | Laboratorijski testovi i reagensi za aparat ADVIA CENTAUR CP, proizvođača Siemens Healthcare Diagnostics GmbH | 9 | ADVIA Centaur Wash 1 | RGN213311 | PAK | 2x1500 mL | Siemens Healthcare Diagnostics Inc, Tarrytown, SAD | ADVIA Centaur Wash 1 | 25566 | 20% | Teamedical doo | 101-20/23 | 12.09.2023. | 12.09.2024.
Reagensi, izuzev za transfuziju | 404-1-110/23-46 | 112 | Laboratorijski testovi i reagensi za aparat ADVIA CENTAUR CP, proizvođača Siemens Healthcare Diagnostics GmbH | 10 | ADVIA Centaur PW3 | RGN213312 | PAK | 50 mL | Siemens Healthcare Diagnostics Inc, Tarrytown, SAD | Advia Centaur Probe Wash 3 | 8389 | 20% | Teamedical doo | 101-20/23 | 12.09.2023. | 12.09.2024.
Reagensi, izuzev za transfuziju | 404-1-110/23-46 | 112 | Laboratorijski testovi i reagensi za aparat ADVIA CENTAUR CP, proizvođača Siemens Healthcare Diagnostics GmbH | 11 | ADVIA Centaur APW1 | RGN213313 | PAK | 2 x 25 mL | Siemens Healthcare Diagnostics Inc, Tarrytown, SAD | Advia Centaur Ancillary Probe Wash 1 | 12685 | 20% | Teamedical doo | 101-20/23 | 12.09.2023. | 12.09.2024.
Reagensi, izuzev za transfuziju | 404-1-110/23-46 | 112 | Laboratorijski testovi i reagensi za aparat ADVIA CENTAUR CP, proizvođača Siemens Healthcare Diagnostics GmbH | 12 | ADVIA Centaur Acid/Base Reagents | RGN213314 | PAK | 2x1500 mL / 5000 testova | Siemens Healthcare Diagnostics Inc, Tarrytown, SAD | Advia Centaur Acid/Base Reagents | 23281 | 20% | Teamedical doo | 101-20/23 | 12.09.2023. | 12.09.2024.
Reagensi, izuzev za transfuziju | 404-1-110/23-46 | 112 | Laboratorijski testovi i reagensi za aparat ADVIA CENTAUR CP, proizvođača Siemens Healthcare Diagnostics GmbH | 13 | ADVIA Centaur Sample Probe Tip | RGN213315 | PAK | 6480 komad | Siemens Healthcare Diagnostics Inc, Tarrytown, SAD | ADVIA Centaur Sample Probe Tip 6480/Pkg | 66093 | 20% | Teamedical doo | 101-20/23 | 12.09.2023. | 12.09.2024.
Reagensi, izuzev za transfuziju | 404-1-110/23-46 | 112 | Laboratorijski testovi i reagensi za aparat ADVIA CENTAUR CP, proizvođača Siemens Healthcare Diagnostics GmbH | 14 | ADVIA Centaur Systems Cuvette | RGN213316 | PAK | 3000 komada | Siemens Healthcare Diagnostics Inc, Tarrytown, SAD | ADVIA Centaur Systems Cuvette, 3000/Pkg | 13153 | 20% | Teamedical doo | 101-20/23 | 12.09.2023. | 12.09.2024.
Reagensi, izuzev za transfuziju | 404-1-110/23-46 | 112 | Laboratorijski testovi i reagensi za aparat ADVIA CENTAUR CP, proizvođača Siemens Healthcare Diagnostics GmbH | 15 | ADVIA Centaur Cleaning solution | RGN213317 | PAK | 12 bočica/ 70 mL | Siemens Healthcare Diagnostics Inc, Tarrytown, SAD | Advia Centaur Cleaning Solution Concetrate | 31608 | 20% | Teamedical doo | 101-20/23 | 12.09.2023. | 12.09.2024.
Reagensi, izuzev za transfuziju | 404-1-110/23-46 | 112 | Laboratorijski testovi i reagensi za aparat ADVIA CENTAUR CP, proizvođača Siemens Healthcare Diagnostics GmbH | 16 | ADVIA Centaur Anti-HAV IgM | RGN213318 | PAK | 1 readypack / 100 testova | Siemens Healthcare Diagnostics Inc, Tarrytown, SAD | Advia Centaur HAVM | 92920 | 20% | Teamedical doo | 101-20/23 | 12.09.2023. | 12.09.2024.
Reagensi, izuzev za transfuziju | 404-1-110/23-46 | 112 | Laboratorijski testovi i reagensi za aparat ADVIA CENTAUR CP, proizvođača Siemens Healthcare Diagnostics GmbH | 17 | ADVIA Centaur Anti-HAV Total | RGN213319 | PAK | 1 readypack / 100 testova | Siemens Healthcare Diagnostics Inc, Tarrytown, SAD | Advia Centaur HAVT | 102120 | 20% | Teamedical doo | 101-20/23 | 12.09.2023. | 12.09.2024.
Reagensi, izuzev za transfuziju | 404-1-110/23-46 | 112 | Laboratorijski testovi i reagensi za aparat ADVIA CENTAUR CP, proizvođača Siemens Healthcare Diagnostics GmbH | 18 | ADVIA Centaur Anti-HBc Total | RGN213320 | PAK | 1 readypack / 200 testova | Siemens Healthcare Diagnostics Inc, Tarrytown, SAD | ADVIA Centaur HBc Total | 92920 | 20% | Teamedical doo | 101-20/23 | 12.09.2023. | 12.09.2024.
Reagensi, izuzev za transfuziju | 404-1-110/23-46 | 112 | Laboratorijski testovi i reagensi za aparat ADVIA CENTAUR CP, proizvođača Siemens Healthcare Diagnostics GmbH | 19 | ADVIA Centaur Anti-HBs 2 | RGN213322 | PAK | 1 readypack / 200 testova | Siemens Healthcare Diagnostics Inc, Tarrytown, SAD | ADVIA Centaur Anti-HBs2 (aHBs2) | 72864 | 20% | Teamedical doo | 101-20/23 | 12.09.2023. | 12.09.2024.
Reagensi, izuzev za transfuziju | 404-1-110/23-46 | 112 | Laboratorijski testovi i reagensi za aparat ADVIA CENTAUR CP, proizvođača Siemens Healthcare Diagnostics GmbH | 20 | ADVIA Centaur HBsAg Confirmatory assay | RGN213323 | PAK | 1 readypack / 100 testova | Siemens Healthcare Diagnostics Inc, Tarrytown, SAD | ADVIA Centaur HBsAg Confirmatory | 21475 | 20% | Teamedical doo | 101-20/23 | 12.09.2023. | 12.09.2024.
Reagensi, izuzev za transfuziju | 404-1-110/23-46 | 112 | Laboratorijski testovi i reagensi za aparat ADVIA CENTAUR CP, proizvođača Siemens Healthcare Diagnostics GmbH | 21 | ADVIA Centaur Herpes‐1 IgG Assay | RGN213324 | PAK | 1 readypack / 100 testova | Siemens Healthcare Diagnostics Inc, Tarrytown, SAD | ADVIA Centaur Herpes-1 IgG (HSV1) | 27428 | 20% | Teamedical doo | 101-20/23 | 12.09.2023. | 12.09.2024.
Reagensi, izuzev za transfuziju | 404-1-110/23-46 | 112 | Laboratorijski testovi i reagensi za aparat ADVIA CENTAUR CP, proizvođača Siemens Healthcare Diagnostics GmbH | 22 | ADVIA Centaur Herpes‐2 IgG Assay | RGN213325 | PAK | 1 readypack / 100 testova | Siemens Healthcare Diagnostics Inc, Tarrytown, SAD | ADVIA Centaur Herpes-2 IgG (HSV2) | 27428 | 20% | Teamedical doo | 101-20/23 | 12.09.2023. | 12.09.2024.
Reagensi, izuzev za transfuziju | 404-1-110/23-46 | 112 | Laboratorijski testovi i reagensi za aparat ADVIA CENTAUR CP, proizvođača Siemens Healthcare Diagnostics GmbH | 23 | ADVIA Centaur Anti-Rubella IgG | RGN213327 | PAK | 1 readypack / 100 testova | Siemens Healthcare Diagnostics Inc, Tarrytown, SAD | ADVIA Centaur Rubella G | 49680 | 20% | Teamedical doo | 101-20/23 | 12.09.2023. | 12.09.2024.
Reagensi, izuzev za transfuziju | 404-1-110/23-46 | 112 | Laboratorijski testovi i reagensi za aparat ADVIA CENTAUR CP, proizvođača Siemens Healthcare Diagnostics GmbH | 24 | ADVIA Centaur Anti-Rubella IgM | RGN213328 | PAK | 1 readypack / 50 testova | Siemens Healthcare Diagnostics Inc, Tarrytown, SAD | ADVIA Centaur Rubella M | 24840 | 20% | Teamedical doo | 101-20/23 | 12.09.2023. | 12.09.2024.
Reagensi, izuzev za transfuziju | 404-1-110/23-46 | 112 | Laboratorijski testovi i reagensi za aparat ADVIA CENTAUR CP, proizvođača Siemens Healthcare Diagnostics GmbH | 25 | ADVIA Centaur Anti-Toxoplasma IgG | RGN213329 | PAK | 1 readypack / 100 testova | Siemens Healthcare Diagnostics Inc, Tarrytown, SAD | ADVIA Centaur Toxoplasma G | 49680 | 20% | Teamedical doo | 101-20/23 | 12.09.2023. | 12.09.2024.
Reagensi, izuzev za transfuziju | 404-1-110/23-46 | 112 | Laboratorijski testovi i reagensi za aparat ADVIA CENTAUR CP, proizvođača Siemens Healthcare Diagnostics GmbH | 26 | ADVIA Centaur Anti-HAV IgM Control | RGN213330 | PAK | 2x2x7 mL | Siemens Healthcare Diagnostics Inc, Tarrytown, SAD | ADVIA Centaur HAVM QC Kit | 27361 | 20% | Teamedical doo | 101-20/23 | 12.09.2023. | 12.09.2024.
Reagensi, izuzev za transfuziju | 404-1-110/23-46 | 112 | Laboratorijski testovi i reagensi za aparat ADVIA CENTAUR CP, proizvođača Siemens Healthcare Diagnostics GmbH | 27 | ADVIA Centaur Anti-HAV Total Control | RGN213331 | PAK | 2x2x7 mL | Siemens Healthcare Diagnostics Inc, Tarrytown, SAD | ADVIA Centaur HAVT QC Kit | 26739 | 20% | Teamedical doo | 101-20/23 | 12.09.2023. | 12.09.2024.
Reagensi, izuzev za transfuziju | 404-1-110/23-46 | 112 | Laboratorijski testovi i reagensi za aparat ADVIA CENTAUR CP, proizvođača Siemens Healthcare Diagnostics GmbH | 28 | ADVIA Centaur Anti-HBc Total Control | RGN213332 | PAK | 2x2x7 mL | Siemens Healthcare Diagnostics Inc, Tarrytown, SAD | ADVIA Centaur HBc Total Quality Control Material | 20254 | 20% | Teamedical doo | 101-20/23 | 12.09.2023. | 12.09.2024.
Reagensi, izuzev za transfuziju | 404-1-110/23-46 | 112 | Laboratorijski testovi i reagensi za aparat ADVIA CENTAUR CP, proizvođača Siemens Healthcare Diagnostics GmbH | 29 | ADVIA Centaur Anti-HBs2 Control | RGN213334 | PAK | 2x2x10 mL | Siemens Healthcare Diagnostics Inc, Tarrytown, SAD | ADVIA Centaur Anti-HBs2 Quality Control Material (aHBs2 QC) | 27986 | 20% | Teamedical doo | 101-20/23 | 12.09.2023. | 12.09.2024.
Reagensi, izuzev za transfuziju | 404-1-110/23-46 | 112 | Laboratorijski testovi i reagensi za aparat ADVIA CENTAUR CP, proizvođača Siemens Healthcare Diagnostics GmbH | 30 | ADVIA Centaur Herpes‐1 IgG Quality Control | RGN232926 | PAK | 2 x 1 x 7 mL | Siemens Healthcare Diagnostics Inc, Tarrytown, SAD | ADVIA Centaur Herpes-1 IgG (HSV1) QC | 42713 | 20% | Teamedical doo | 101-20/23 | 12.09.2023. | 12.09.2024.
Reagensi, izuzev za transfuziju | 404-1-110/23-46 | 112 | Laboratorijski testovi i reagensi za aparat ADVIA CENTAUR CP, proizvođača Siemens Healthcare Diagnostics GmbH | 31 | ADVIA Centaur Herpes‐2 IgG Quality Control | RGN232927 | PAK | 2 x 1 x 7 mL | Siemens Healthcare Diagnostics Inc, Tarrytown, SAD | ADVIA Centaur Herpes-2 IgG (HSV2) QC | 42713 | 20% | Teamedical doo | 101-20/23 | 12.09.2023. | 12.09.2024.
Reagensi, izuzev za transfuziju | 404-1-110/23-46 | 112 | Laboratorijski testovi i reagensi za aparat ADVIA CENTAUR CP, proizvođača Siemens Healthcare Diagnostics GmbH | 32 | Advia Centaur Rub G quality control material | RGN213338 | PAK | 3x2x2.7 ml | Siemens Healthcare Diagnostics Inc, Tarrytown, SAD | ADVIA Centaur Rubella G Quality Control Material | 26482 | 20% | Teamedical doo | 101-20/23 | 12.09.2023. | 12.09.2024.
Reagensi, izuzev za transfuziju | 404-1-110/23-46 | 112 | Laboratorijski testovi i reagensi za aparat ADVIA CENTAUR CP, proizvođača Siemens Healthcare Diagnostics GmbH | 33 | Advia Centaur Rub M quality control material | RGN213339 | PAK | 2x2x2.7 ml | Siemens Healthcare Diagnostics Inc, Tarrytown, SAD | ADVIA Centaur Rubella M Quality Control Material | 30022 | 20% | Teamedical doo | 101-20/23 | 12.09.2023. | 12.09.2024.
Reagensi, izuzev za transfuziju | 404-1-110/23-46 | 112 | Laboratorijski testovi i reagensi za aparat ADVIA CENTAUR CP, proizvođača Siemens Healthcare Diagnostics GmbH | 34 | Advia Centaur Toxo G quality control material | RGN213340 | PAK | 2x2x2.7 ml | Siemens Healthcare Diagnostics Inc, Tarrytown, SAD | ADVIA Centaur Toxoplasma G Quality Control Material | 21808 | 20% | Teamedical doo | 101-20/23 | 12.09.2023. | 12.09.2024.
Reagensi, izuzev za transfuziju | 404-1-110/23-46 | 113 | Laboratorijski testovi i reagensi za automatski imunohemijski analizator ALEGRIA | 1 | Anti-helicobacter Pylori IgA | RGN213341 | PAK | 24 | ORGENTEC Diagnostika GmbH, Nemačka | Anti-Helicobacter pylori IgA | 17973 | 20% | Interlab Exim doo | 101-10/23 | 12.09.2023. | 12.09.2024.
Reagensi, izuzev za transfuziju | 404-1-110/23-46 | 113 | Laboratorijski testovi i reagensi za automatski imunohemijski analizator ALEGRIA | 2 | Anti-helicobacter Pylori IgG | RGN213342 | PAK | 24 | ORGENTEC Diagnostika GmbH, Nemačka | Anti-Helicobacter pylori IgG | 17973 | 20% | Interlab Exim doo | 101-10/23 | 12.09.2023. | 12.09.2024.
Reagensi, izuzev za transfuziju | 404-1-110/23-46 | 113 | Laboratorijski testovi i reagensi za automatski imunohemijski analizator ALEGRIA | 3 | Anti-Chlamydia pneumoniae IgM | RGN213343 | PAK | 24 | ORGENTEC Diagnostika GmbH, Nemačka | Anti-Chlamydia pneumoniae IgM | 24182 | 20% | Interlab Exim doo | 101-10/23 | 12.09.2023. | 12.09.2024.
Reagensi, izuzev za transfuziju | 404-1-110/23-46 | 113 | Laboratorijski testovi i reagensi za automatski imunohemijski analizator ALEGRIA | 4 | Anti-Chlamydia pneumoniae IgA | RGN213344 | PAK | 24 | ORGENTEC Diagnostika GmbH, Nemačka | Anti-Chlamydia pneumoniae IgA | 20261 | 20% | Interlab Exim doo | 101-10/23 | 12.09.2023. | 12.09.2024.
Reagensi, izuzev za transfuziju | 404-1-110/23-46 | 113 | Laboratorijski testovi i reagensi za automatski imunohemijski analizator ALEGRIA | 5 | Anti-Chlamydia pneumoniae IgG | RGN213345 | PAK | 24 | ORGENTEC Diagnostika GmbH, Nemačka | Anti-Chlamydia pneumoniae IgG | 20261 | 20% | Interlab Exim doo | 101-10/23 | 12.09.2023. | 12.09.2024.
Reagensi, izuzev za transfuziju | 404-1-110/23-46 | 113 | Laboratorijski testovi i reagensi za automatski imunohemijski analizator ALEGRIA | 6 | Anti-Mycoplasma pneumoniae IgM | RGN213346 | PAK | 24 | ORGENTEC Diagnostika GmbH, Nemačka | Anti-Mycoplasma pneumoniae IgM | 21894 | 20% | Interlab Exim doo | 101-10/23 | 12.09.2023. | 12.09.2024.
Reagensi, izuzev za transfuziju | 404-1-110/23-46 | 113 | Laboratorijski testovi i reagensi za automatski imunohemijski analizator ALEGRIA | 7 | Anti-Mycoplasma pneumoniae IgA | RGN213347 | PAK | 24 | ORGENTEC Diagnostika GmbH, Nemačka | Anti-Mycoplasma pneumoniae IgA | 17973 | 20% | Interlab Exim doo | 101-10/23 | 12.09.2023. | 12.09.2024.
Reagensi, izuzev za transfuziju | 404-1-110/23-46 | 113 | Laboratorijski testovi i reagensi za automatski imunohemijski analizator ALEGRIA | 8 | Anti-Mycoplasma pneumoniae IgG | RGN213348 | PAK | 24 | ORGENTEC Diagnostika GmbH, Nemačka | Anti-Mycoplasma pneumoniae IgG | 17973 | 20% | Interlab Exim doo | 101-10/23 | 12.09.2023. | 12.09.2024.
Reagensi, izuzev za transfuziju | 404-1-110/23-46 | 113 | Laboratorijski testovi i reagensi za automatski imunohemijski analizator ALEGRIA | 9 | Alegria Positive Control | RGN213350 | PAK | 24 | ORGENTEC Diagnostika GmbH, Nemačka | Positive control | 15686 | 20% | Interlab Exim doo | 101-10/23 | 12.09.2023. | 12.09.2024.
Reagensi, izuzev za transfuziju | 404-1-110/23-46 | 113 | Laboratorijski testovi i reagensi za automatski imunohemijski analizator ALEGRIA | 10 | Anti HSV-1 IgM a-24T | RGN213351 | PAK | 24 | ORGENTEC Diagnostika GmbH, Nemačka | Anti-HSV-1 IgM | 21894 | 20% | Interlab Exim doo | 101-10/23 | 12.09.2023. | 12.09.2024.
Reagensi, izuzev za transfuziju | 404-1-110/23-46 | 113 | Laboratorijski testovi i reagensi za automatski imunohemijski analizator ALEGRIA | 11 | Anti HSV-2 IgM a-24T | RGN213352 | PAK | 24 | ORGENTEC Diagnostika GmbH, Nemačka | Anti-HSV-2 IgM | 21894 | 20% | Interlab Exim doo | 101-10/23 | 12.09.2023. | 12.09.2024.
Reagensi, izuzev za transfuziju | 404-1-110/23-46 | 113 | Laboratorijski testovi i reagensi za automatski imunohemijski analizator ALEGRIA | 12 | Anti Mumps virus IgM a-24T | RGN213353 | PAK | 24 | ORGENTEC Diagnostika GmbH, Nemačka | Anti-Mumps Virus IgM | 21894 | 20% | Interlab Exim doo | 101-10/23 | 12.09.2023. | 12.09.2024.
Reagensi, izuzev za transfuziju | 404-1-110/23-46 | 113 | Laboratorijski testovi i reagensi za automatski imunohemijski analizator ALEGRIA | 13 | Anti Mumps virus IgG a-24T | RGN213354 | PAK | 24 | ORGENTEC Diagnostika GmbH, Nemačka | Anti-Mumps Virus IgG | 17973 | 20% | Interlab Exim doo | 101-10/23 | 12.09.2023. | 12.09.2024.
Reagensi, izuzev za transfuziju | 404-1-110/23-46 | 113 | Laboratorijski testovi i reagensi za automatski imunohemijski analizator ALEGRIA | 14 | Parvo B19 IgM a-24T | RGN213355 | PAK | 24 | ORGENTEC Diagnostika GmbH, Nemačka | Anti-Parvovirus B19 IgM | 25162 | 20% | Interlab Exim doo | 101-10/23 | 12.09.2023. | 12.09.2024.
Reagensi, izuzev za transfuziju | 404-1-110/23-46 | 113 | Laboratorijski testovi i reagensi za automatski imunohemijski analizator ALEGRIA | 15 | VZV IgM a-24T | RGN213356 | PAK | 24 | ORGENTEC Diagnostika GmbH, Nemačka | Anti-VZV IgM | 21894 | 20% | Interlab Exim doo | 101-10/23 | 12.09.2023. | 12.09.2024.
Reagensi, izuzev za transfuziju | 404-1-110/23-46 | 113 | Laboratorijski testovi i reagensi za automatski imunohemijski analizator ALEGRIA | 16 | VZV IgG a-24T | RGN213357 | PAK | 24 | ORGENTEC Diagnostika GmbH, Nemačka | Anti-VZV IgG | 17973 | 20% | Interlab Exim doo | 101-10/23 | 12.09.2023. | 12.09.2024.
Reagensi, izuzev za transfuziju | 404-1-110/23-46 | 113 | Laboratorijski testovi i reagensi za automatski imunohemijski analizator ALEGRIA | 17 | EBV-VCA IgG a-24T | RGN213358 | PAK | 24 | ORGENTEC Diagnostika GmbH, Nemačka | Anti-EBV (VCA) IgG | 17973 | 20% | Interlab Exim doo | 101-10/23 | 12.09.2023. | 12.09.2024.
Reagensi, izuzev za transfuziju | 404-1-110/23-46 | 113 | Laboratorijski testovi i reagensi za automatski imunohemijski analizator ALEGRIA | 18 | MEASLES IgM a- 24T | RGN213359 | PAK | 24 | ORGENTEC Diagnostika GmbH, Nemačka | Anti-Measles Virus IgM | 21894 | 20% | Interlab Exim doo | 101-10/23 | 12.09.2023. | 12.09.2024.
Reagensi, izuzev za transfuziju | 404-1-110/23-46 | 113 | Laboratorijski testovi i reagensi za automatski imunohemijski analizator ALEGRIA | 19 | MEASLES IgG a-24T | RGN213360 | PAK | 24 | ORGENTEC Diagnostika GmbH, Nemačka | Anti-Measles Virus IgG | 17973 | 20% | Interlab Exim doo | 101-10/23 | 12.09.2023. | 12.09.2024.
Reagensi, izuzev za transfuziju | 404-1-110/23-46 | 113 | Laboratorijski testovi i reagensi za automatski imunohemijski analizator ALEGRIA | 20 | Anti-HSV-1/2 IgG Liquor a-24T | RGN213361 | PAK | 24 | ORGENTEC Diagnostika GmbH, Nemačka | Anti-HSV-1/2 IgG Liquor | 21241 | 20% | Interlab Exim doo | 101-10/23 | 12.09.2023. | 12.09.2024.
Reagensi, izuzev za transfuziju | 404-1-110/23-46 | 113 | Laboratorijski testovi i reagensi za automatski imunohemijski analizator ALEGRIA | 21 | Anti-VZV IgG Liquor a-24T | RGN213362 | PAK | 24 | ORGENTEC Diagnostika GmbH, Nemačka | Anti-VZV IgG Liquor | 21241 | 20% | Interlab Exim doo | 101-10/23 | 12.09.2023. | 12.09.2024.
Reagensi, izuzev za transfuziju | 404-1-110/23-46 | 113 | Laboratorijski testovi i reagensi za automatski imunohemijski analizator ALEGRIA | 22 | Anti-EBV (VCA) IgM | RGN213363 | PAK | 24 | ORGENTEC Diagnostika GmbH, Nemačka | Anti-EBV (VCA) IgM | 21894 | 20% | Interlab Exim doo | 101-10/23 | 12.09.2023. | 12.09.2024.
Reagensi, izuzev za transfuziju | 404-1-110/23-46 | 113 | Laboratorijski testovi i reagensi za automatski imunohemijski analizator ALEGRIA | 23 | Anti-EBV (EBNA-1) IgG | RGN213364 | PAK | 24 | ORGENTEC Diagnostika GmbH, Nemačka | Anti-EBV (EBNA-1) IgG | 17973 | 20% | Interlab Exim doo | 101-10/23 | 12.09.2023. | 12.09.2024.
Reagensi, izuzev za transfuziju | 404-1-110/23-46 | 113 | Laboratorijski testovi i reagensi za automatski imunohemijski analizator ALEGRIA | 24 | Anti-HSV-1 IgG | RGN213365 | PAK | 24 | ORGENTEC Diagnostika GmbH, Nemačka | Anti-HSV-1 IgG | 17973 | 20% | Interlab Exim doo | 101-10/23 | 12.09.2023. | 12.09.2024.
Reagensi, izuzev za transfuziju | 404-1-110/23-46 | 113 | Laboratorijski testovi i reagensi za automatski imunohemijski analizator ALEGRIA | 25 | Anti-HSV-2 IgG | RGN213366 | PAK | 24 | ORGENTEC Diagnostika GmbH, Nemačka | Anti-HSV-2 IgG | 17973 | 20% | Interlab Exim doo | 101-10/23 | 12.09.2023. | 12.09.2024.
Reagensi, izuzev za transfuziju | 404-1-110/23-46 | 113 | Laboratorijski testovi i reagensi za automatski imunohemijski analizator ALEGRIA | 26 | Anti-HSV-1/2 IgM | RGN213367 | PAK | 24 | ORGENTEC Diagnostika GmbH, Nemačka | Anti-HSV-1/2 IgM | 21894 | 20% | Interlab Exim doo | 101-10/23 | 12.09.2023. | 12.09.2024.
Reagensi, izuzev za transfuziju | 404-1-110/23-46 | 113 | Laboratorijski testovi i reagensi za automatski imunohemijski analizator ALEGRIA | 27 | Anti -B pertusis Toxin IgG | RGN213368 | PAK | 24 | ORGENTEC Diagnostika GmbH, Nemačka | Anti-B pertussis Toxin IgG | 18421 | 20% | Interlab Exim doo | 101-10/23 | 12.09.2023. | 12.09.2024.
Reagensi, izuzev za transfuziju | 404-1-110/23-46 | 113 | Laboratorijski testovi i reagensi za automatski imunohemijski analizator ALEGRIA | 28 | Anti-B pertussis Toxin IgA | RGN213369 | PAK | 24 | ORGENTEC Diagnostika GmbH, Nemačka | Anti-B pertussis Toxin IgA | 18421 | 20% | Interlab Exim doo | 101-10/23 | 12.09.2023. | 12.09.2024.
Reagensi, izuzev za transfuziju | 404-1-110/23-46 | 113 | Laboratorijski testovi i reagensi za automatski imunohemijski analizator ALEGRIA | 29 | Anti- Borrelia IgG | RGN213370 | PAK | 24 | ORGENTEC Diagnostika GmbH, Nemačka | Anti-Borrelia IgG | 18421 | 20% | Interlab Exim doo | 101-10/23 | 12.09.2023. | 12.09.2024.
Reagensi, izuzev za transfuziju | 404-1-110/23-46 | 113 | Laboratorijski testovi i reagensi za automatski imunohemijski analizator ALEGRIA | 30 | Anti-Borrelia IgM | RGN213371 | PAK | 24 | ORGENTEC Diagnostika GmbH, Nemačka | Anti-Borrelia IgM | 22442 | 20% | Interlab Exim doo | 101-10/23 | 12.09.2023. | 12.09.2024.
Reagensi, izuzev za transfuziju | 404-1-110/23-46 | 113 | Laboratorijski testovi i reagensi za automatski imunohemijski analizator ALEGRIA | 31 | Anti- Chlamydia trachomatis IgA | RGN213372 | PAK | 24 | ORGENTEC Diagnostika GmbH, Nemačka | Anti-Chlamydia trachomatis IgA | 21773 | 20% | Interlab Exim doo | 101-10/23 | 12.09.2023. | 12.09.2024.
Reagensi, izuzev za transfuziju | 404-1-110/23-46 | 113 | Laboratorijski testovi i reagensi za automatski imunohemijski analizator ALEGRIA | 32 | Anti-Chlamydia trachomatis IgG | RGN213373 | PAK | 24 | ORGENTEC Diagnostika GmbH, Nemačka | Anti-Chlamydia trachomatis IgG | 21773 | 20% | Interlab Exim doo | 101-10/23 | 12.09.2023. | 12.09.2024.
Reagensi, izuzev za transfuziju | 404-1-110/23-46 | 113 | Laboratorijski testovi i reagensi za automatski imunohemijski analizator ALEGRIA | 33 | Anti-Chlamydia trachomatis IgM | RGN213374 | PAK | 24 | ORGENTEC Diagnostika GmbH, Nemačka | Anti-Chlamydia trachomatis IgM | 25791 | 20% | Interlab Exim doo | 101-10/23 | 12.09.2023. | 12.09.2024.
Reagensi, izuzev za transfuziju | 404-1-110/23-46 | 113 | Laboratorijski testovi i reagensi za automatski imunohemijski analizator ALEGRIA | 34 | Anti EBV (ZEBRA) IgM | RGN213375 | PAK | 24 | ORGENTEC Diagnostika GmbH, Nemačka | Anti-EBV (ZEBRA) IgM | 20096 | 20% | Interlab Exim doo | 101-10/23 | 12.09.2023. | 12.09.2024.
Reagensi, izuzev za transfuziju | 404-1-110/23-46 | 113 | Laboratorijski testovi i reagensi za automatski imunohemijski analizator ALEGRIA | 35 | Anti HSV1/2 IgG | RGN213376 | PAK | 24 | ORGENTEC Diagnostika GmbH, Nemačka | Anti-HSV-1/2 IgG | 18421 | 20% | Interlab Exim doo | 101-10/23 | 12.09.2023. | 12.09.2024.
Reagensi, izuzev za transfuziju | 404-1-110/23-46 | 113 | Laboratorijski testovi i reagensi za automatski imunohemijski analizator ALEGRIA | 36 | Anti VZV IgA | RGN213377 | PAK | 24 | ORGENTEC Diagnostika GmbH, Nemačka | Anti-VZV IgA | 18421 | 20% | Interlab Exim doo | 101-10/23 | 12.09.2023. | 12.09.2024.
Reagensi, izuzev za transfuziju | 404-1-110/23-46 | 113 | Laboratorijski testovi i reagensi za automatski imunohemijski analizator ALEGRIA | 37 | Anti Yersinia IgA | RGN213378 | PAK | 24 | ORGENTEC Diagnostika GmbH, Nemačka | Anti-Yersinia IgA | 18421 | 20% | Interlab Exim doo | 101-10/23 | 12.09.2023. | 12.09.2024.
Reagensi, izuzev za transfuziju | 404-1-110/23-46 | 113 | Laboratorijski testovi i reagensi za automatski imunohemijski analizator ALEGRIA | 38 | Anti Yersinia IgG | RGN213379 | PAK | 24 | ORGENTEC Diagnostika GmbH, Nemačka | Anti-Yersinia IgG | 18421 | 20% | Interlab Exim doo | 101-10/23 | 12.09.2023. | 12.09.2024.
Reagensi, izuzev za transfuziju | 404-1-110/23-46 | 113 | Laboratorijski testovi i reagensi za automatski imunohemijski analizator ALEGRIA | 39 | Anti -Parvovirus B19 IgG | RGN213380 | PAK | 24 | ORGENTEC Diagnostika GmbH, Nemačka | Anti-Parvovirus B19 IgG | 21773 | 20% | Interlab Exim doo | 101-10/23 | 12.09.2023. | 12.09.2024.
Reagensi, izuzev za transfuziju | 404-1-110/23-46 | 113 | Laboratorijski testovi i reagensi za automatski imunohemijski analizator ALEGRIA | 40 | Negative control | RGN213381 | PAK | 24 | ORGENTEC Diagnostika GmbH, Nemačka | Negative control | 16078 | 20% | Interlab Exim doo | 101-10/23 | 12.09.2023. | 12.09.2024.
Reagensi, izuzev za transfuziju | 404-1-110/23-46 | 113 | Laboratorijski testovi i reagensi za automatski imunohemijski analizator ALEGRIA | 41 | Printer Paper (ID0146) | RGN213383 | PAK | 5 rolni | ORGENTEC Diagnostika GmbH, Nemačka | Printer Paper | 3921 | 20% | Interlab Exim doo | 101-10/23 | 12.09.2023. | 12.09.2024.
Reagensi, izuzev za transfuziju | 404-1-110/23-46 | 114 | Laboratorijski reagensi i prateće hemikalije za bojenje po Gramu za aparat AEROSPRAY | 1 | Gram Reagent A: Decolorizer with Safranine 500ml | RGN213384 | PAK | 500 ml | ELITechGroup Inc. - SAD | Aerospray Gram Reagent A Decolorizer with Safranine, 500mL | 6160 | 20% | Elitech SR d.o.o. | 101-6/23 | 12.09.2023. | 12.09.2024.
Reagensi, izuzev za transfuziju | 404-1-110/23-46 | 114 | Laboratorijski reagensi i prateće hemikalije za bojenje po Gramu za aparat AEROSPRAY | 2 | Gram Reagent B: Iodine 500 ml | RGN213385 | PAK | 500 ml | ELITechGroup Inc. - SAD | Aerospray Gram Reagent B, Iodine, 500mL | 3780 | 20% | Elitech SR d.o.o. | 101-6/23 | 12.09.2023. | 12.09.2024.
Reagensi, izuzev za transfuziju | 404-1-110/23-46 | 114 | Laboratorijski reagensi i prateće hemikalije za bojenje po Gramu za aparat AEROSPRAY | 3 | Gram Reagent C: Crystal Violet 500 ml | RGN213386 | PAK | 500 ml | ELITechGroup Inc. - SAD | Aerospray Gram Reagent C, Crystal Violet, 500mL | 3500 | 20% | Elitech SR d.o.o. | 101-6/23 | 12.09.2023. | 12.09.2024.
Reagensi, izuzev za transfuziju | 404-1-110/23-46 | 114 | Laboratorijski reagensi i prateće hemikalije za bojenje po Gramu za aparat AEROSPRAY | 4 | Nozzle Cleaninig Solution Concentrate 250 ml | RGN213387 | PAK | 250 ml | ELITechGroup Inc. - SAD | Aerospray Nozzle Cleaning Solution Concentrate, 250mL | 3808 | 20% | Elitech SR d.o.o. | 101-6/23 | 12.09.2023. | 12.09.2024.
Reagensi, izuzev za transfuziju | 404-1-110/23-46 | 115 | Laboratorijski reagensi i prateće hemikalije za bojenje po Gramu aparat Previ Color Gram | 1 | ACETONE FUCHSINA | RGN213388 | PAK | 500 mL | bioMerieux, Francuska | ACETONE FUCHSINA | 7680 | 20% | Yunycom doo | 101-23/23 | 12.09.2023. | 12.09.2024.
Reagensi, izuzev za transfuziju | 404-1-110/23-46 | 115 | Laboratorijski reagensi i prateće hemikalije za bojenje po Gramu aparat Previ Color Gram | 2 | IODINE-B | RGN213389 | PAK | 500 mL | bioMerieux, Francuska | IODINE-B | 3829 | 20% | Yunycom doo | 101-23/23 | 12.09.2023. | 12.09.2024.
Reagensi, izuzev za transfuziju | 404-1-110/23-46 | 115 | Laboratorijski reagensi i prateće hemikalije za bojenje po Gramu aparat Previ Color Gram | 3 | CRYSTAL VIOLET-C | RGN213390 | PAK | 500 mL | bioMerieux, Francuska | CRYSTAL VIOLET-C | 3143 | 20% | Yunycom doo | 101-23/23 | 12.09.2023. | 12.09.2024.
Reagensi, izuzev za transfuziju | 404-1-110/23-46 | 115 | Laboratorijski reagensi i prateće hemikalije za bojenje po Gramu aparat Previ Color Gram | 4 | NOZZLE CLEANING SOLUTION | RGN213391 | PAK | 2,5 L | bioMerieux, Francuska | NOZZLE CLEANING SOLUTION | 2880 | 20% | Yunycom doo | 101-23/23 | 12.09.2023. | 12.09.2024.
Reagensi, izuzev za transfuziju | 404-1-110/23-46 | 116 | Laboratorijski testovi i reagensi za aparat BactAlert 3D 60, BactAlert 3D 120, BactAlert 3D 240, BactAlert VIRTUO | 1 | Bočice za hemokulturu aerobne (FA), anaerobne ( FN) i i pedijatrijske (PF) (sa inhibitorom antibiotika) | RGN213392 | PAK | 100 komada | bioMerieux, Francuska | BACT/ALERT FA PLUS BACT/ALERT FN PLUS BACT/ALERT PF PLUS | 125000 | 20% | Yunycom doo | 101-23/23 | 12.09.2023. | 12.09.2024.
Reagensi, izuzev za transfuziju | 404-1-110/23-46 | 116 | Laboratorijski testovi i reagensi za aparat BactAlert 3D 60, BactAlert 3D 120, BactAlert 3D 240, BactAlert VIRTUO | 2 | BACT/ALERT MP BOČICE | RGN213393 | PAK | 100 | bioMerieux, Francuska | BACT/ALERT MP | 84000 | 20% | Yunycom doo | 101-23/23 | 12.09.2023. | 12.09.2024.
Reagensi, izuzev za transfuziju | 404-1-110/23-46 | 116 | Laboratorijski testovi i reagensi za aparat BactAlert 3D 60, BactAlert 3D 120, BactAlert 3D 240, BactAlert VIRTUO | 3 | MB/BacT Antibiotik Supplement Kit | RGN213394 | PAK | 100 bočica | bioMerieux, Francuska | MYCO ANTIMICROBIAL KIT | 16100 | 20% | Yunycom doo | 101-23/23 | 12.09.2023. | 12.09.2024.
Reagensi, izuzev za transfuziju | 404-1-110/23-46 | 116 | Laboratorijski testovi i reagensi za aparat BactAlert 3D 60, BactAlert 3D 120, BactAlert 3D 240, BactAlert VIRTUO | 4 | BacT/ALERT Reflectancia Standards | RGN213395 | PAK | 2 kontrole/ pakovanje | bioMerieux, Francuska | CALIBRATOR STICKS BACT ALERT | 44200 | 20% | Yunycom doo | 101-23/23 | 12.09.2023. | 12.09.2024.
Reagensi, izuzev za transfuziju | 404-1-110/23-46 | 116 | Laboratorijski testovi i reagensi za aparat BactAlert 3D 60, BactAlert 3D 120, BactAlert 3D 240, BactAlert VIRTUO | 5 | Airway needles | RGN213396 | PAK | 100 | bioMerieux, Francuska | STERILE AIRWAY NEEDLES | 15900 | 10% | Yunycom doo | 101-23/23 | 12.09.2023. | 12.09.2024.
Reagensi, izuzev za transfuziju | 404-1-110/23-46 | 117 | Potrošni materijal za aparat Bactec 9050/9120/9240/FX40/MGIT960 | 1 | Hemokultura za odrasle aerobna, Bactec PLUS Aerobic | RGN213397 | PAK | 50 komad/ pakovanje | Becton Dickinson, USA | Bactec Plus Aerobic | 43130 | 20% | Vicor doo & Teamedical doo | 101-29/23 | 12.09.2023. | 12.09.2024.
Reagensi, izuzev za transfuziju | 404-1-110/23-46 | 117 | Potrošni materijal za aparat Bactec 9050/9120/9240/FX40/MGIT960 | 2 | Hemokultura pedijatrijska, Bactec Peds Plus | RGN213398 | PAK | 50 komad/ pakovanje | Becton Dickinson, USA | Bactec Peds Plus | 43130 | 20% | Vicor doo & Teamedical doo | 101-29/23 | 12.09.2023. | 12.09.2024.
Reagensi, izuzev za transfuziju | 404-1-110/23-46 | 117 | Potrošni materijal za aparat Bactec 9050/9120/9240/FX40/MGIT960 | 3 | Hemokultura za odrasle anaerobna, Bactec PLUS Anaerobic/ Bactec Lythic Anaerobic | RGN213399 | PAK | 50 komad/ pakovanje | Becton Dickinson, USA | Bactec Plus Anaerobic | 43130 | 20% | Vicor doo & Teamedical doo | 101-29/23 | 12.09.2023. | 12.09.2024.
Reagensi, izuzev za transfuziju | 404-1-110/23-46 | 117 | Potrošni materijal za aparat Bactec 9050/9120/9240/FX40/MGIT960 | 4 | Bactec PLUS aerobic, PLUS Anaerobic/ LYTHIC/MYCOSIS/ PEDS PLUS ili BACTEC STANDARD Aerobic/Anaerobic za aparat BACTEC 9240 | RGN213400 | PAK | 50 | Becton Dickinson, USA | Bactec PLUS Aerobic, PLUS Anaerobic/ Lythic/Mycosis, Peds Plus, Bactec Standard Aerobic/Anaerobic | 43130 | 20% | Vicor doo & Teamedical doo | 101-29/23 | 12.09.2023. | 12.09.2024.
Reagensi, izuzev za transfuziju | 404-1-110/23-46 | 117 | Potrošni materijal za aparat Bactec 9050/9120/9240/FX40/MGIT960 | 5 | Tečna podloga - Bactec MGIT Tubes | RGN213401 | PAK | 100 komadа | Becton Dickinson, USA | Bactec MGIT Tubes | 75500 | 20% | Vicor doo & Teamedical doo | 101-29/23 | 12.09.2023. | 12.09.2024.
Reagensi, izuzev za transfuziju | 404-1-110/23-46 | 117 | Potrošni materijal za aparat Bactec 9050/9120/9240/FX40/MGIT960 | 6 | Bactec MGIT Supplement Kit | RGN213402 | PAK | 1 pakovanje се користи за 100 подлога | Becton Dickinson, USA | Bactec MGIT Supplement Kit | 23600 | 20% | Vicor doo & Teamedical doo | 101-29/23 | 12.09.2023. | 12.09.2024.
Reagensi, izuzev za transfuziju | 404-1-110/23-46 | 117 | Potrošni materijal za aparat Bactec 9050/9120/9240/FX40/MGIT960 | 7 | SIRE kit | RGN213403 | PAK | 1 pakovanje се користи за 40 подлога | Becton Dickinson, USA | Bactec MGIT SIRE Kit | 28000 | 20% | Vicor doo & Teamedical doo | 101-29/23 | 12.09.2023. | 12.09.2024.
Reagensi, izuzev za transfuziju | 404-1-110/23-46 | 117 | Potrošni materijal za aparat Bactec 9050/9120/9240/FX40/MGIT960 | 8 | PZA kit | RGN213404 | PAK | 1 pakovanje се користи за 50 подлога | Becton Dickinson, USA | Bactec MGIT PZA Kit | 32500 | 20% | Vicor doo & Teamedical doo | 101-29/23 | 12.09.2023. | 12.09.2024.
Reagensi, izuzev za transfuziju | 404-1-110/23-46 | 117 | Potrošni materijal za aparat Bactec 9050/9120/9240/FX40/MGIT960 | 9 | PZA MEDIUM | RGN213405 | PAK | 25 китова | Becton Dickinson, USA | Bactec MGIT PZA Medium | 27000 | 20% | Vicor doo & Teamedical doo | 101-29/23 | 12.09.2023. | 12.09.2024.
Reagensi, izuzev za transfuziju | 404-1-110/23-46 | 117 | Potrošni materijal za aparat Bactec 9050/9120/9240/FX40/MGIT960 | 10 | Calibrator kit MGIT | RGN213406 | PAK | 1 | Becton Dickinson, USA | Calibrator kit MGIT | 82450 | 20% | Vicor doo & Teamedical doo | 101-29/23 | 12.09.2023. | 12.09.2024.
Reagensi, izuzev za transfuziju | 404-1-110/23-46 | 117 | Potrošni materijal za aparat Bactec 9050/9120/9240/FX40/MGIT960 | 11 | MGIT TB ID test | RGN213407 | PAK | 25 testova | Becton Dickinson, USA | MGIT TB ID Test | 44850 | 20% | Vicor doo & Teamedical doo | 101-29/23 | 12.09.2023. | 12.09.2024.
Reagensi, izuzev za transfuziju | 404-1-110/23-46 | 117 | Potrošni materijal za aparat Bactec 9050/9120/9240/FX40/MGIT960 | 12 | BD Taxo™ - TB Niacin Test Strips a 25, "ili odgovarajući" | RGN213408 | PAK | 25/1 | Becton Dickinson, USA | Niacin Test Strips | 4500 | 20% | Vicor doo & Teamedical doo | 101-29/23 | 12.09.2023. | 12.09.2024.
Reagensi, izuzev za transfuziju | 404-1-110/23-46 | 117 | Potrošni materijal za aparat Bactec 9050/9120/9240/FX40/MGIT960 | 13 | BD MGIT™ - Tubes a 100 "ili odgovarajući" | RGN213409 | PAK | 100/1 | Becton Dickinson, USA | Bactec MGIT Tubes | 75500 | 20% | Vicor doo & Teamedical doo | 101-29/23 | 12.09.2023. | 12.09.2024.
Reagensi, izuzev za transfuziju | 404-1-110/23-46 | 117 | Potrošni materijal za aparat Bactec 9050/9120/9240/FX40/MGIT960 | 14 | BD MGIT OADC Enrichment | RGN213410 | PAK | za 100 testova | Becton Dickinson, USA | Bactec MGIT OADC Enrichment | 14950 | 20% | Vicor doo & Teamedical doo | 101-29/23 | 12.09.2023. | 12.09.2024.
Reagensi, izuzev za transfuziju | 404-1-110/23-46 | 117 | Potrošni materijal za aparat Bactec 9050/9120/9240/FX40/MGIT960 | 15 | BD MGIT PANTA Antibiotic Mixture | RGN213411 | PAK | za 100 testova | Becton Dickinson, USA | Bactec MGIT PANTA Antibiotic Mixture | 10500 | 20% | Vicor doo & Teamedical doo | 101-29/23 | 12.09.2023. | 12.09.2024.
Reagensi, izuzev za transfuziju | 404-1-110/23-46 | 117 | Potrošni materijal za aparat Bactec 9050/9120/9240/FX40/MGIT960 | 16 | BBL MycoPrep Reagent | RGN213412 | PAK | 1 | Becton Dickinson, USA | Mycoprep Kit | 16500 | 20% | Vicor doo & Teamedical doo | 101-29/23 | 12.09.2023. | 12.09.2024.
Reagensi, izuzev za transfuziju | 404-1-110/23-46 | 117 | Potrošni materijal za aparat Bactec 9050/9120/9240/FX40/MGIT960 | 17 | BD Lowenstein Jensen Medium Slants | RGN213414 | PAK | 100 подлога | Becton Dickinson, USA | Lowenstein Jensen Medium Slants | 16100 | 20% | Vicor doo & Teamedical doo | 101-29/23 | 12.09.2023. | 12.09.2024.
Reagensi, izuzev za transfuziju | 404-1-110/23-46 | 117 | Potrošni materijal za aparat Bactec 9050/9120/9240/FX40/MGIT960 | 18 | Bactec FOS Culture supplements kit | RGN213415 | PAK | Kit | Becton Dickinson, USA | FOS Culture Supplements Kit | 20600 | 20% | Vicor doo & Teamedical doo | 101-29/23 | 12.09.2023. | 12.09.2024.
Reagensi, izuzev za transfuziju | 404-1-110/23-46 | 118 | Laboratorijski testovi i reagensi za aparat COBAS c4800 (z480,x480) | 1 | Testovi za RT PCR za HIV za aparat COBAS c4800 ili odgovarajući (detekcioni limit 12-15 IU/ml,automatizovana ekstrakcija, KIT COBAS 4800 HIV-1 120T CE-IVD) * | RGN213416 | PAK | 120 testova | Roche Diagnostics | KIT COBAS 4800 HIV-1 120t CE-IVD | 412770 | 20% | Adoc d.o.o. | 101-1/23 | 12.09.2023. | 12.09.2024.
Reagensi, izuzev za transfuziju | 404-1-110/23-46 | 118 | Laboratorijski testovi i reagensi za aparat COBAS c4800 (z480,x480) | 2 | RT PCR za CMV za aparat COBAS c4800 ili odgovarajući (KIT COBAS 4800 CMV 120T CE-IVD) | RGN213417 | PAK | 120 testova | Roche Diagnostics | cobas CMV Monitoring, 120tests/pack | 436693.5 | 20% | Adoc d.o.o. | 101-1/23 | 12.09.2023. | 12.09.2024.
Reagensi, izuzev za transfuziju | 404-1-110/23-46 | 118 | Laboratorijski testovi i reagensi za aparat COBAS c4800 (z480,x480) | 3 | RT PCR za HBV za aparat COBAS c4800 ili odgovarajući (KIT COBAS 4800 HBV 120T CE-IVD) | RGN213418 | PAK | 120 testova | Roche Diagnostics | KIT COBAS 4800 HBV 120t CE-IVD | 436693.5 | 20% | Adoc d.o.o. | 101-1/23 | 12.09.2023. | 12.09.2024.
Reagensi, izuzev za transfuziju | 404-1-110/23-46 | 118 | Laboratorijski testovi i reagensi za aparat COBAS c4800 (z480,x480) | 4 | RT PCR za kvantitativni HCV za aparat COBAS c4800 ili odgovarajući (KIT COBAS 4800 HCV 120T CE-IVD) *detekcioni limit 12-15 IU/ml,automatizovana ekstrakcija | RGN213419 | PAK | 120 testova | Roche Diagnostics | KIT COBAS 4800 HCV 120t CE-IVD | 436693.5 | 20% | Adoc d.o.o. | 101-1/23 | 12.09.2023. | 12.09.2024.
Reagensi, izuzev za transfuziju | 404-1-110/23-46 | 118 | Laboratorijski testovi i reagensi za aparat COBAS c4800 (z480,x480) | 5 | RT PCR za kvalitativni HCV - GENOTIP HCV -za aparat COBAS c4800 ili odgovarajući (KIT COBAS 4800 HCV GT 120T CE-IVD) * | RGN213420 | PAK | 120 testova | Roche Diagnostics | KIT C4800 HCV GT AMP/DET 120T CE-IVD | 724453 | 20% | Adoc d.o.o. | 101-1/23 | 12.09.2023. | 12.09.2024.
Reagensi, izuzev za transfuziju | 404-1-110/23-46 | 118 | Laboratorijski testovi i reagensi za aparat COBAS c4800 (z480,x480) | 6 | KIT COBAS 4800 HXV CONTROLS 10T CE-IVD | RGN213421 | PAK | 3x(10x0,75mL) | Roche Diagnostics | KIT COBAS 4800 HXV Control kit 10t CE-IVD | 84343.8 | 20% | Adoc d.o.o. | 101-1/23 | 12.09.2023. | 12.09.2024.
Reagensi, izuzev za transfuziju | 404-1-110/23-46 | 118 | Laboratorijski testovi i reagensi za aparat COBAS c4800 (z480,x480) | 7 | Tip CORE TIPS with Filter,1ml | RGN213422 | PAK | Kutija sa 8 x 480 tipsova | Roche Diagnostics | Tip CORE TIPS with Filter, 1ml | 63392 | 20% | Adoc d.o.o. | 101-1/23 | 12.09.2023. | 12.09.2024.
Reagensi, izuzev za transfuziju | 404-1-110/23-46 | 118 | Laboratorijski testovi i reagensi za aparat COBAS c4800 (z480,x480) | 8 | AD-plate 0.3ml | RGN213423 | PAK | 50 komada | Roche Diagnostics | AD-plate 0.3ml a50kom | 87483.3 | 20% | Adoc d.o.o. | 101-1/23 | 12.09.2023. | 12.09.2024.
Reagensi, izuzev za transfuziju | 404-1-110/23-46 | 118 | Laboratorijski testovi i reagensi za aparat COBAS c4800 (z480,x480) | 9 | Reagent reservoir 50ml | RGN213424 | PAK | 200 komada | Roche Diagnostics | Reagent reservoir 50ml | 66203.2 | 20% | Adoc d.o.o. | 101-1/23 | 12.09.2023. | 12.09.2024.
Reagensi, izuzev za transfuziju | 404-1-110/23-46 | 118 | Laboratorijski testovi i reagensi za aparat COBAS c4800 (z480,x480) | 10 | Reagent reservoir 200ml | RGN213425 | PAK | 100 komada | Roche Diagnostics | Reagent reservoir 200ml | 45337.6 | 20% | Adoc d.o.o. | 101-1/23 | 12.09.2023. | 12.09.2024.
Reagensi, izuzev za transfuziju | 404-1-110/23-46 | 118 | Laboratorijski testovi i reagensi za aparat COBAS c4800 (z480,x480) | 11 | Extraction Plate 2.0ml | RGN213426 | PAK | 40 komada | Roche Diagnostics | Extraction Plate 2.0ml | 30989.2 | 20% | Adoc d.o.o. | 101-1/23 | 12.09.2023. | 12.09.2024.
Reagensi, izuzev za transfuziju | 404-1-110/23-46 | 118 | Laboratorijski testovi i reagensi za aparat COBAS c4800 (z480,x480) | 12 | KIT cobas 4800 SYS WASH BUFFER 960T IVD | RGN213427 | PAK | 10 x 200 mL | Roche Diagnostics | KIT COBAS 4800 SYS WASH 960T IVD | 63534.6 | 20% | Adoc d.o.o. | 101-1/23 | 12.09.2023. | 12.09.2024.
Reagensi, izuzev za transfuziju | 404-1-110/23-46 | 118 | Laboratorijski testovi i reagensi za aparat COBAS c4800 (z480,x480) | 13 | KIT COBAS 4800 SAMPLE PREP 2 960T CE-IVD | RGN213428 | PAK | 10x16mL+10x17mL | Roche Diagnostics | KIT COBAS 4800 SAMPLE PREP 2 960T CE-IVD | 92534.7 | 20% | Adoc d.o.o. | 101-1/23 | 12.09.2023. | 12.09.2024.
Reagensi, izuzev za transfuziju | 404-1-110/23-46 | 118 | Laboratorijski testovi i reagensi za aparat COBAS c4800 (z480,x480) | 14 | KIT COBAS 4800 LYSIS 2 960T CE-IVD | RGN213429 | PAK | 10x1mL+10x84mL | Roche Diagnostics | KIT COBAS 4800 LYSIS 2 960T CE-IVD | 81891 | 20% | Adoc d.o.o. | 101-1/23 | 12.09.2023. | 12.09.2024.
Reagensi, izuzev za transfuziju | 404-1-110/23-46 | 118 | Laboratorijski testovi i reagensi za aparat COBAS c4800 (z480,x480) | 15 | Kontrola za HCV genotip - KIT Cobas 4800 HCV GT CTLS 10 T CE-IVD | RGN213430 | PAK | 2x(10x0,75ml) | Roche Diagnostics | KIT COBAS 4800 HCV GT CTLS 10T CE-IVD | 260343.3 | 20% | Adoc d.o.o. | 101-1/23 | 12.09.2023. | 12.09.2024.
Reagensi, izuzev za transfuziju | 404-1-110/23-46 | 118 | Laboratorijski testovi i reagensi za aparat COBAS c4800 (z480,x480) | 16 | Kontrola za CMV - Cobas 4800 CMV CONTROLS 10 T CE-IVD | RGN213431 | PAK | 3x(10x0,75ml) | Roche Diagnostics | KIT COBAS 4800 CMV CONTROLS 10T CE-IVD | 108694.4 | 20% | Adoc d.o.o. | 101-1/23 | 12.09.2023. | 12.09.2024.
Reagensi, izuzev za transfuziju | 404-1-110/23-46 | 118 | Laboratorijski testovi i reagensi za aparat COBAS c4800 (z480,x480) | 17 | Waste Bag large | RGN213432 | PAK | 50 komada | Roche Diagnostics | Solid Waste Bag (large) 50pcs | 49809.3 | 20% | Adoc d.o.o. | 101-1/23 | 12.09.2023. | 12.09.2024.
Reagensi, izuzev za transfuziju | 404-1-110/23-46 | 118 | Laboratorijski testovi i reagensi za aparat COBAS c4800 (z480,x480) | 18 | Waste chute | RGN213433 | PAK | 10 komada | Roche Diagnostics | PLASTIC CHUTE (10PCS) | 10120 | 20% | Adoc d.o.o. | 101-1/23 | 12.09.2023. | 12.09.2024.
Reagensi, izuzev za transfuziju | 404-1-110/23-46 | 118 | Laboratorijski testovi i reagensi za aparat COBAS c4800 (z480,x480) | 19 | KIT C4800 EGFR AMP/DET V2 24T IVD | RGN213434 | PAK | 24 testa | Roche Diagnostics | KIT C4800 EGFR AMP/DET V2 24T IVD | 535523.2 | 20% | Adoc d.o.o. | 101-1/23 | 12.09.2023. | 12.09.2024.
Reagensi, izuzev za transfuziju | 404-1-110/23-46 | 118 | Laboratorijski testovi i reagensi za aparat COBAS c4800 (z480,x480) | 20 | KRAS Mutation Test v2 (LSR) | RGN213435 | PAK | 24 testa | Roche Diagnostics | KRAS Mutation Test v2 (LSR) | 448284.3 | 20% | Adoc d.o.o. | 101-1/23 | 12.09.2023. | 12.09.2024.
Reagensi, izuzev za transfuziju | 404-1-110/23-46 | 118 | Laboratorijski testovi i reagensi za aparat COBAS c4800 (z480,x480) | 21 | BRAF/NRAS Mutation Test (LSR) | RGN213436 | PAK | 24 testa | Roche Diagnostics | BRAF/NRAS Mutation Test (LSR) | 550155.7 | 20% | Adoc d.o.o. | 101-1/23 | 12.09.2023. | 12.09.2024.
Reagensi, izuzev za transfuziju | 404-1-110/23-46 | 118 | Laboratorijski testovi i reagensi za aparat COBAS c4800 (z480,x480) | 22 | KIT C4800 KRAS AMP/DET 24T CE-IVD | RGN213437 | PAK | 24 testa | Roche Diagnostics | KIT C4800 KRAS AMP/DET 24T CE-IVD | 562393.1 | 20% | Adoc d.o.o. | 101-1/23 | 12.09.2023. | 12.09.2024.
Reagensi, izuzev za transfuziju | 404-1-110/23-46 | 118 | Laboratorijski testovi i reagensi za aparat COBAS c4800 (z480,x480) | 23 | C4800 BRAF V600E AMP/DET 24T CE-IVD | RGN213438 | PAK | 24 testa | Roche Diagnostics | KIT C4800 BRAF V600E AMP/DET 24T CE-IVD | 341185.1 | 20% | Adoc d.o.o. | 101-1/23 | 12.09.2023. | 12.09.2024.
Reagensi, izuzev za transfuziju | 404-1-110/23-46 | 118 | Laboratorijski testovi i reagensi za aparat COBAS c4800 (z480,x480) | 24 | KIT DNA ISOLATION 24T IVD | RGN213439 | PAK | 24 testa | Roche Diagnostics | KIT DNA ISOLATION 24T IVD | 41797.6 | 20% | Adoc d.o.o. | 101-1/23 | 12.09.2023. | 12.09.2024.
Reagensi, izuzev za transfuziju | 404-1-110/23-46 | 118 | Laboratorijski testovi i reagensi za aparat COBAS c4800 (z480,x480) | 25 | KIT COBAS CF SAMP PREP 24T IVD | RGN213440 | PAK | 24 testa | Roche Diagnostics | KIT COBAS CF SAMP PREP 24T IVD | 87483.3 | 20% | Adoc d.o.o. | 101-1/23 | 12.09.2023. | 12.09.2024.
Reagensi, izuzev za transfuziju | 404-1-110/23-46 | 118 | Laboratorijski testovi i reagensi za aparat COBAS c4800 (z480,x480) | 26 | KIT Cobas 4800 PIK3CA AMP/DET 24T IVD | RGN232928 | PAK | 24 testova | Roche Diagnostics | KIT Cobas 4800 PIK3CA AMP/DET 24T IVD | 621000 | 20% | Adoc d.o.o. | 101-1/23 | 12.09.2023. | 12.09.2024.
Reagensi, izuzev za transfuziju | 404-1-110/23-46 | 119 | Laboratorijski testovi i reagensi za aparat CY FLOW PARTEC | 1 | CD4 easy count kit, Reagent kit for CD4+T-cell counting | RGN213441 | PAK | 100 testova | SYSMEX PARTEC GmbH | CD4 easy count kit | 78470 | 20% | Yunycom doo | 101-23/23 | 12.09.2023. | 12.09.2024.
Reagensi, izuzev za transfuziju | 404-1-110/23-46 | 119 | Laboratorijski testovi i reagensi za aparat CY FLOW PARTEC | 2 | Sheath Fluid 5l | RGN213442 | PAK | 5L | SYSMEX PARTEC GmbH | Sheath Fluid 5l | 10689 | 20% | Yunycom doo | 101-23/23 | 12.09.2023. | 12.09.2024.
Reagensi, izuzev za transfuziju | 404-1-110/23-46 | 119 | Laboratorijski testovi i reagensi za aparat CY FLOW PARTEC | 3 | Decontamination Solution | RGN213443 | PAK | 250 ml | SYSMEX PARTEC GmbH | Decontamination Solution | 10120 | 20% | Yunycom doo | 101-23/23 | 12.09.2023. | 12.09.2024.
Reagensi, izuzev za transfuziju | 404-1-110/23-46 | 119 | Laboratorijski testovi i reagensi za aparat CY FLOW PARTEC | 4 | Cleaning Solution | RGN213444 | PAK | 250ml | SYSMEX PARTEC GmbH | Cleaning Solution | 3182.5 | 20% | Yunycom doo | 101-23/23 | 12.09.2023. | 12.09.2024.
Reagensi, izuzev za transfuziju | 404-1-110/23-46 | 119 | Laboratorijski testovi i reagensi za aparat CY FLOW PARTEC | 5 | Hypochlorite Solution | RGN213445 | PAK | 250ml | SYSMEX PARTEC GmbH | Hypochlorite Solution | 4487.5 | 20% | Yunycom doo | 101-23/23 | 12.09.2023. | 12.09.2024.
Reagensi, izuzev za transfuziju | 404-1-110/23-46 | 119 | Laboratorijski testovi i reagensi za aparat CY FLOW PARTEC | 6 | Sample tubes 3.5ml | RGN213446 | PAK | 500 komada | SYSMEX PARTEC GmbH | Sample tubes 3.5ml | 5920 | 20% | Yunycom doo | 101-23/23 | 12.09.2023. | 12.09.2024.
Reagensi, izuzev za transfuziju | 404-1-110/23-46 | 120 | Laboratorijski testovi i reagensi za aparat BD FACSCanto II | 1 | Falcon 5mL Round Bottom Polystyrene Test Tube, with Snap Cap, Sterile, 125/Pack, 1000/Case | RGN213447 | PAK | 1000 komad | Corning | Falcon® 5mL Round Bottom Polystyrene Test Tube, wi | 25500 | 20% | Uni-Chem doo | 101-21/23 | 12.09.2023. | 12.09.2024.
Reagensi, izuzev za transfuziju | 404-1-110/23-46 | 120 | Laboratorijski testovi i reagensi za aparat BD FACSCanto II | 2 | BD Detergent Solution concentrate | RGN220821 | PAK | 10ml | Bd | BD Detergent Solution concentrate (for BD FACSVia™ | 8600 | 20% | Uni-Chem doo | 101-21/23 | 12.09.2023. | 12.09.2024.
Reagensi, izuzev za transfuziju | 404-1-110/23-46 | 120 | Laboratorijski testovi i reagensi za aparat BD FACSCanto II | 3 | BD FACSDiva™ CS&T IVD Beads (BD FACSCanto™) | RGN213449 | PAK | 50 | Bd | BD FACSDiva™ CS&T IVD Beads (BD FACSCanto™) | 27900 | 20% | Uni-Chem doo | 101-21/23 | 12.09.2023. | 12.09.2024.
Reagensi, izuzev za transfuziju | 404-1-110/23-46 | 120 | Laboratorijski testovi i reagensi za aparat BD FACSCanto II | 4 | BD FACS Lysing Solution | RGN213450 | PAK | 100 ml | Bd | BD FACS Lysing Solution | 44800 | 20% | Uni-Chem doo | 101-21/23 | 12.09.2023. | 12.09.2024.
Reagensi, izuzev za transfuziju | 404-1-110/23-46 | 120 | Laboratorijski testovi i reagensi za aparat BD FACSCanto II | 5 | Cytofix, rastvor za fiksiranje | RGN220822 | PAK | 100ml | Bd | BD Cytofix Fixation Buffer | 42500 | 20% | Uni-Chem doo | 101-21/23 | 12.09.2023. | 12.09.2024.
Reagensi, izuzev za transfuziju | 404-1-110/23-46 | 120 | Laboratorijski testovi i reagensi za aparat BD FACSCanto II | 6 | Mouse IgM FITC | RGN213453 | PAK | 100 testova | Bd | FITC labeled anti-human IgM | 50400 | 20% | Uni-Chem doo | 101-21/23 | 12.09.2023. | 12.09.2024.
Reagensi, izuzev za transfuziju | 404-1-110/23-46 | 120 | Laboratorijski testovi i reagensi za aparat BD FACSCanto II | 7 | MS IgG1 Isotype Control PerCP- Cy5.5 | RGN213456 | PAK | 50 testova | Bd | MS IgG1 Isotype Control PerCP-Cy5.5 | 39400 | 20% | Uni-Chem doo | 101-21/23 | 12.09.2023. | 12.09.2024.
Reagensi, izuzev za transfuziju | 404-1-110/23-46 | 120 | Laboratorijski testovi i reagensi za aparat BD FACSCanto II | 8 | MS IgG1 KappaIsotype Control APC-H7 MAB | RGN213457 | PAK | 0,1 mg | Bd | MS IgG1 Kappa Isotype Control APC-H7 MAB | 48500 | 20% | Uni-Chem doo | 101-21/23 | 12.09.2023. | 12.09.2024.
Reagensi, izuzev za transfuziju | 404-1-110/23-46 | 120 | Laboratorijski testovi i reagensi za aparat BD FACSCanto II | 9 | Mouse IgG1,k (Unknow specificity) Pacific Blue | RGN213458 | PAK | 0,1 mg | Bd | Mouse IgG1, k (Unknown specificity) Pacific Blue | 50000 | 20% | Uni-Chem doo | 101-21/23 | 12.09.2023. | 12.09.2024.
Reagensi, izuzev za transfuziju | 404-1-110/23-46 | 120 | Laboratorijski testovi i reagensi za aparat BD FACSCanto II | 10 | MS IgG1 Isotype Control ALEXA 488 FTM | RGN213459 | PAK | 50 testova | Bd | MS IgG1 Isotype Control ALEXA 488 FTM | 46000 | 20% | Uni-Chem doo | 101-21/23 | 12.09.2023. | 12.09.2024.
Reagensi, izuzev za transfuziju | 404-1-110/23-46 | 120 | Laboratorijski testovi i reagensi za aparat BD FACSCanto II | 11 | MS IgG1 Isotype Control Horizon V450 MAB | RGN213460 | PAK | 0,1 mg | Bd | MS IgG1 Isotype Control Horizon V450 MAB | 47800 | 20% | Uni-Chem doo | 101-21/23 | 12.09.2023. | 12.09.2024.
Reagensi, izuzev za transfuziju | 404-1-110/23-46 | 120 | Laboratorijski testovi i reagensi za aparat BD FACSCanto II | 12 | MS IgG1 KappaIsotype Control PE-Cy7 | RGN213461 | PAK | 50 μg | Bd | Ms IgG1 kappa Isotype Control PE-Cy7 | 54200 | 20% | Uni-Chem doo | 101-21/23 | 12.09.2023. | 12.09.2024.
Reagensi, izuzev za transfuziju | 404-1-110/23-46 | 120 | Laboratorijski testovi i reagensi za aparat BD FACSCanto II | 13 | BD CellWASH | RGN213462 | PAK | 5 l | Bd | BD CellWASH | 7000 | 20% | Uni-Chem doo | 101-21/23 | 12.09.2023. | 12.09.2024.
Reagensi, izuzev za transfuziju | 404-1-110/23-46 | 120 | Laboratorijski testovi i reagensi za aparat BD FACSCanto II | 14 | BD Multitest 6-color TBNK reagent | RGN213463 | PAK | 50 testova | Bd | BD Multitest 6-color TBNK | 207000 | 20% | Uni-Chem doo | 101-21/23 | 12.09.2023. | 12.09.2024.
Reagensi, izuzev za transfuziju | 404-1-110/23-46 | 120 | Laboratorijski testovi i reagensi za aparat BD FACSCanto II | 15 | BD FC Beads 8-Color Kit | RGN213464 | PAK | 5 testova | Bd | BD FC Beads 8-Color Kit for BD OneFlow Assays | 109000 | 20% | Uni-Chem doo | 101-21/23 | 12.09.2023. | 12.09.2024.
Reagensi, izuzev za transfuziju | 404-1-110/23-46 | 120 | Laboratorijski testovi i reagensi za aparat BD FACSCanto II | 16 | BD OneFlow Setup Beads | RGN213465 | PAK | 25 testova | Bd | BD OneFlow Setup Beads | 88000 | 20% | Uni-Chem doo | 101-21/23 | 12.09.2023. | 12.09.2024.
Reagensi, izuzev za transfuziju | 404-1-110/23-46 | 120 | Laboratorijski testovi i reagensi za aparat BD FACSCanto II | 17 | PBS (Phosphate Buffered Saline) | RGN213466 | PAK | 500 ML | Honeywell | Phosphate buffer solution pH 7.2 | 4400 | 20% | Uni-Chem doo | 101-21/23 | 12.09.2023. | 12.09.2024.
Reagensi, izuzev za transfuziju | 404-1-110/23-46 | 120 | Laboratorijski testovi i reagensi za aparat BD FACSCanto II | 18 | BD 552843, Anti-Mouse Ig, κ/Negative Control (FBS) Compensation Particles Set, RUO | RGN213467 | PAK | 2 x 6 ml | Bd | BD CompBead Anti-mouse Ig, k | 33600 | 20% | Uni-Chem doo | 101-21/23 | 12.09.2023. | 12.09.2024.
Reagensi, izuzev za transfuziju | 404-1-110/23-46 | 120 | Laboratorijski testovi i reagensi za aparat BD FACSCanto II | 19 | BD 559123, Rainbow Calibration Particles (8 peaks), 3.0 - 3.4 μm, RUO | RGN213468 | PAK | 5 ml | Bd | Rainbow Calibration Particles (8 peaks), 3.0um. | 57500 | 20% | Uni-Chem doo | 101-21/23 | 12.09.2023. | 12.09.2024.
Reagensi, izuzev za transfuziju | 404-1-110/23-46 | 120 | Laboratorijski testovi i reagensi za aparat BD FACSCanto II | 20 | CD38-APCH7, klon HB7, RUO | RGN213469 | PAK | 100 testova | Bd | Hu CD38 APC-H7 RUO (GMP) | 103500 | 20% | Uni-Chem doo | 101-21/23 | 12.09.2023. | 12.09.2024.
Reagensi, izuzev za transfuziju | 404-1-110/23-46 | 120 | Laboratorijski testovi i reagensi za aparat BD FACSCanto II | 21 | CD45-V450, klon 2D1, RUO | RGN213470 | PAK | 100 testova | Bd | HU CD45 Horizon V450 MAB | 95700 | 20% | Uni-Chem doo | 101-21/23 | 12.09.2023. | 12.09.2024.
Reagensi, izuzev za transfuziju | 404-1-110/23-46 | 120 | Laboratorijski testovi i reagensi za aparat BD FACSCanto II | 22 | BD 352235 Tubes with round bottom cell-stainer cap, 500 komada | RGN213471 | PAK | 500 komada | Corning | Falcon® 5mL Round Bottom Polystyrene Test Tube, wi | 74000 | 20% | Uni-Chem doo | 101-21/23 | 12.09.2023. | 12.09.2024.
Reagensi, izuzev za transfuziju | 404-1-110/23-46 | 120 | Laboratorijski testovi i reagensi za aparat BD FACSCanto II | 23 | BD 352360 Cell stainer, 100um, 50 komada | RGN213472 | PAK | 50 komada | Corning | Falcon® 100µm Cell Strainer, Yellow, Sterile, Indi | 15700 | 20% | Uni-Chem doo | 101-21/23 | 12.09.2023. | 12.09.2024.
Reagensi, izuzev za transfuziju | 404-1-110/23-46 | 120 | Laboratorijski testovi i reagensi za aparat BD FACSCanto II | 24 | BD FACSFlow Sheat Fluid | RGN213473 | PAK | 20L | Bd | BD FACSFlow Sheath Fluid | 8000 | 20% | Uni-Chem doo | 101-21/23 | 12.09.2023. | 12.09.2024.
Reagensi, izuzev za transfuziju | 404-1-110/23-46 | 120 | Laboratorijski testovi i reagensi za aparat BD FACSCanto II | 25 | CD10 PE RUO (GMP) | RGN213474 | PAK | 50 testova | Bd | CD10 PE RUO(GMP) | 53400 | 20% | Uni-Chem doo | 101-21/23 | 12.09.2023. | 12.09.2024.
Reagensi, izuzev za transfuziju | 404-1-110/23-46 | 120 | Laboratorijski testovi i reagensi za aparat BD FACSCanto II | 26 | CD11C APC | RGN213475 | PAK | 100 testova | Bd | CD11c APC | 82000 | 20% | Uni-Chem doo | 101-21/23 | 12.09.2023. | 12.09.2024.
Reagensi, izuzev za transfuziju | 404-1-110/23-46 | 120 | Laboratorijski testovi i reagensi za aparat BD FACSCanto II | 27 | CD19 APC-H7 | RGN213476 | PAK | 100 testova | Bd | CD19 APC-H7 | 95000 | 20% | Uni-Chem doo | 101-21/23 | 12.09.2023. | 12.09.2024.
Reagensi, izuzev za transfuziju | 404-1-110/23-46 | 120 | Laboratorijski testovi i reagensi za aparat BD FACSCanto II | 28 | CD20 APC | RGN213477 | PAK | 100 testova | Bd | CD20 APC | 82000 | 20% | Uni-Chem doo | 101-21/23 | 12.09.2023. | 12.09.2024.
Reagensi, izuzev za transfuziju | 404-1-110/23-46 | 120 | Laboratorijski testovi i reagensi za aparat BD FACSCanto II | 29 | CD200 PE | RGN213478 | PAK | 100 testova | Bd | HU CD200 PE MAB | 61000 | 20% | Uni-Chem doo | 101-21/23 | 12.09.2023. | 12.09.2024.
Reagensi, izuzev za transfuziju | 404-1-110/23-46 | 120 | Laboratorijski testovi i reagensi za aparat BD FACSCanto II | 30 | CD21 APC | RGN213479 | PAK | 100 testova | Bd | HU CD21 APC | 71400 | 20% | Uni-Chem doo | 101-21/23 | 12.09.2023. | 12.09.2024.
Reagensi, izuzev za transfuziju | 404-1-110/23-46 | 120 | Laboratorijski testovi i reagensi za aparat BD FACSCanto II | 31 | CD22 APC | RGN213480 | PAK | 100 testova | Bd | Hu CD22 APC | 48500 | 20% | Uni-Chem doo | 101-21/23 | 12.09.2023. | 12.09.2024.
Reagensi, izuzev za transfuziju | 404-1-110/23-46 | 120 | Laboratorijski testovi i reagensi za aparat BD FACSCanto II | 32 | CD23 PE | RGN213481 | PAK | 50 testova | Bd | CD23-PE | 47800 | 20% | Uni-Chem doo | 101-21/23 | 12.09.2023. | 12.09.2024.
Reagensi, izuzev za transfuziju | 404-1-110/23-46 | 120 | Laboratorijski testovi i reagensi za aparat BD FACSCanto II | 33 | CD3 APC | RGN213482 | PAK | 100 testova | Bd | CD3 APC | 89200 | 20% | Uni-Chem doo | 101-21/23 | 12.09.2023. | 12.09.2024.
Reagensi, izuzev za transfuziju | 404-1-110/23-46 | 120 | Laboratorijski testovi i reagensi za aparat BD FACSCanto II | 34 | CD34 (Anti-HPCA-2) PerCP-Cy5.5 | RGN213483 | PAK | 50 testova | Bd | CD34 (Anti–HPCA-2) PerCP-Cy5.5 | 60600 | 20% | Uni-Chem doo | 101-21/23 | 12.09.2023. | 12.09.2024.
Reagensi, izuzev za transfuziju | 404-1-110/23-46 | 120 | Laboratorijski testovi i reagensi za aparat BD FACSCanto II | 35 | CD49d APC | RGN213484 | PAK | 100 testova | Bd | HU CD49d APC | 71400 | 20% | Uni-Chem doo | 101-21/23 | 12.09.2023. | 12.09.2024.
Reagensi, izuzev za transfuziju | 404-1-110/23-46 | 120 | Laboratorijski testovi i reagensi za aparat BD FACSCanto II | 36 | CD5 PerCP-Cy5.5, CE | RGN213485 | PAK | 50 testova | Bd | CD5 PerCP-Cy5.5, CE | 62300 | 20% | Uni-Chem doo | 101-21/23 | 12.09.2023. | 12.09.2024.
Reagensi, izuzev za transfuziju | 404-1-110/23-46 | 120 | Laboratorijski testovi i reagensi za aparat BD FACSCanto II | 37 | CD79b PerCP- Cy 5.5 RUO (GMP) | RGN213486 | PAK | 50 testova | Bd | CD79b PerCP-Cy5.5 RUO(GMP) | 80200 | 20% | Uni-Chem doo | 101-21/23 | 12.09.2023. | 12.09.2024.
Reagensi, izuzev za transfuziju | 404-1-110/23-46 | 120 | Laboratorijski testovi i reagensi za aparat BD FACSCanto II | 38 | FMC7 FITC | RGN213487 | PAK | 50 testova | Bd | Anti-FMC7, FITC | 41400 | 20% | Uni-Chem doo | 101-21/23 | 12.09.2023. | 12.09.2024.
Reagensi, izuzev za transfuziju | 404-1-110/23-46 | 120 | Laboratorijski testovi i reagensi za aparat BD FACSCanto II | 39 | Hu CD43 APC-H7 RUO(GMP) | RGN213488 | PAK | 100 testova | Bd | Hu CD43 APC-H7 RUO (GMP) | 104100 | 20% | Uni-Chem doo | 101-21/23 | 12.09.2023. | 12.09.2024.
Reagensi, izuzev za transfuziju | 404-1-110/23-46 | 120 | Laboratorijski testovi i reagensi za aparat BD FACSCanto II | 40 | Hu IgD APC | RGN213489 | PAK | 50 testova | Bd | HU IgD APC MAB | 39400 | 20% | Uni-Chem doo | 101-21/23 | 12.09.2023. | 12.09.2024.
Reagensi, izuzev za transfuziju | 404-1-110/23-46 | 120 | Laboratorijski testovi i reagensi za aparat BD FACSCanto II | 41 | Hu IgM PE | RGN213490 | PAK | 100 testova | Bd | PE labeled Mouse IgM, kappa isotype control | 33700 | 20% | Uni-Chem doo | 101-21/23 | 12.09.2023. | 12.09.2024.
Reagensi, izuzev za transfuziju | 404-1-110/23-46 | 120 | Laboratorijski testovi i reagensi za aparat BD FACSCanto II | 42 | mKappa PE | RGN213491 | PAK | 50 testova | Bd | Anti-Kappa-PE | 55800 | 20% | Uni-Chem doo | 101-21/23 | 12.09.2023. | 12.09.2024.
Reagensi, izuzev za transfuziju | 404-1-110/23-46 | 120 | Laboratorijski testovi i reagensi za aparat BD FACSCanto II | 43 | mLambda APC | RGN213492 | PAK | 100 testova | Fisher Scientific | ANTI-LAMBDA LIGHT CHAINS | 61000 | 20% | Uni-Chem doo | 101-21/23 | 12.09.2023. | 12.09.2024.
Reagensi, izuzev za transfuziju | 404-1-110/23-46 | 120 | Laboratorijski testovi i reagensi za aparat BD FACSCanto II | 44 | BD FACSClean | RGN213493 | PAK | 5L | Bd | BD FACSClean | 8000 | 20% | Uni-Chem doo | 101-21/23 | 12.09.2023. | 12.09.2024.
Reagensi, izuzev za transfuziju | 404-1-110/23-46 | 120 | Laboratorijski testovi i reagensi za aparat BD FACSCanto II | 45 | Anti-Lambda F(ab’)2 FITC | RGN213494 | PAK | 50 testova | Bd | Anti-Lambda F(ab’)2 FITC | 61000 | 20% | Uni-Chem doo | 101-21/23 | 12.09.2023. | 12.09.2024.
Reagensi, izuzev za transfuziju | 404-1-110/23-46 | 120 | Laboratorijski testovi i reagensi za aparat BD FACSCanto II | 46 | Anti-TdT FITC klon E17-1519 | RGN213495 | PAK | 50 testova | Bd | Anti-TdT FITC | 44800 | 20% | Uni-Chem doo | 101-21/23 | 12.09.2023. | 12.09.2024.
Reagensi, izuzev za transfuziju | 404-1-110/23-46 | 120 | Laboratorijski testovi i reagensi za aparat BD FACSCanto II | 47 | CD8 FITC klon SK1 | RGN213496 | PAK | 100 testova | Bd | CD8 FITC | 79200 | 20% | Uni-Chem doo | 101-21/23 | 12.09.2023. | 12.09.2024.
Reagensi, izuzev za transfuziju | 404-1-110/23-46 | 120 | Laboratorijski testovi i reagensi za aparat BD FACSCanto II | 48 | CD33 FITC klon P67.6 | RGN213497 | PAK | 50 testova | Bd | CD33 FITC | 50000 | 20% | Uni-Chem doo | 101-21/23 | 12.09.2023. | 12.09.2024.
Reagensi, izuzev za transfuziju | 404-1-110/23-46 | 120 | Laboratorijski testovi i reagensi za aparat BD FACSCanto II | 49 | CD42a FITC klon Beb1 | RGN213498 | PAK | 100 testova | Bd | CD42a FITC | 87700 | 20% | Uni-Chem doo | 101-21/23 | 12.09.2023. | 12.09.2024.
Reagensi, izuzev za transfuziju | 404-1-110/23-46 | 120 | Laboratorijski testovi i reagensi za aparat BD FACSCanto II | 50 | APC labeled anti-human CD11b/Mac-1 klon ICRF44 (also known as 44) | RGN213499 | PAK | 100 testova | Bd | APC labeled anti-human CD11b/Mac-1 | 74000 | 20% | Uni-Chem doo | 101-21/23 | 12.09.2023. | 12.09.2024.
Reagensi, izuzev za transfuziju | 404-1-110/23-46 | 120 | Laboratorijski testovi i reagensi za aparat BD FACSCanto II | 51 | Hu CD42b APC HIP1 100Tst klon HIP1 | RGN213500 | PAK | 100 testova | Bd | APC labeled anti-human CD42b | 74000 | 20% | Uni-Chem doo | 101-21/23 | 12.09.2023. | 12.09.2024.
Reagensi, izuzev za transfuziju | 404-1-110/23-46 | 120 | Laboratorijski testovi i reagensi za aparat BD FACSCanto II | 52 | APC labeled anti-human IgM klon G20-127 | RGN213501 | PAK | 100 testova | Bd | APC labeled anti-human IgM | 74000 | 20% | Uni-Chem doo | 101-21/23 | 12.09.2023. | 12.09.2024.
Reagensi, izuzev za transfuziju | 404-1-110/23-46 | 120 | Laboratorijski testovi i reagensi za aparat BD FACSCanto II | 53 | HU CD79A APC MAB klon HM47 | RGN213502 | PAK | 100 testova | Bd | HU CD79A APC MAB | 74000 | 20% | Uni-Chem doo | 101-21/23 | 12.09.2023. | 12.09.2024.
Reagensi, izuzev za transfuziju | 404-1-110/23-46 | 120 | Laboratorijski testovi i reagensi za aparat BD FACSCanto II | 54 | Hu CD66c PE B6.2/CD66c 100Tst klon B6.2/CD66 | RGN213503 | PAK | 100 testova | Bd | Human CD66 PE Mab | 66000 | 20% | Uni-Chem doo | 101-21/23 | 12.09.2023. | 12.09.2024.
Reagensi, izuzev za transfuziju | 404-1-110/23-46 | 120 | Laboratorijski testovi i reagensi za aparat BD FACSCanto II | 55 | HU HLA-DR PerCP-Cy5.5 MAB NHP klon G46-6 | RGN213504 | PAK | 50 testova | Bd | HU HLA-DR PerCP-Cy5.5 MAB NHP | 77700 | 20% | Uni-Chem doo | 101-21/23 | 12.09.2023. | 12.09.2024.
Reagensi, izuzev za transfuziju | 404-1-110/23-46 | 120 | Laboratorijski testovi i reagensi za aparat BD FACSCanto II | 56 | Hu CD14 APC M5E2 100Tst klon M5E2 | RGN213505 | PAK | 100 testova | Bd | APC labelled anti-human CD14 | 77300 | 20% | Uni-Chem doo | 101-21/23 | 12.09.2023. | 12.09.2024.
Reagensi, izuzev za transfuziju | 404-1-110/23-46 | 120 | Laboratorijski testovi i reagensi za aparat BD FACSCanto II | 57 | Hu CD25 PE M-A251 100Tst klon M-A251 | RGN213506 | PAK | 100 testova | Bd | PE labeled anti-human CD25 | 66000 | 20% | Uni-Chem doo | 101-21/23 | 12.09.2023. | 12.09.2024.
Reagensi, izuzev za transfuziju | 404-1-110/23-46 | 120 | Laboratorijski testovi i reagensi za aparat BD FACSCanto II | 58 | Hu CD36 FITC CB38 (NL07) 100Tst klon CB38 (also known as NL07) | RGN213507 | PAK | 100 testova | Bd | FITC labeled anti-human CD36 | 56300 | 20% | Uni-Chem doo | 101-21/23 | 12.09.2023. | 12.09.2024.
Reagensi, izuzev za transfuziju | 404-1-110/23-46 | 120 | Laboratorijski testovi i reagensi za aparat BD FACSCanto II | 59 | FITC labeled anti-human CD64 klon 10,1 | RGN213508 | PAK | 100 testova | Bd | FITC labeled anti-human CD64 | 56300 | 20% | Uni-Chem doo | 101-21/23 | 12.09.2023. | 12.09.2024.
Reagensi, izuzev za transfuziju | 404-1-110/23-46 | 120 | Laboratorijski testovi i reagensi za aparat BD FACSCanto II | 60 | Hu IgD FITC IA6-2 100Tst klon IA6-2 | RGN213509 | PAK | 100 testova | Bd | FITC labeled anti-human IgD | 56300 | 20% | Uni-Chem doo | 101-21/23 | 12.09.2023. | 12.09.2024.
Reagensi, izuzev za transfuziju | 404-1-110/23-46 | 120 | Laboratorijski testovi i reagensi za aparat BD FACSCanto II | 61 | PE labeled anti-human IgM klon G20-127 | RGN213510 | PAK | 100 testova | Bd | PE labeled anti-human IgM | 66000 | 20% | Uni-Chem doo | 101-21/23 | 12.09.2023. | 12.09.2024.
Reagensi, izuzev za transfuziju | 404-1-110/23-46 | 120 | Laboratorijski testovi i reagensi za aparat BD FACSCanto II | 62 | CD56 PE-Cy7 klon B159 | RGN213511 | PAK | 100 testova | Bd | CD56 PE-Cy7 | 80000 | 20% | Uni-Chem doo | 101-21/23 | 12.09.2023. | 12.09.2024.
Reagensi, izuzev za transfuziju | 404-1-110/23-46 | 120 | Laboratorijski testovi i reagensi za aparat BD FACSCanto II | 63 | Hu CD19 PE-Cy7 SJ25C1 100Tst klon SJ25C1 (also known as SJ25-C1) | RGN213512 | PAK | 100 testova | Bd | HU CD19 PE-CY7 MAB | 80000 | 20% | Uni-Chem doo | 101-21/23 | 12.09.2023. | 12.09.2024.
Reagensi, izuzev za transfuziju | 404-1-110/23-46 | 120 | Laboratorijski testovi i reagensi za aparat BD FACSCanto II | 64 | HU CD1a APC klon HI149 | RGN213513 | PAK | 100 testova | Bd | HU CD1a APC | 77300 | 20% | Uni-Chem doo | 101-21/23 | 12.09.2023. | 12.09.2024.
Reagensi, izuzev za transfuziju | 404-1-110/23-46 | 120 | Laboratorijski testovi i reagensi za aparat BD FACSCanto II | 65 | Hu CD123 APC 7G3 100Tst klon 7G3 | RGN213514 | PAK | 100 testova | Bd | HU CD123 APC MAB | 98700 | 20% | Uni-Chem doo | 101-21/23 | 12.09.2023. | 12.09.2024.
Reagensi, izuzev za transfuziju | 404-1-110/23-46 | 120 | Laboratorijski testovi i reagensi za aparat BD FACSCanto II | 66 | Hu CD3 APC-H7 SK7 100Tst klon SK7 (also known as Leu-4) | RGN213515 | PAK | 100 testova | Bd | HU CD3 APC-H7 MAB | 80000 | 20% | Uni-Chem doo | 101-21/23 | 12.09.2023. | 12.09.2024.
Reagensi, izuzev za transfuziju | 404-1-110/23-46 | 120 | Laboratorijski testovi i reagensi za aparat BD FACSCanto II | 67 | Hu CD3 Horizon V450 SP34-2 120Tst klon SP34-2 | RGN213516 | PAK | 120 testova | Bd | HU CD3 Horizon V450 MAB | 68400 | 20% | Uni-Chem doo | 101-21/23 | 12.09.2023. | 12.09.2024.
Reagensi, izuzev za transfuziju | 404-1-110/23-46 | 120 | Laboratorijski testovi i reagensi za aparat BD FACSCanto II | 68 | Hu CD27 Horizon V450 M-T271 120Tst klon M-T271 | RGN213517 | PAK | 120 testova | Bd | HU CD27 Horizon V450 MAB | 66300 | 20% | Uni-Chem doo | 101-21/23 | 12.09.2023. | 12.09.2024.
Reagensi, izuzev za transfuziju | 404-1-110/23-46 | 120 | Laboratorijski testovi i reagensi za aparat BD FACSCanto II | 69 | HU CD2 PERCP-CY5.5 MAB klon RPA-2.10 | RGN213518 | PAK | 50 testova | Bd | HU CD2 PERCP-CY5.5 MAB | 44800 | 20% | Uni-Chem doo | 101-21/23 | 12.09.2023. | 12.09.2024.
Reagensi, izuzev za transfuziju | 404-1-110/23-46 | 120 | Laboratorijski testovi i reagensi za aparat BD FACSCanto II | 70 | HU CD4 PE-CY7 MAB klon L200 | RGN213519 | PAK | 50 testova | Bd | HU CD4 PE-CY7 MAB | 42000 | 20% | Uni-Chem doo | 101-21/23 | 12.09.2023. | 12.09.2024.
Reagensi, izuzev za transfuziju | 404-1-110/23-46 | 120 | Laboratorijski testovi i reagensi za aparat BD FACSCanto II | 71 | HU CD34 PE-CY7 MAB klon 581 | RGN213520 | PAK | 50 testova | Bd | HU CD34 PE-CY7 MAB | 47000 | 20% | Uni-Chem doo | 101-21/23 | 12.09.2023. | 12.09.2024.
Reagensi, izuzev za transfuziju | 404-1-110/23-46 | 120 | Laboratorijski testovi i reagensi za aparat BD FACSCanto II | 72 | HU CD4 BD Horizon V500 MAB klon RPA-T4 | RGN213521 | PAK | 100 testova (5µl/test) | Bd | HU CD4 HRZN V500 MAB 100TST RPA-T4 | 100000 | 20% | Uni-Chem doo | 101-21/23 | 12.09.2023. | 12.09.2024.
Reagensi, izuzev za transfuziju | 404-1-110/23-46 | 120 | Laboratorijski testovi i reagensi za aparat BD FACSCanto II | 73 | Hu CD45 Horizon V500 HI30 100Tst klon HI30 | RGN213522 | PAK | 100 testova | Bd | HU CD45 BD Horizon V500 MAB | 86300 | 20% | Uni-Chem doo | 101-21/23 | 12.09.2023. | 12.09.2024.
Reagensi, izuzev za transfuziju | 404-1-110/23-46 | 120 | Laboratorijski testovi i reagensi za aparat BD FACSCanto II | 74 | Hu CD105 PE 266 100Tst klon 266 | RGN213523 | PAK | 100 testova | Bd | HU CD105 PE MAB | 66300 | 20% | Uni-Chem doo | 101-21/23 | 12.09.2023. | 12.09.2024.
Reagensi, izuzev za transfuziju | 404-1-110/23-46 | 120 | Laboratorijski testovi i reagensi za aparat BD FACSCanto II | 75 | HU CD19 Horizon V500 MAB klon HIB19 | RGN213524 | PAK | 100 testova | Bd | HU CD19 Horizon V500 MAB | 95000 | 20% | Uni-Chem doo | 101-21/23 | 12.09.2023. | 12.09.2024.
Reagensi, izuzev za transfuziju | 404-1-110/23-46 | 120 | Laboratorijski testovi i reagensi za aparat BD FACSCanto II | 76 | Hu CD20 Horizon V450 L27 50Tst klon L27 | RGN213525 | PAK | 50 testova | Bd | HU CD20 Horizon V450 MAB | 47000 | 20% | Uni-Chem doo | 101-21/23 | 12.09.2023. | 12.09.2024.
Reagensi, izuzev za transfuziju | 404-1-110/23-46 | 120 | Laboratorijski testovi i reagensi za aparat BD FACSCanto II | 77 | Hu HLA-DR Horizon V450 G46-6 50Tst klon G46-6 | RGN213526 | PAK | 50 testova | Bd | HU HLA-DR BD Horizon V450 MAB | 40300 | 20% | Uni-Chem doo | 101-21/23 | 12.09.2023. | 12.09.2024.
Reagensi, izuzev za transfuziju | 404-1-110/23-46 | 120 | Laboratorijski testovi i reagensi za aparat BD FACSCanto II | 78 | HU CD3 Horizon V500 klon UCHT1 (also known as UCHT-1¦ UCHT 1) | RGN213527 | PAK | 100 testova | Bd | HU CD3 Horizon V500 | 86300 | 20% | Uni-Chem doo | 101-21/23 | 12.09.2023. | 12.09.2024.
Reagensi, izuzev za transfuziju | 404-1-110/23-46 | 120 | Laboratorijski testovi i reagensi za aparat BD FACSCanto II | 79 | HU CD41a APC-H7 MAB klon HIP8 | RGN213528 | PAK | 50 testova | Bd | HU CD41a APC-H7 MAB | 54200 | 20% | Uni-Chem doo | 101-21/23 | 12.09.2023. | 12.09.2024.
Reagensi, izuzev za transfuziju | 404-1-110/23-46 | 120 | Laboratorijski testovi i reagensi za aparat BD FACSCanto II | 80 | HU CD15 BD Horizon V500 MAB klon HI98 (also known as HIM1) | RGN213529 | PAK | 50 testova | Bd | HU CD15 BD Horizon V500 MAB | 57700 | 20% | Uni-Chem doo | 101-21/23 | 12.09.2023. | 12.09.2024.
Reagensi, izuzev za transfuziju | 404-1-110/23-46 | 120 | Laboratorijski testovi i reagensi za aparat BD FACSCanto II | 81 | HU CD13 PE-CY7 MAB klon WM15 | RGN213530 | PAK | 50 testova | Bd | HU CD13 PE-CY7 MAB | 53000 | 20% | Uni-Chem doo | 101-21/23 | 12.09.2023. | 12.09.2024.
Reagensi, izuzev za transfuziju | 404-1-110/23-46 | 120 | Laboratorijski testovi i reagensi za aparat BD FACSCanto II | 82 | Hu CSP PE 9.2.27 50Tst klon 9.2.27 | RGN213531 | PAK | 50 testova | Bd | CSP | 54200 | 20% | Uni-Chem doo | 101-21/23 | 12.09.2023. | 12.09.2024.
Reagensi, izuzev za transfuziju | 404-1-110/23-46 | 120 | Laboratorijski testovi i reagensi za aparat BD FACSCanto II | 83 | Hu CD203c PE NP4D6 50Tst klon NP4D6 | RGN213532 | PAK | 50 testova | Bd | Hu CD203c PE | 37400 | 20% | Uni-Chem doo | 101-21/23 | 12.09.2023. | 12.09.2024.
Reagensi, izuzev za transfuziju | 404-1-110/23-46 | 120 | Laboratorijski testovi i reagensi za aparat BD FACSCanto II | 84 | Mouse Anti-Human Light Chain, λ Alexa647 klon JDC-12 | RGN213533 | PAK | 50 testova | Bd | Mouse Anti-Human Light Chain, λ Alexa647 | 40300 | 20% | Uni-Chem doo | 101-21/23 | 12.09.2023. | 12.09.2024.
Reagensi, izuzev za transfuziju | 404-1-110/23-46 | 120 | Laboratorijski testovi i reagensi za aparat BD FACSCanto II | 85 | Hu CD79a PE klon HM57 | RGN213534 | PAK | 100 testova | Bd | Hu CD79a PE | 45700 | 20% | Uni-Chem doo | 101-21/23 | 12.09.2023. | 12.09.2024.
Reagensi, izuzev za transfuziju | 404-1-110/23-46 | 120 | Laboratorijski testovi i reagensi za aparat BD FACSCanto II | 86 | Hu CD7 APC-H7 klon M-T701 | RGN213535 | PAK | 100 testova | Bd | Hu CD7 APC-H7 | 56600 | 20% | Uni-Chem doo | 101-21/23 | 12.09.2023. | 12.09.2024.
Reagensi, izuzev za transfuziju | 404-1-110/23-46 | 120 | Laboratorijski testovi i reagensi za aparat BD FACSCanto II | 87 | Hu CD61 APC klon VI-PL2 (also known as VIPL2) | RGN213536 | PAK | 100 testova | Bd | Hu CD61 APC | 54200 | 20% | Uni-Chem doo | 101-21/23 | 12.09.2023. | 12.09.2024.
Reagensi, izuzev za transfuziju | 404-1-110/23-46 | 120 | Laboratorijski testovi i reagensi za aparat BD FACSCanto II | 88 | CD14 APC-H7 klon MÏ†P9 (also known as MÏ†P-9) | RGN213537 | PAK | 100 testova | Bd | CD14 APC-H7 | 108000 | 20% | Uni-Chem doo | 101-21/23 | 12.09.2023. | 12.09.2024.
Reagensi, izuzev za transfuziju | 404-1-110/23-46 | 120 | Laboratorijski testovi i reagensi za aparat BD FACSCanto II | 89 | CD64 PE klon 10,1 | RGN213538 | PAK | 50 testova | Bd | CD64 PE | 71000 | 20% | Uni-Chem doo | 101-21/23 | 12.09.2023. | 12.09.2024.
Reagensi, izuzev za transfuziju | 404-1-110/23-46 | 120 | Laboratorijski testovi i reagensi za aparat BD FACSCanto II | 90 | CD20 BD Horizon V500 klon L27 | RGN213539 | PAK | 100 testova | Bd | CD20 BD Horizon V500 | 109500 | 20% | Uni-Chem doo | 101-21/23 | 12.09.2023. | 12.09.2024.
Reagensi, izuzev za transfuziju | 404-1-110/23-46 | 120 | Laboratorijski testovi i reagensi za aparat BD FACSCanto II | 91 | CD138 V500-C RUO klon MI15 | RGN213540 | PAK | 100 testova | Bd | CD138 BD Horizon V500 | 109500 | 20% | Uni-Chem doo | 101-21/23 | 12.09.2023. | 12.09.2024.
Reagensi, izuzev za transfuziju | 404-1-110/23-46 | 120 | Laboratorijski testovi i reagensi za aparat BD FACSCanto II | 92 | CD4 V450 (SK3) RUO klon SK3 (also known as Leu3a) | RGN213541 | PAK | 100 testova | Bd | Hu CD4 V450 RUO (GMP) | 107000 | 20% | Uni-Chem doo | 101-21/23 | 12.09.2023. | 12.09.2024.
Reagensi, izuzev za transfuziju | 404-1-110/23-46 | 120 | Laboratorijski testovi i reagensi za aparat BD FACSCanto II | 93 | CD9 APC-H7 RUO klon M-L13 | RGN213542 | PAK | 100 testova | Bd | CD9 APC-H7 RUO(GMP) | 118600 | 20% | Uni-Chem doo | 101-21/23 | 12.09.2023. | 12.09.2024.
Reagensi, izuzev za transfuziju | 404-1-110/23-46 | 120 | Laboratorijski testovi i reagensi za aparat BD FACSCanto II | 94 | Hu TCR g/d PE-Cy7 RUO (GMP) klon 11F2 | RGN213543 | PAK | 100 testova | Bd | Hu TCR g/d PE-Cy7 RUO (GMP) | 90600 | 20% | Uni-Chem doo | 101-21/23 | 12.09.2023. | 12.09.2024.
Reagensi, izuzev za transfuziju | 404-1-110/23-46 | 120 | Laboratorijski testovi i reagensi za aparat BD FACSCanto II | 95 | TCR gamma/delta-1 PE-Cy7 (11F2) RUO klon 11F2 | RGN213544 | PAK | 100 testova | Bd | Hu TCR g/d PE-Cy7 RUO (GMP) | 90600 | 20% | Uni-Chem doo | 101-21/23 | 12.09.2023. | 12.09.2024.
Reagensi, izuzev za transfuziju | 404-1-110/23-46 | 120 | Laboratorijski testovi i reagensi za aparat BD FACSCanto II | 96 | CD36 FITC RUO(GMP) klon CLB-IVC7 | RGN213545 | PAK | 50 testova | Bd | FITC labeled anti-human CD36 | 56300 | 20% | Uni-Chem doo | 101-21/23 | 12.09.2023. | 12.09.2024.
Reagensi, izuzev za transfuziju | 404-1-110/23-46 | 120 | Laboratorijski testovi i reagensi za aparat BD FACSCanto II | 97 | IREM-2 APC RUO klon UP-H2 | RGN213546 | PAK | 100 testova | Bd | IREM-2 (CD300e) APC RUO (GMP) | 94600 | 20% | Uni-Chem doo | 101-21/23 | 12.09.2023. | 12.09.2024.
Reagensi, izuzev za transfuziju | 404-1-110/23-46 | 120 | Laboratorijski testovi i reagensi za aparat BD FACSCanto II | 98 | CD21 V450 (B-Ly4) RUO klon B-ly4 | RGN213547 | PAK | 100 testova | Bd | CD21 V450 RUO(GMP) | 107000 | 20% | Uni-Chem doo | 101-21/23 | 12.09.2023. | 12.09.2024.
Reagensi, izuzev za transfuziju | 404-1-110/23-46 | 120 | Laboratorijski testovi i reagensi za aparat BD FACSCanto II | 99 | CD24 APC-H7 RUO(GMP) klon ML5 | RGN213548 | PAK | 100 testova | Bd | CD24 APC-H7 RUO(GMP) | 118600 | 20% | Uni-Chem doo | 101-21/23 | 12.09.2023. | 12.09.2024.
Reagensi, izuzev za transfuziju | 404-1-110/23-46 | 120 | Laboratorijski testovi i reagensi za aparat BD FACSCanto II | 100 | PHOSPHATE BUFFERED SALINE, PH 7.2, STER& | RGN213549 | PAK | 500ML | Sigma Aldrich | PHOSPHATE BUFFERED SALINE, PH 7.2, STER& | 3700 | 20% | Uni-Chem doo | 101-21/23 | 12.09.2023. | 12.09.2024.
Reagensi, izuzev za transfuziju | 404-1-110/23-46 | 120 | Laboratorijski testovi i reagensi za aparat BD FACSCanto II | 101 | BOVINE SERUM ALBUMIN, HEAT SHOCK FRACT& | RGN213550 | PAK | 100G | Sigma Aldrich | BOVINE SERUM ALBUMIN, HEAT SHOCK FRACT& | 47800 | 20% | Uni-Chem doo | 101-21/23 | 12.09.2023. | 12.09.2024.
Reagensi, izuzev za transfuziju | 404-1-110/23-46 | 120 | Laboratorijski testovi i reagensi za aparat BD FACSCanto II | 102 | HU FOXP3 Staining Kit PE | RGN213551 | PAK | 100 testova | Bd | HU FOXP3 Staining Kit PE | 200300 | 20% | Uni-Chem doo | 101-21/23 | 12.09.2023. | 12.09.2024.
Reagensi, izuzev za transfuziju | 404-1-110/23-46 | 120 | Laboratorijski testovi i reagensi za aparat BD FACSCanto II | 103 | Leukocyte Activation Cocktail, with BD GolgiPlug ( PMA, Ca-Ionophor, Brefeldin A) | RGN213552 | PAK | 100 μl x2 | Bd | Leukocyte Activation Cocktail, with BD GolgiPlug ( | 60000 | 20% | Uni-Chem doo | 101-21/23 | 12.09.2023. | 12.09.2024.
Reagensi, izuzev za transfuziju | 404-1-110/23-46 | 120 | Laboratorijski testovi i reagensi za aparat BD FACSCanto II | 104 | HU TH1/2/17 Phenotyping Kit | RGN213553 | PAK | 50 testova | Bd | HU TH1/2/17 Phenotyping Kit | 147600 | 20% | Uni-Chem doo | 101-21/23 | 12.09.2023. | 12.09.2024.
Reagensi, izuzev za transfuziju | 404-1-110/23-46 | 120 | Laboratorijski testovi i reagensi za aparat BD FACSCanto II | 105 | BD OneFlow LST | RGN213554 | PAK | 20 testova | Bd | BD OneFlow LST | 240000 | 20% | Uni-Chem doo | 101-21/23 | 12.09.2023. | 12.09.2024.
Reagensi, izuzev za transfuziju | 404-1-110/23-46 | 120 | Laboratorijski testovi i reagensi za aparat BD FACSCanto II | 106 | OneFlow ALOT | RGN213555 | PAK | 10 testova | Bd | OneFlow ALOT | 109300 | 20% | Uni-Chem doo | 101-21/23 | 12.09.2023. | 12.09.2024.
Reagensi, izuzev za transfuziju | 404-1-110/23-46 | 120 | Laboratorijski testovi i reagensi za aparat BD FACSCanto II | 107 | Oneflow B-CLPD T1 | RGN213556 | PAK | 20 testova | Bd | BD OneFlow B-CLPD T1 | 240000 | 20% | Uni-Chem doo | 101-21/23 | 12.09.2023. | 12.09.2024.
Reagensi, izuzev za transfuziju | 404-1-110/23-46 | 120 | Laboratorijski testovi i reagensi za aparat BD FACSCanto II | 108 | Oneflow PCST | RGN213557 | PAK | 10 testova | Bd | BD OneFlow PCST | 125000 | 20% | Uni-Chem doo | 101-21/23 | 12.09.2023. | 12.09.2024.
Reagensi, izuzev za transfuziju | 404-1-110/23-46 | 120 | Laboratorijski testovi i reagensi za aparat BD FACSCanto II | 109 | Oneflow PCD | RGN213558 | PAK | 10 testova | Bd | BD OneFlow PCD | 125000 | 20% | Uni-Chem doo | 101-21/23 | 12.09.2023. | 12.09.2024.
Reagensi, izuzev za transfuziju | 404-1-110/23-46 | 120 | Laboratorijski testovi i reagensi za aparat BD FACSCanto II | 110 | Ms IgG1Kpa ItCl PE-Cy7 MOPC-21 | RGN213559 | PAK | 100 testova | Bd | MS IgG1 Isotype Control PE-CY7 MAB | 69500 | 20% | Uni-Chem doo | 101-21/23 | 12.09.2023. | 12.09.2024.
Reagensi, izuzev za transfuziju | 404-1-110/23-46 | 120 | Laboratorijski testovi i reagensi za aparat BD FACSCanto II | 111 | Hu CD2 PE RPA-2.10 | RGN213560 | PAK | 100 testova | Bd | PE labeled anti-human CD2 | 51800 | 20% | Uni-Chem doo | 101-21/23 | 12.09.2023. | 12.09.2024.
Reagensi, izuzev za transfuziju | 404-1-110/23-46 | 120 | Laboratorijski testovi i reagensi za aparat BD FACSCanto II | 112 | PE-Cy™7 Mouse Anti-Human CD8 klon HIT8a | RGN213561 | PAK | 100 testova | Bd | PE-Cy™7 Mouse Anti-Human CD8 klon HIT8a | 46000 | 20% | Uni-Chem doo | 101-21/23 | 12.09.2023. | 12.09.2024.
Reagensi, izuzev za transfuziju | 404-1-110/23-46 | 120 | Laboratorijski testovi i reagensi za aparat BD FACSCanto II | 113 | Hu CD8 APC-Cy7 SK1 | RGN213562 | PAK | 100 testova | Bd | HU CD8 APC-CY7 MAB | 84100 | 20% | Uni-Chem doo | 101-21/23 | 12.09.2023. | 12.09.2024.
Reagensi, izuzev za transfuziju | 404-1-110/23-46 | 120 | Laboratorijski testovi i reagensi za aparat BD FACSCanto II | 114 | Hu CD10 PE-Cy7 klon HI10a | RGN213563 | PAK | 100 testova | Bd | Hu CD10 PE-Cy7 | 48400 | 20% | Uni-Chem doo | 101-21/23 | 12.09.2023. | 12.09.2024.
Reagensi, izuzev za transfuziju | 404-1-110/23-46 | 120 | Laboratorijski testovi i reagensi za aparat BD FACSCanto II | 115 | Hu CD14 PE-Cy7 klon MÏ†P9 (also known as MÏ†P-9) | RGN213564 | PAK | 100 testova | Bd | Hu CD14 PE-Cy7 | 61400 | 20% | Uni-Chem doo | 101-21/23 | 12.09.2023. | 12.09.2024.
Reagensi, izuzev za transfuziju | 404-1-110/23-46 | 120 | Laboratorijski testovi i reagensi za aparat BD FACSCanto II | 116 | Hu CD19 APC-Cy7 klon SJ25C1 (also known as SJ25-C1) | RGN213565 | PAK | 100 testova | Bd | HU CD19 APC-CY7 MAB | 84100 | 20% | Uni-Chem doo | 101-21/23 | 12.09.2023. | 12.09.2024.
Reagensi, izuzev za transfuziju | 404-1-110/23-46 | 120 | Laboratorijski testovi i reagensi za aparat BD FACSCanto II | 117 | Hu CD22 APC klon HIB22 | RGN213566 | PAK | 100 testova | Bd | Hu CD22 APC | 48500 | 20% | Uni-Chem doo | 101-21/23 | 12.09.2023. | 12.09.2024.
Reagensi, izuzev za transfuziju | 404-1-110/23-46 | 120 | Laboratorijski testovi i reagensi za aparat BD FACSCanto II | 118 | Hu CD38 PE-Cy7 klon HIT2 | RGN213567 | PAK | 50 testova | Bd | HU CD38 PE-CY7 MAB | 47000 | 20% | Uni-Chem doo | 101-21/23 | 12.09.2023. | 12.09.2024.
Reagensi, izuzev za transfuziju | 404-1-110/23-46 | 120 | Laboratorijski testovi i reagensi za aparat BD FACSCanto II | 119 | Hu CD45 Horizon V500 klon HI30 | RGN213568 | PAK | 100 testova | Bd | HU CD45 BD Horizon V500 MAB | 86300 | 20% | Uni-Chem doo | 101-21/23 | 12.09.2023. | 12.09.2024.
Reagensi, izuzev za transfuziju | 404-1-110/23-46 | 120 | Laboratorijski testovi i reagensi za aparat BD FACSCanto II | 120 | Hu CD45RA PE-Cy7 klon HI100 | RGN213569 | PAK | 50 testova | Bd | HU CD45RA PE-CY7 MAB | 47000 | 20% | Uni-Chem doo | 101-21/23 | 12.09.2023. | 12.09.2024.
Reagensi, izuzev za transfuziju | 404-1-110/23-46 | 120 | Laboratorijski testovi i reagensi za aparat BD FACSCanto II | 121 | Hu CD56 PE-Cy7 klon B159 | RGN213570 | PAK | 100 testova | Bd | CD56 PE-Cy7 | 80000 | 20% | Uni-Chem doo | 101-21/23 | 12.09.2023. | 12.09.2024.
Reagensi, izuzev za transfuziju | 404-1-110/23-46 | 120 | Laboratorijski testovi i reagensi za aparat BD FACSCanto II | 122 | Hu CD71 APC klon M-A712 | RGN213571 | PAK | 100 testova | Bd | HU CD71 APC MAB | 81300 | 20% | Uni-Chem doo | 101-21/23 | 12.09.2023. | 12.09.2024.
Reagensi, izuzev za transfuziju | 404-1-110/23-46 | 120 | Laboratorijski testovi i reagensi za aparat BD FACSCanto II | 123 | Hu CD103 FITC klon Ber-ACT8 | RGN213572 | PAK | 100 testova | Bd | FITC labeled anti-human CD103 | 59200 | 20% | Uni-Chem doo | 101-21/23 | 12.09.2023. | 12.09.2024.
Reagensi, izuzev za transfuziju | 404-1-110/23-46 | 120 | Laboratorijski testovi i reagensi za aparat BD FACSCanto II | 124 | Hu CD117 APC klon YB5.B8 | RGN213573 | PAK | 0.1 mg | Bd | APC labeled anti-human C-kit(CD117) | 103800 | 20% | Uni-Chem doo | 101-21/23 | 12.09.2023. | 12.09.2024.
Reagensi, izuzev za transfuziju | 404-1-110/23-46 | 120 | Laboratorijski testovi i reagensi za aparat BD FACSCanto II | 125 | Hu HLA-DR PE-Cy7 klon G46-6 | RGN213574 | PAK | 50 testova | Bd | HU HLA-DR PE-CY7 MAB | 47000 | 20% | Uni-Chem doo | 101-21/23 | 12.09.2023. | 12.09.2024.
Reagensi, izuzev za transfuziju | 404-1-110/23-46 | 120 | Laboratorijski testovi i reagensi za aparat BD FACSCanto II | 126 | Hu HLA-DR Horizon V450 klon G46-6 | RGN213575 | PAK | 50 testova | Bd | HU HLA-DR BD Horizon V450 MAB | 40300 | 20% | Uni-Chem doo | 101-21/23 | 12.09.2023. | 12.09.2024.
Reagensi, izuzev za transfuziju | 404-1-110/23-46 | 120 | Laboratorijski testovi i reagensi za aparat BD FACSCanto II | 127 | Hu Ig Lam Lgt Chain PEklon JDC-12 | RGN213576 | PAK | 100 testova | Bd | PE labeled anti-human lambda ( lambda ) | 69500 | 20% | Uni-Chem doo | 101-21/23 | 12.09.2023. | 12.09.2024.
Reagensi, izuzev za transfuziju | 404-1-110/23-46 | 120 | Laboratorijski testovi i reagensi za aparat BD FACSCanto II | 128 | Hu Lgt Chn Lam Alexa 647 klon JDC-12 | RGN213577 | PAK | 50 testova | Bd | Mouse Anti-Human Light Chain, λ Alexa647 | 40300 | 20% | Uni-Chem doo | 101-21/23 | 12.09.2023. | 12.09.2024.
Reagensi, izuzev za transfuziju | 404-1-110/23-46 | 120 | Laboratorijski testovi i reagensi za aparat BD FACSCanto II | 129 | A-HUMAN CD55 APC | RGN232929 | PAK | 100 testova | Bd | A-HUMAN CD55 APC | 77300 | 20% | Uni-Chem doo | 101-21/23 | 12.09.2023. | 12.09.2024.
Reagensi, izuzev za transfuziju | 404-1-110/23-46 | 120 | Laboratorijski testovi i reagensi za aparat BD FACSCanto II | 130 | ANTI-HUMAN CD59 FITC Clone(p282(H19) | RGN232930 | PAK | 100 testova | Bd | FITC labeled anti-human CD59 | 53400 | 20% | Uni-Chem doo | 101-21/23 | 12.09.2023. | 12.09.2024.
Reagensi, izuzev za transfuziju | 404-1-110/23-46 | 120 | Laboratorijski testovi i reagensi za aparat BD FACSCanto II | 131 | ANTI-HUMAN CD59 PE Clonep282(H19) | RGN232931 | PAK | 100 testova | Bd | ANTI-HUMAN CD59 PE Clonep282(H19) Isotype Mouse IgG2a | 63700 | 20% | Uni-Chem doo | 101-21/23 | 12.09.2023. | 12.09.2024.
Reagensi, izuzev za transfuziju | 404-1-110/23-46 | 120 | Laboratorijski testovi i reagensi za aparat BD FACSCanto II | 132 | HU CD48 PE MAB | RGN232932 | PAK | 100 testova | Bd | HU CD48 PE MAB | 56300 | 20% | Uni-Chem doo | 101-21/23 | 12.09.2023. | 12.09.2024.
Reagensi, izuzev za transfuziju | 404-1-110/23-46 | 120 | Laboratorijski testovi i reagensi za aparat BD FACSCanto II | 133 | ANTI-HUMAN CD59 PE Clonep282(H19) Isotype Mouse IgG2a | RGN232933 | PAK | 100 tests | Bd | ANTI-HUMAN CD59 PE Clonep282(H19) Isotype Mouse IgG2a | 63700 | 20% | Uni-Chem doo | 101-21/23 | 12.09.2023. | 12.09.2024.
Reagensi, izuzev za transfuziju | 404-1-110/23-46 | 120 | Laboratorijski testovi i reagensi za aparat BD FACSCanto II | 134 | HU CD48 PE MAB | RGN232932 | PAK | 100 tests | Bd | HU CD48 PE MAB | 56300 | 20% | Uni-Chem doo | 101-21/23 | 12.09.2023. | 12.09.2024.
Reagensi, izuzev za transfuziju | 404-1-110/23-46 | 120 | Laboratorijski testovi i reagensi za aparat BD FACSCanto II | 135 | Hu CD68 PE-Cy7 Y1/82A 50Tst | RGN232934 | PAK | 50 tests | Bd | Hu CD68 PE-Cy7 Y1/82A 50Tst | 46000 | 20% | Uni-Chem doo | 101-21/23 | 12.09.2023. | 12.09.2024.
Reagensi, izuzev za transfuziju | 404-1-110/23-46 | 120 | Laboratorijski testovi i reagensi za aparat BD FACSCanto II | 136 | HU CD16 PERCP-CY5.5 | RGN232935 | PAK | 50 tests | Bd | HU CD16 PERCP-CY5.5 | 56300 | 20% | Uni-Chem doo | 101-21/23 | 12.09.2023. | 12.09.2024.
Reagensi, izuzev za transfuziju | 404-1-110/23-46 | 120 | Laboratorijski testovi i reagensi za aparat BD FACSCanto II | 137 | Hu TSLP Rcptr PE 1F11/TSLPR 50ug | RGN232936 | PAK | 50 ug | Bd | Hu TSLP Rcptr PE 1F11/TSLPR 50ug | 46000 | 20% | Uni-Chem doo | 101-21/23 | 12.09.2023. | 12.09.2024.
Reagensi, izuzev za transfuziju | 404-1-110/23-46 | 120 | Laboratorijski testovi i reagensi za aparat BD FACSCanto II | 138 | HU CD105 PERCP-CY5.5 | RGN232937 | PAK | 100 tests | Bd | HU CD105 PERCP-CY5.5 | 77300 | 20% | Uni-Chem doo | 101-21/23 | 12.09.2023. | 12.09.2024.
Reagensi, izuzev za transfuziju | 404-1-110/23-46 | 120 | Laboratorijski testovi i reagensi za aparat BD FACSCanto II | 139 | HU CD25 PE-CY7 MAB | RGN232938 | PAK | 100 tests | Bd | HU CD25 PE-CY7 MAB | 77300 | 20% | Uni-Chem doo | 101-21/23 | 12.09.2023. | 12.09.2024.
Reagensi, izuzev za transfuziju | 404-1-110/23-46 | 120 | Laboratorijski testovi i reagensi za aparat BD FACSCanto II | 140 | Hu CD22 PE-Cy7 HIB22 | RGN232939 | PAK | 100 tests | Bd | Hu CD22 PE-Cy7 HIB22 | 56300 | 20% | Uni-Chem doo | 101-21/23 | 12.09.2023. | 12.09.2024.
Reagensi, izuzev za transfuziju | 404-1-110/23-46 | 120 | Laboratorijski testovi i reagensi za aparat BD FACSCanto II | 141 | HU CD123 PE-CY 7 G3 | RGN232940 | PAK | 50 tests | Bd | HU CD123 PE-CY 7 G3 | 46000 | 20% | Uni-Chem doo | 101-21/23 | 12.09.2023. | 12.09.2024.
Reagensi, izuzev za transfuziju | 404-1-110/23-46 | 120 | Laboratorijski testovi i reagensi za aparat BD FACSCanto II | 142 | HU CD8 NHP HRZN V450 RPA-T8 | RGN232941 | PAK | 50 tests | Bd | HU CD8 NHP HRZN V450 RPA-T8 | 46000 | 20% | Uni-Chem doo | 101-21/23 | 12.09.2023. | 12.09.2024.
Reagensi, izuzev za transfuziju | 404-1-110/23-46 | 121 | Laboratorijski testovi i reagensi za aparat protočni citometar FC 500 / Navios / Navios EX / DxFlex Backmann Coulter | 1 | CD16 PC5, klon 3G8 | RGN213578 | KUT | 1ml | Immunotech S.A.S a Beckman Coulter Company | CD16- pc5 | 56700 | 20% | Elta 90 Medical Science doo | 101-7/23 | 12.09.2023. | 12.09.2024.
Reagensi, izuzev za transfuziju | 404-1-110/23-46 | 121 | Laboratorijski testovi i reagensi za aparat protočni citometar FC 500 / Navios / Navios EX / DxFlex Backmann Coulter | 2 | Annexin V-FITC/7-AAD kit FITC | RGN213579 | KUT | 1ml | Immunotech S.A.S a Beckman Coulter Company | Annexin V-FITC/7-AAD kit, 150 TEST | 56700 | 20% | Elta 90 Medical Science doo | 101-7/23 | 12.09.2023. | 12.09.2024.
Reagensi, izuzev za transfuziju | 404-1-110/23-46 | 121 | Laboratorijski testovi i reagensi za aparat protočni citometar FC 500 / Navios / Navios EX / DxFlex Backmann Coulter | 3 | CD10 PE, klon ALB1 | RGN232942 | KUT | 2ml | Immunotech S.A.S a Beckman Coulter Company | CD10 - RPE, 2ml, ASR | 64800 | 20% | Elta 90 Medical Science doo | 101-7/23 | 12.09.2023. | 12.09.2024.
Reagensi, izuzev za transfuziju | 404-1-110/23-46 | 121 | Laboratorijski testovi i reagensi za aparat protočni citometar FC 500 / Navios / Navios EX / DxFlex Backmann Coulter | 4 | CD11b PE, klon Bear1 | RGN232943 | KUT | 2ml | Immunotech S.A.S a Beckman Coulter Company | CD11b - RPE, 2ml, ASR | 39600 | 20% | Elta 90 Medical Science doo | 101-7/23 | 12.09.2023. | 12.09.2024.
Reagensi, izuzev za transfuziju | 404-1-110/23-46 | 121 | Laboratorijski testovi i reagensi za aparat protočni citometar FC 500 / Navios / Navios EX / DxFlex Backmann Coulter | 5 | Myeloperoxidase PE, klon CLB-MPO-1 | RGN232944 | KUT | 100 testova | Immunotech S.A.S a Beckman Coulter Company | Anti-Myeloperoxidase -PE | 57000 | 20% | Elta 90 Medical Science doo | 101-7/23 | 12.09.2023. | 12.09.2024.
Reagensi, izuzev za transfuziju | 404-1-110/23-46 | 121 | Laboratorijski testovi i reagensi za aparat protočni citometar FC 500 / Navios / Navios EX / DxFlex Backmann Coulter | 6 | CD19 PE, klon J3-119 | RGN232945 | KUT | 2ml | Immunotech S.A.S a Beckman Coulter Company | CD19 - RPE, 2ml, ASR | 50000 | 20% | Elta 90 Medical Science doo | 101-7/23 | 12.09.2023. | 12.09.2024.
Reagensi, izuzev za transfuziju | 404-1-110/23-46 | 121 | Laboratorijski testovi i reagensi za aparat protočni citometar FC 500 / Navios / Navios EX / DxFlex Backmann Coulter | 7 | CD20 PC5, klon B9E9 | RGN232946 | KUT | 100 testova | Immunotech S.A.S a Beckman Coulter Company | CD20 - PC5 | 63700 | 20% | Elta 90 Medical Science doo | 101-7/23 | 12.09.2023. | 12.09.2024.
Reagensi, izuzev za transfuziju | 404-1-110/23-46 | 121 | Laboratorijski testovi i reagensi za aparat protočni citometar FC 500 / Navios / Navios EX / DxFlex Backmann Coulter | 8 | CD2 FITC | RGN232947 | KUT | 100 testova | Immunotech S.A.S a Beckman Coulter Company | CD2 - FITC | 27600 | 20% | Elta 90 Medical Science doo | 101-7/23 | 12.09.2023. | 12.09.2024.
Reagensi, izuzev za transfuziju | 404-1-110/23-46 | 121 | Laboratorijski testovi i reagensi za aparat protočni citometar FC 500 / Navios / Navios EX / DxFlex Backmann Coulter | 9 | CD3 ECD, klon UCHT1 | RGN232948 | KUT | 100 testova | Immunotech S.A.S a Beckman Coulter Company | CD3 - ECD | 54900 | 20% | Elta 90 Medical Science doo | 101-7/23 | 12.09.2023. | 12.09.2024.
Reagensi, izuzev za transfuziju | 404-1-110/23-46 | 121 | Laboratorijski testovi i reagensi za aparat protočni citometar FC 500 / Navios / Navios EX / DxFlex Backmann Coulter | 10 | CD33 PC5, klon D3HL60.251 | RGN232949 | KUT | 100 testova | Immunotech S.A.S a Beckman Coulter Company | CD33 - PC5 | 69000 | 20% | Elta 90 Medical Science doo | 101-7/23 | 12.09.2023. | 12.09.2024.
Reagensi, izuzev za transfuziju | 404-1-110/23-46 | 121 | Laboratorijski testovi i reagensi za aparat protočni citometar FC 500 / Navios / Navios EX / DxFlex Backmann Coulter | 11 | CD38 PC5, klon LS198-4-3 | RGN232950 | KUT | 0,5ml | Immunotech S.A.S a Beckman Coulter Company | CD38 - PC5, 1ml, ASR | 76500 | 20% | Elta 90 Medical Science doo | 101-7/23 | 12.09.2023. | 12.09.2024.
Reagensi, izuzev za transfuziju | 404-1-110/23-46 | 121 | Laboratorijski testovi i reagensi za aparat protočni citometar FC 500 / Navios / Navios EX / DxFlex Backmann Coulter | 12 | CD43 PE, klon DFT1 | RGN232951 | KUT | 2ml | Immunotech S.A.S a Beckman Coulter Company | CD43 - RPE, 2ml, ASR | 56800 | 20% | Elta 90 Medical Science doo | 101-7/23 | 12.09.2023. | 12.09.2024.
Reagensi, izuzev za transfuziju | 404-1-110/23-46 | 121 | Laboratorijski testovi i reagensi za aparat protočni citometar FC 500 / Navios / Navios EX / DxFlex Backmann Coulter | 13 | CD5 PC7, klon BL1a | RGN232952 | KUT | 100 testova | Immunotech S.A.S a Beckman Coulter Company | CD5 - pc7 | 75300 | 20% | Elta 90 Medical Science doo | 101-7/23 | 12.09.2023. | 12.09.2024.
Reagensi, izuzev za transfuziju | 404-1-110/23-46 | 121 | Laboratorijski testovi i reagensi za aparat protočni citometar FC 500 / Navios / Navios EX / DxFlex Backmann Coulter | 14 | CD79b PE, klon CB3-1 | RGN232953 | KUT | 100 testova | Immunotech S.A.S a Beckman Coulter Company | CD79b - PE | 47100 | 20% | Elta 90 Medical Science doo | 101-7/23 | 12.09.2023. | 12.09.2024.
Reagensi, izuzev za transfuziju | 404-1-110/23-46 | 121 | Laboratorijski testovi i reagensi za aparat protočni citometar FC 500 / Navios / Navios EX / DxFlex Backmann Coulter | 15 | CD7 FITC | RGN232954 | KUT | 100 testova | Immunotech S.A.S a Beckman Coulter Company | CD7 - FITC | 31600 | 20% | Elta 90 Medical Science doo | 101-7/23 | 12.09.2023. | 12.09.2024.
Reagensi, izuzev za transfuziju | 404-1-110/23-46 | 121 | Laboratorijski testovi i reagensi za aparat protočni citometar FC 500 / Navios / Navios EX / DxFlex Backmann Coulter | 16 | FMC7 FITC, klon FMC7 | RGN232955 | KUT | 100 testova | Immunotech S.A.S a Beckman Coulter Company | Anti-FMC7 - FITC | 71200 | 20% | Elta 90 Medical Science doo | 101-7/23 | 12.09.2023. | 12.09.2024.
Reagensi, izuzev za transfuziju | 404-1-110/23-46 | 121 | Laboratorijski testovi i reagensi za aparat protočni citometar FC 500 / Navios / Navios EX / DxFlex Backmann Coulter | 17 | HLA-DR PE | RGN232956 | KUT | 100 testova | Immunotech S.A.S a Beckman Coulter Company | Anti-HLA-DR - PE | 34320 | 20% | Elta 90 Medical Science doo | 101-7/23 | 12.09.2023. | 12.09.2024.
Reagensi, izuzev za transfuziju | 404-1-110/23-46 | 121 | Laboratorijski testovi i reagensi za aparat protočni citometar FC 500 / Navios / Navios EX / DxFlex Backmann Coulter | 18 | IgG1 mouse PC5 anti human | RGN213595 | KUT | 1ml | Immunotech S.A.S a Beckman Coulter Company | IgG1 (mouse) - PC5, 1ml, ASR | 56200 | 20% | Elta 90 Medical Science doo | 101-7/23 | 12.09.2023. | 12.09.2024.
Reagensi, izuzev za transfuziju | 404-1-110/23-46 | 121 | Laboratorijski testovi i reagensi za aparat protočni citometar FC 500 / Navios / Navios EX / DxFlex Backmann Coulter | 19 | IgG1 mouse PC7 anti human | RGN213596 | KUT | 1ml | Immunotech S.A.S a Beckman Coulter Company | G1 PC7 | 55900 | 20% | Elta 90 Medical Science doo | 101-7/23 | 12.09.2023. | 12.09.2024.
Reagensi, izuzev za transfuziju | 404-1-110/23-46 | 121 | Laboratorijski testovi i reagensi za aparat protočni citometar FC 500 / Navios / Navios EX / DxFlex Backmann Coulter | 20 | CD22 PC5, klon SJ10.1H11 | RGN213597 | KUT | 1ml | Immunotech S.A.S a Beckman Coulter Company | CD22 - PC5, 1ml, ASR | 50600 | 20% | Elta 90 Medical Science doo | 101-7/23 | 12.09.2023. | 12.09.2024.
Reagensi, izuzev za transfuziju | 404-1-110/23-46 | 121 | Laboratorijski testovi i reagensi za aparat protočni citometar FC 500 / Navios / Navios EX / DxFlex Backmann Coulter | 21 | LAB EQUIP, TEST TUBE, 12 X 75 MM, POLYPROPYLENE (250/PK) | RGN232957 | KUT | 250 komada | Immunotech S.A.S a Beckman Coulter Company | LAB EQUIP, TEST TUBE, 12 X 75 MM, POLYPROPYLENE (250/PK) | 5500 | 20% | Elta 90 Medical Science doo | 101-7/23 | 12.09.2023. | 12.09.2024.
Reagensi, izuzev za transfuziju | 404-1-110/23-46 | 121 | Laboratorijski testovi i reagensi za aparat protočni citometar FC 500 / Navios / Navios EX / DxFlex Backmann Coulter | 22 | TdT FITC, klon HT1+HT4+HT8+HT9 | RGN213599 | KUT | 1ml | Immunotech S.A.S a Beckman Coulter Company | Anti TdT (POOL) - FITC, 1 ml, ASR | 126000 | 20% | Elta 90 Medical Science doo | 101-7/23 | 12.09.2023. | 12.09.2024.
Reagensi, izuzev za transfuziju | 404-1-110/23-46 | 121 | Laboratorijski testovi i reagensi za aparat protočni citometar FC 500 / Navios / Navios EX / DxFlex Backmann Coulter | 23 | FP,FLOW CHECK | RGN232958 | KUT | 3 X 10 ML | Immunotech S.A.S a Beckman Coulter Company | Flow-Check Fluorospheres | 31460 | 20% | Elta 90 Medical Science doo | 101-7/23 | 12.09.2023. | 12.09.2024.
Reagensi, izuzev za transfuziju | 404-1-110/23-46 | 121 | Laboratorijski testovi i reagensi za aparat protočni citometar FC 500 / Navios / Navios EX / DxFlex Backmann Coulter | 24 | FP,IMMUNOPREP RGT | RGN232959 | KUT | 300 testova | Immunotech S.A.S a Beckman Coulter Company | IMMUNOPREP Reagent System | 191000 | 20% | Elta 90 Medical Science doo | 101-7/23 | 12.09.2023. | 12.09.2024.
Reagensi, izuzev za transfuziju | 404-1-110/23-46 | 121 | Laboratorijski testovi i reagensi za aparat protočni citometar FC 500 / Navios / Navios EX / DxFlex Backmann Coulter | 25 | IntraPrep Permeabilization Reagent | RGN232960 | KUT | 50 testova | Immunotech S.A.S a Beckman Coulter Company | IntraPrep Permeabilization Reagent | 20500 | 20% | Elta 90 Medical Science doo | 101-7/23 | 12.09.2023. | 12.09.2024.
Reagensi, izuzev za transfuziju | 404-1-110/23-46 | 121 | Laboratorijski testovi i reagensi za aparat protočni citometar FC 500 / Navios / Navios EX / DxFlex Backmann Coulter | 26 | CD4 PE, klon 13B8.2 | RGN232961 | KUT | 100 testova | Immunotech S.A.S a Beckman Coulter Company | CD4 - PE | 37180 | 20% | Elta 90 Medical Science doo | 101-7/23 | 12.09.2023. | 12.09.2024.
Reagensi, izuzev za transfuziju | 404-1-110/23-46 | 121 | Laboratorijski testovi i reagensi za aparat protočni citometar FC 500 / Navios / Navios EX / DxFlex Backmann Coulter | 27 | CD8 FITC, klon SFCI21Thy2D3 | RGN232962 | KUT | 100 testova | Immunotech S.A.S a Beckman Coulter Company | CD8 - FITC | 33500 | 20% | Elta 90 Medical Science doo | 101-7/23 | 12.09.2023. | 12.09.2024.
Reagensi, izuzev za transfuziju | 404-1-110/23-46 | 121 | Laboratorijski testovi i reagensi za aparat protočni citometar FC 500 / Navios / Navios EX / DxFlex Backmann Coulter | 28 | CD13 PE, SJ1D1 | RGN232963 | KUT | 100 testova | Immunotech S.A.S a Beckman Coulter Company | CD13 - PE | 40700 | 20% | Elta 90 Medical Science doo | 101-7/23 | 12.09.2023. | 12.09.2024.
Reagensi, izuzev za transfuziju | 404-1-110/23-46 | 121 | Laboratorijski testovi i reagensi za aparat protočni citometar FC 500 / Navios / Navios EX / DxFlex Backmann Coulter | 29 | CD14 FITC | RGN232964 | KUT | 2ml | Immunotech S.A.S a Beckman Coulter Company | CD14 - FITC | 40700 | 20% | Elta 90 Medical Science doo | 101-7/23 | 12.09.2023. | 12.09.2024.
Reagensi, izuzev za transfuziju | 404-1-110/23-46 | 121 | Laboratorijski testovi i reagensi za aparat protočni citometar FC 500 / Navios / Navios EX / DxFlex Backmann Coulter | 30 | CD15 PE, klon 80H5 | RGN232965 | KUT | 2ml | Immunotech S.A.S a Beckman Coulter Company | CD15 - RPE, 2ml, ASR | 37000 | 20% | Elta 90 Medical Science doo | 101-7/23 | 12.09.2023. | 12.09.2024.
Reagensi, izuzev za transfuziju | 404-1-110/23-46 | 121 | Laboratorijski testovi i reagensi za aparat protočni citometar FC 500 / Navios / Navios EX / DxFlex Backmann Coulter | 31 | CD19 FITC | RGN232966 | KUT | 100 testova | Immunotech S.A.S a Beckman Coulter Company | CD19 - FITC | 37000 | 20% | Elta 90 Medical Science doo | 101-7/23 | 12.09.2023. | 12.09.2024.
Reagensi, izuzev za transfuziju | 404-1-110/23-46 | 121 | Laboratorijski testovi i reagensi za aparat protočni citometar FC 500 / Navios / Navios EX / DxFlex Backmann Coulter | 32 | CD21 FITC, klon BL13 | RGN232967 | KUT | 2ml | Immunotech S.A.S a Beckman Coulter Company | CD21 - FITC, 2ml, ASR | 39400 | 20% | Elta 90 Medical Science doo | 101-7/23 | 12.09.2023. | 12.09.2024.
Reagensi, izuzev za transfuziju | 404-1-110/23-46 | 121 | Laboratorijski testovi i reagensi za aparat protočni citometar FC 500 / Navios / Navios EX / DxFlex Backmann Coulter | 33 | CD23 ECD, klon 9P25 | RGN213610 | KUT | 1ml | Immunotech S.A.S a Beckman Coulter Company | CD23 - ECD, 1ml, ASR | 43000 | 20% | Elta 90 Medical Science doo | 101-7/23 | 12.09.2023. | 12.09.2024.
Reagensi, izuzev za transfuziju | 404-1-110/23-46 | 121 | Laboratorijski testovi i reagensi za aparat protočni citometar FC 500 / Navios / Navios EX / DxFlex Backmann Coulter | 34 | CD34 PE | RGN232968 | KUT | 2ml | Immunotech S.A.S a Beckman Coulter Company | CD34 - PE | 55300 | 20% | Elta 90 Medical Science doo | 101-7/23 | 12.09.2023. | 12.09.2024.
Reagensi, izuzev za transfuziju | 404-1-110/23-46 | 121 | Laboratorijski testovi i reagensi za aparat protočni citometar FC 500 / Navios / Navios EX / DxFlex Backmann Coulter | 35 | CD45 PC7, klon J33 | RGN232969 | KUT | 100 testova | Immunotech S.A.S a Beckman Coulter Company | CD45 - pc7 | 50700 | 20% | Elta 90 Medical Science doo | 101-7/23 | 12.09.2023. | 12.09.2024.
Reagensi, izuzev za transfuziju | 404-1-110/23-46 | 121 | Laboratorijski testovi i reagensi za aparat protočni citometar FC 500 / Navios / Navios EX / DxFlex Backmann Coulter | 36 | CD45 PC5 | RGN232970 | KUT | 100 testova | Immunotech S.A.S a Beckman Coulter Company | CD45 - PC5 | 59000 | 20% | Elta 90 Medical Science doo | 101-7/23 | 12.09.2023. | 12.09.2024.
Reagensi, izuzev za transfuziju | 404-1-110/23-46 | 121 | Laboratorijski testovi i reagensi za aparat protočni citometar FC 500 / Navios / Navios EX / DxFlex Backmann Coulter | 37 | CD56 PE, klon N901 | RGN232971 | KUT | 2ml | Immunotech S.A.S a Beckman Coulter Company | CD56 - RPE, 2ml, ASR | 70600 | 20% | Elta 90 Medical Science doo | 101-7/23 | 12.09.2023. | 12.09.2024.
Reagensi, izuzev za transfuziju | 404-1-110/23-46 | 121 | Laboratorijski testovi i reagensi za aparat protočni citometar FC 500 / Navios / Navios EX / DxFlex Backmann Coulter | 38 | CD103 FITC, klon 2G5 | RGN232972 | KUT | 2ml | Immunotech S.A.S a Beckman Coulter Company | CD103 - FITC, 2ml, ASR | 35400 | 20% | Elta 90 Medical Science doo | 101-7/23 | 12.09.2023. | 12.09.2024.
Reagensi, izuzev za transfuziju | 404-1-110/23-46 | 121 | Laboratorijski testovi i reagensi za aparat protočni citometar FC 500 / Navios / Navios EX / DxFlex Backmann Coulter | 39 | CD117 PC5 | RGN232973 | KUT | 100 testova | Immunotech S.A.S a Beckman Coulter Company | CD117 - PC5 | 61000 | 20% | Elta 90 Medical Science doo | 101-7/23 | 12.09.2023. | 12.09.2024.
Reagensi, izuzev za transfuziju | 404-1-110/23-46 | 121 | Laboratorijski testovi i reagensi za aparat protočni citometar FC 500 / Navios / Navios EX / DxFlex Backmann Coulter | 40 | CD65 FITC, klon 88H7 | RGN232974 | KUT | 2ml | Immunotech S.A.S a Beckman Coulter Company | CD65 - FITC | 37600 | 20% | Elta 90 Medical Science doo | 101-7/23 | 12.09.2023. | 12.09.2024.
Reagensi, izuzev za transfuziju | 404-1-110/23-46 | 121 | Laboratorijski testovi i reagensi za aparat protočni citometar FC 500 / Navios / Navios EX / DxFlex Backmann Coulter | 41 | KAPPA FITC | RGN232975 | KUT | 2ml | Immunotech S.A.S a Beckman Coulter Company | Anti-KAPPA -FITC, 2ml, ASR | 56800 | 20% | Elta 90 Medical Science doo | 101-7/23 | 12.09.2023. | 12.09.2024.
Reagensi, izuzev za transfuziju | 404-1-110/23-46 | 121 | Laboratorijski testovi i reagensi za aparat protočni citometar FC 500 / Navios / Navios EX / DxFlex Backmann Coulter | 42 | IgG1 mouse FITC anti human | RGN232976 | KUT | 2ml | Immunotech S.A.S a Beckman Coulter Company | IgG1 (mouse) - FITC, 2ml, ASR | 35400 | 20% | Elta 90 Medical Science doo | 101-7/23 | 12.09.2023. | 12.09.2024.
Reagensi, izuzev za transfuziju | 404-1-110/23-46 | 121 | Laboratorijski testovi i reagensi za aparat protočni citometar FC 500 / Navios / Navios EX / DxFlex Backmann Coulter | 43 | IgG1 mouse PE anti human | RGN232977 | KUT | 2ml | Immunotech S.A.S a Beckman Coulter Company | IgG1 (mouse) - RPE, 2ml, ASR | 41000 | 20% | Elta 90 Medical Science doo | 101-7/23 | 12.09.2023. | 12.09.2024.
Reagensi, izuzev za transfuziju | 404-1-110/23-46 | 121 | Laboratorijski testovi i reagensi za aparat protočni citometar FC 500 / Navios / Navios EX / DxFlex Backmann Coulter | 44 | IgG1 mouse ECD anti human | RGN213621 | KUT | 1ml | Immunotech S.A.S a Beckman Coulter Company | IgG1 (mouse) - ECD, 1ml, ASR | 56000 | 20% | Elta 90 Medical Science doo | 101-7/23 | 12.09.2023. | 12.09.2024.
Reagensi, izuzev za transfuziju | 404-1-110/23-46 | 121 | Laboratorijski testovi i reagensi za aparat protočni citometar FC 500 / Navios / Navios EX / DxFlex Backmann Coulter | 45 | lambda PE | RGN232978 | KUT | 2ml | Immunotech S.A.S a Beckman Coulter Company | Anti- lambda - RPE, 2ml, ASR | 46500 | 20% | Elta 90 Medical Science doo | 101-7/23 | 12.09.2023. | 12.09.2024.
Reagensi, izuzev za transfuziju | 404-1-110/23-46 | 121 | Laboratorijski testovi i reagensi za aparat protočni citometar FC 500 / Navios / Navios EX / DxFlex Backmann Coulter | 46 | IsoFlow Sheath Fluid | RGN232979 | KUT | 10l | Immunotech S.A.S a Beckman Coulter Company | IsoFlow Sheath Fluid | 4950 | 20% | Elta 90 Medical Science doo | 101-7/23 | 12.09.2023. | 12.09.2024.
Reagensi, izuzev za transfuziju | 404-1-110/23-46 | 121 | Laboratorijski testovi i reagensi za aparat protočni citometar FC 500 / Navios / Navios EX / DxFlex Backmann Coulter | 47 | Coulter Clenz Cleaning Agent | RGN232980 | KUT | 500ml | Immunotech S.A.S a Beckman Coulter Company | COULTER CLENZ cleaning agent | 3400 | 20% | Elta 90 Medical Science doo | 101-7/23 | 12.09.2023. | 12.09.2024.
Reagensi, izuzev za transfuziju | 404-1-110/23-46 | 121 | Laboratorijski testovi i reagensi za aparat protočni citometar FC 500 / Navios / Navios EX / DxFlex Backmann Coulter | 48 | CD11c PC5, klon BU15 | RGN213625 | KUT | 1ml | Immunotech S.A.S a Beckman Coulter Company | CD11c - pc5, 1ml, ASR | 66100 | 20% | Elta 90 Medical Science doo | 101-7/23 | 12.09.2023. | 12.09.2024.
Reagensi, izuzev za transfuziju | 404-1-110/23-46 | 121 | Laboratorijski testovi i reagensi za aparat protočni citometar FC 500 / Navios / Navios EX / DxFlex Backmann Coulter | 49 | CD41 FITC | RGN232981 | KUT | 2ml | Immunotech S.A.S a Beckman Coulter Company | CD41 -FITC, 2ml, ASR | 33200 | 20% | Elta 90 Medical Science doo | 101-7/23 | 12.09.2023. | 12.09.2024.
Reagensi, izuzev za transfuziju | 404-1-110/23-46 | 121 | Laboratorijski testovi i reagensi za aparat protočni citometar FC 500 / Navios / Navios EX / DxFlex Backmann Coulter | 50 | CD64 PE, klon 22 | RGN232982 | KUT | 2ml | Immunotech S.A.S a Beckman Coulter Company | CD64 -PE, 2ml, ASR | 52100 | 20% | Elta 90 Medical Science doo | 101-7/23 | 12.09.2023. | 12.09.2024.
Reagensi, izuzev za transfuziju | 404-1-110/23-46 | 121 | Laboratorijski testovi i reagensi za aparat protočni citometar FC 500 / Navios / Navios EX / DxFlex Backmann Coulter | 51 | IgM PE, klon SA-DA4 | RGN232983 | KUT | 50 testova | Immunotech S.A.S a Beckman Coulter Company | Anti- human IgM -RPE, 50T, RUO | 40600 | 20% | Elta 90 Medical Science doo | 101-7/23 | 12.09.2023. | 12.09.2024.
Reagensi, izuzev za transfuziju | 404-1-110/23-46 | 121 | Laboratorijski testovi i reagensi za aparat protočni citometar FC 500 / Navios / Navios EX / DxFlex Backmann Coulter | 52 | IgD FITC, klon IA6-2 | RGN232984 | KUT | 50 testova | Immunotech S.A.S a Beckman Coulter Company | Anti- human IgD - FITC, 50T, RUO | 19000 | 20% | Elta 90 Medical Science doo | 101-7/23 | 12.09.2023. | 12.09.2024.
Reagensi, izuzev za transfuziju | 404-1-110/23-46 | 121 | Laboratorijski testovi i reagensi za aparat protočni citometar FC 500 / Navios / Navios EX / DxFlex Backmann Coulter | 53 | CD79a PC5, klon HM47 | RGN213630 | KUT | 1ml | Immunotech S.A.S a Beckman Coulter Company | CD79a - pc5, 1ml, ASR | 58000 | 20% | Elta 90 Medical Science doo | 101-7/23 | 12.09.2023. | 12.09.2024.
Reagensi, izuzev za transfuziju | 404-1-110/23-46 | 121 | Laboratorijski testovi i reagensi za aparat protočni citometar FC 500 / Navios / Navios EX / DxFlex Backmann Coulter | 54 | CD34 PC5, klon 581 | RGN221159 | PAK | 100 testova | Immunotech S.A.S a Beckman Coulter Company | CD34-PC5 | 72500 | 20% | Elta 90 Medical Science doo | 101-7/23 | 12.09.2023. | 12.09.2024.
Reagensi, izuzev za transfuziju | 404-1-110/23-46 | 121 | Laboratorijski testovi i reagensi za aparat protočni citometar FC 500 / Navios / Navios EX / DxFlex Backmann Coulter | 55 | CD22 PE, klon SJ10.1H11 | RGN221160 | PAK | 100 testova | Immunotech S.A.S a Beckman Coulter Company | CD22-PE | 47700 | 20% | Elta 90 Medical Science doo | 101-7/23 | 12.09.2023. | 12.09.2024.
Reagensi, izuzev za transfuziju | 404-1-110/23-46 | 121 | Laboratorijski testovi i reagensi za aparat protočni citometar FC 500 / Navios / Navios EX / DxFlex Backmann Coulter | 56 | CD19 APC a 100 testova, klon J3-119 | RGN221161 | PAK | 100 testova | Immunotech S.A.S a Beckman Coulter Company | CD19-APC | 62000 | 20% | Elta 90 Medical Science doo | 101-7/23 | 12.09.2023. | 12.09.2024.
Reagensi, izuzev za transfuziju | 404-1-110/23-46 | 121 | Laboratorijski testovi i reagensi za aparat protočni citometar FC 500 / Navios / Navios EX / DxFlex Backmann Coulter | 57 | CD 38 PE | RGN221162 | PAK | 100 testova | Immunotech S.A.S a Beckman Coulter Company | CD 38-PE | 65000 | 20% | Elta 90 Medical Science doo | 101-7/23 | 12.09.2023. | 12.09.2024.
Reagensi, izuzev za transfuziju | 404-1-110/23-46 | 121 | Laboratorijski testovi i reagensi za aparat protočni citometar FC 500 / Navios / Navios EX / DxFlex Backmann Coulter | 58 | CD 34 PE | RGN221163 | PAK | 100 testova | Immunotech S.A.S a Beckman Coulter Company | CD 34-PE | 69000 | 20% | Elta 90 Medical Science doo | 101-7/23 | 12.09.2023. | 12.09.2024.
Reagensi, izuzev za transfuziju | 404-1-110/23-46 | 121 | Laboratorijski testovi i reagensi za aparat protočni citometar FC 500 / Navios / Navios EX / DxFlex Backmann Coulter | 59 | CD 20 FITC | RGN221164 | PAK | 100 testova | Immunotech S.A.S a Beckman Coulter Company | CD 20-FITC | 47850 | 20% | Elta 90 Medical Science doo | 101-7/23 | 12.09.2023. | 12.09.2024.
Reagensi, izuzev za transfuziju | 404-1-110/23-46 | 121 | Laboratorijski testovi i reagensi za aparat protočni citometar FC 500 / Navios / Navios EX / DxFlex Backmann Coulter | 60 | CD 8 PE, klon B9.11 | RGN232985 | PAK | 2ml | Immunotech S.A.S a Beckman Coulter Company | CD8 - RPE, 2ml, ASR | 63580 | 20% | Elta 90 Medical Science doo | 101-7/23 | 12.09.2023. | 12.09.2024.
Reagensi, izuzev za transfuziju | 404-1-110/23-46 | 121 | Laboratorijski testovi i reagensi za aparat protočni citometar FC 500 / Navios / Navios EX / DxFlex Backmann Coulter | 61 | CD4 FITC | RGN232986 | PAK | 2ml | Immunotech S.A.S a Beckman Coulter Company | CD4- FITC, 2ml, ASR | 55000 | 20% | Elta 90 Medical Science doo | 101-7/23 | 12.09.2023. | 12.09.2024.
Reagensi, izuzev za transfuziju | 404-1-110/23-46 | 121 | Laboratorijski testovi i reagensi za aparat protočni citometar FC 500 / Navios / Navios EX / DxFlex Backmann Coulter | 62 | CD7 FITC | RGN221167 | PAK | 100 testova | Immunotech S.A.S a Beckman Coulter Company | CD7-FITC, 2ml, ASR | 36800 | 20% | Elta 90 Medical Science doo | 101-7/23 | 12.09.2023. | 12.09.2024.
Reagensi, izuzev za transfuziju | 404-1-110/23-46 | 121 | Laboratorijski testovi i reagensi za aparat protočni citometar FC 500 / Navios / Navios EX / DxFlex Backmann Coulter | 63 | CD3/CD16+CD56 FITC/PE | RGN221168 | PAK | 50 testova | Immunotech S.A.S a Beckman Coulter Company | CD3 FITC/CD16 +56 RPE, 50T | 52000 | 20% | Elta 90 Medical Science doo | 101-7/23 | 12.09.2023. | 12.09.2024.
Reagensi, izuzev za transfuziju | 404-1-110/23-46 | 121 | Laboratorijski testovi i reagensi za aparat protočni citometar FC 500 / Navios / Navios EX / DxFlex Backmann Coulter | 64 | CD58 FITC, klon AICD58 | RGN232987 | PAK | 2ml | Immunotech S.A.S a Beckman Coulter Company | CD58 - FITC, 2ml, ASR | 22000 | 20% | Elta 90 Medical Science doo | 101-7/23 | 12.09.2023. | 12.09.2024.
Reagensi, izuzev za transfuziju | 404-1-110/23-46 | 121 | Laboratorijski testovi i reagensi za aparat protočni citometar FC 500 / Navios / Navios EX / DxFlex Backmann Coulter | 65 | CD22 APC, 0.5 ml ASR, klon SJ10.1H11 | RGN232988 | PAK | 0,5ml | Immunotech S.A.S a Beckman Coulter Company | CD22 - APC, 0.5 ml ASR | 61000 | 20% | Elta 90 Medical Science doo | 101-7/23 | 12.09.2023. | 12.09.2024.
Reagensi, izuzev za transfuziju | 404-1-110/23-46 | 121 | Laboratorijski testovi i reagensi za aparat protočni citometar FC 500 / Navios / Navios EX / DxFlex Backmann Coulter | 66 | CD10 FITC | RGN232989 | PAK | 2ml | Immunotech S.A.S a Beckman Coulter Company | CD10 FITC, 2ml, ASR | 51000 | 20% | Elta 90 Medical Science doo | 101-7/23 | 12.09.2023. | 12.09.2024.
Reagensi, izuzev za transfuziju | 404-1-110/23-46 | 121 | Laboratorijski testovi i reagensi za aparat protočni citometar FC 500 / Navios / Navios EX / DxFlex Backmann Coulter | 67 | CD15 FITC, klon 80H5 | RGN232990 | PAK | 2ml | Immunotech S.A.S a Beckman Coulter Company | CD15 FITC, 2ml, ASR | 51000 | 20% | Elta 90 Medical Science doo | 101-7/23 | 12.09.2023. | 12.09.2024.
Reagensi, izuzev za transfuziju | 404-1-110/23-46 | 121 | Laboratorijski testovi i reagensi za aparat protočni citometar FC 500 / Navios / Navios EX / DxFlex Backmann Coulter | 68 | CD33 PE, klon D3HL60.251 | RGN221173 | PAK | 100 testova | Immunotech S.A.S a Beckman Coulter Company | CD33-PE | 50000 | 20% | Elta 90 Medical Science doo | 101-7/23 | 12.09.2023. | 12.09.2024.
Reagensi, izuzev za transfuziju | 404-1-110/23-46 | 121 | Laboratorijski testovi i reagensi za aparat protočni citometar FC 500 / Navios / Navios EX / DxFlex Backmann Coulter | 69 | CD1a PE, klon BL6 | RGN232991 | PAK | 2ml | Immunotech S.A.S a Beckman Coulter Company | CD1a PE, 2ml, ASR | 63500 | 20% | Elta 90 Medical Science doo | 101-7/23 | 12.09.2023. | 12.09.2024.
Reagensi, izuzev za transfuziju | 404-1-110/23-46 | 121 | Laboratorijski testovi i reagensi za aparat protočni citometar FC 500 / Navios / Navios EX / DxFlex Backmann Coulter | 70 | CD2 FITC | RGN221175 | PAK | 100 testova | Immunotech S.A.S a Beckman Coulter Company | CD2-FITC, 2ml, ASR | 31900 | 20% | Elta 90 Medical Science doo | 101-7/23 | 12.09.2023. | 12.09.2024.
Reagensi, izuzev za transfuziju | 404-1-110/23-46 | 121 | Laboratorijski testovi i reagensi za aparat protočni citometar FC 500 / Navios / Navios EX / DxFlex Backmann Coulter | 71 | CD5 PC7, klon BL1a | RGN221176 | PAK | 100 testova | Immunotech S.A.S a Beckman Coulter Company | CD5-PC7, 1ml, ASR | 66000 | 20% | Elta 90 Medical Science doo | 101-7/23 | 12.09.2023. | 12.09.2024.
Reagensi, izuzev za transfuziju | 404-1-110/23-46 | 121 | Laboratorijski testovi i reagensi za aparat protočni citometar FC 500 / Navios / Navios EX / DxFlex Backmann Coulter | 72 | CD7 PE, klon 8H8.1 | RGN232992 | PAK | 2ml | Immunotech S.A.S a Beckman Coulter Company | CD7-PE, 2ml, ASR | 48000 | 20% | Elta 90 Medical Science doo | 101-7/23 | 12.09.2023. | 12.09.2024.
Reagensi, izuzev za transfuziju | 404-1-110/23-46 | 121 | Laboratorijski testovi i reagensi za aparat protočni citometar FC 500 / Navios / Navios EX / DxFlex Backmann Coulter | 73 | CD11b FITC | RGN232993 | PAK | 2ml | Immunotech S.A.S a Beckman Coulter Company | CD11b-FITC | 62000 | 20% | Elta 90 Medical Science doo | 101-7/23 | 12.09.2023. | 12.09.2024.
Reagensi, izuzev za transfuziju | 404-1-110/23-46 | 121 | Laboratorijski testovi i reagensi za aparat protočni citometar FC 500 / Navios / Navios EX / DxFlex Backmann Coulter | 74 | CD11c PE, klon BU15 | RGN221179 | PAK | 2ml | Immunotech S.A.S a Beckman Coulter Company | CD11c PE, 2ml, ASR | 33000 | 20% | Elta 90 Medical Science doo | 101-7/23 | 12.09.2023. | 12.09.2024.
Reagensi, izuzev za transfuziju | 404-1-110/23-46 | 121 | Laboratorijski testovi i reagensi za aparat protočni citometar FC 500 / Navios / Navios EX / DxFlex Backmann Coulter | 75 | CD41 FITC | RGN232994 | PAK | 2ml | Immunotech S.A.S a Beckman Coulter Company | CD41 FITC, 2m, ASR | 41500 | 20% | Elta 90 Medical Science doo | 101-7/23 | 12.09.2023. | 12.09.2024.
Reagensi, izuzev za transfuziju | 404-1-110/23-46 | 121 | Laboratorijski testovi i reagensi za aparat protočni citometar FC 500 / Navios / Navios EX / DxFlex Backmann Coulter | 76 | CD56 PE, klon N901 | RGN232995 | PAK | 2ml | Immunotech S.A.S a Beckman Coulter Company | CD56 PE, 2ml, ASR | 53400 | 20% | Elta 90 Medical Science doo | 101-7/23 | 12.09.2023. | 12.09.2024.
Reagensi, izuzev za transfuziju | 404-1-110/23-46 | 121 | Laboratorijski testovi i reagensi za aparat protočni citometar FC 500 / Navios / Navios EX / DxFlex Backmann Coulter | 77 | CD61 PE, klon SZ21 | RGN232996 | PAK | 2ml | Immunotech S.A.S a Beckman Coulter Company | CD61 PE, 2ml, ASR | 66000 | 20% | Elta 90 Medical Science doo | 101-7/23 | 12.09.2023. | 12.09.2024.
Reagensi, izuzev za transfuziju | 404-1-110/23-46 | 121 | Laboratorijski testovi i reagensi za aparat protočni citometar FC 500 / Navios / Navios EX / DxFlex Backmann Coulter | 78 | CD64 PE, klon 22 | RGN232997 | PAK | 2ml | Immunotech S.A.S a Beckman Coulter Company | CD64 -PE, 2ml, ASR | 65000 | 20% | Elta 90 Medical Science doo | 101-7/23 | 12.09.2023. | 12.09.2024.
Reagensi, izuzev za transfuziju | 404-1-110/23-46 | 121 | Laboratorijski testovi i reagensi za aparat protočni citometar FC 500 / Navios / Navios EX / DxFlex Backmann Coulter | 79 | CD65 FITC, klon 88H7 | RGN232998 | PAK | 2ml | Immunotech S.A.S a Beckman Coulter Company | CD65-FITC, 2ml, ASR | 51000 | 20% | Elta 90 Medical Science doo | 101-7/23 | 12.09.2023. | 12.09.2024.
Reagensi, izuzev za transfuziju | 404-1-110/23-46 | 121 | Laboratorijski testovi i reagensi za aparat protočni citometar FC 500 / Navios / Navios EX / DxFlex Backmann Coulter | 80 | CD71 PE, klon YDJ.1.2.2 | RGN232999 | PAK | 2ml | Immunotech S.A.S a Beckman Coulter Company | CD71 RPE, 2ml, ASR | 56000 | 20% | Elta 90 Medical Science doo | 101-7/23 | 12.09.2023. | 12.09.2024.
Reagensi, izuzev za transfuziju | 404-1-110/23-46 | 121 | Laboratorijski testovi i reagensi za aparat protočni citometar FC 500 / Navios / Navios EX / DxFlex Backmann Coulter | 81 | CD81 FITC, klon JS64 | RGN233000 | PAK | 1ml | Immunotech S.A.S a Beckman Coulter Company | CD81 FITC, 1ml, ASR | 33300 | 20% | Elta 90 Medical Science doo | 101-7/23 | 12.09.2023. | 12.09.2024.
Reagensi, izuzev za transfuziju | 404-1-110/23-46 | 121 | Laboratorijski testovi i reagensi za aparat protočni citometar FC 500 / Navios / Navios EX / DxFlex Backmann Coulter | 82 | CD235a-FITC | RGN233001 | PAK | 2ml | Immunotech S.A.S a Beckman Coulter Company | CD235a-FITC, 2ml, ASR | 47740 | 20% | Elta 90 Medical Science doo | 101-7/23 | 12.09.2023. | 12.09.2024.
Reagensi, izuzev za transfuziju | 404-1-110/23-46 | 121 | Laboratorijski testovi i reagensi za aparat protočni citometar FC 500 / Navios / Navios EX / DxFlex Backmann Coulter | 83 | HLA-DR FITC | RGN233002 | PAK | 2ml | Immunotech S.A.S a Beckman Coulter Company | HLA-DR FITC, 2ml, ASR | 40480 | 20% | Elta 90 Medical Science doo | 101-7/23 | 12.09.2023. | 12.09.2024.
Reagensi, izuzev za transfuziju | 404-1-110/23-46 | 121 | Laboratorijski testovi i reagensi za aparat protočni citometar FC 500 / Navios / Navios EX / DxFlex Backmann Coulter | 84 | DXFLEX DAILY QC FLUOROSPHERES | RGN221189 | PAK | 2x10ml | Immunotech S.A.S a Beckman Coulter Company | DXFLEX DAILY QC FLUOROSPHERES | 65230 | 20% | Elta 90 Medical Science doo | 101-7/23 | 12.09.2023. | 12.09.2024.
Reagensi, izuzev za transfuziju | 404-1-110/23-46 | 121 | Laboratorijski testovi i reagensi za aparat protočni citometar FC 500 / Navios / Navios EX / DxFlex Backmann Coulter | 85 | VersaComp Antibody Capture Bead Kit | RGN221190 | PAK | 100 testova | Immunotech S.A.S a Beckman Coulter Company | VersaComp Antibody Capture Bead Kit | 54000 | 20% | Elta 90 Medical Science doo | 101-7/23 | 12.09.2023. | 12.09.2024.
Reagensi, izuzev za transfuziju | 404-1-110/23-46 | 121 | Laboratorijski testovi i reagensi za aparat protočni citometar FC 500 / Navios / Navios EX / DxFlex Backmann Coulter | 86 | FlowClean Cleaning Agent | RGN221191 | PAK | 500ml | Immunotech S.A.S a Beckman Coulter Company | FlowClean Cleaning Agent | 7810 | 20% | Elta 90 Medical Science doo | 101-7/23 | 12.09.2023. | 12.09.2024.
Reagensi, izuzev za transfuziju | 404-1-110/23-46 | 121 | Laboratorijski testovi i reagensi za aparat protočni citometar FC 500 / Navios / Navios EX / DxFlex Backmann Coulter | 87 | VersaLyse Lysing Solution | RGN221192 | PAK | 100 testova | Immunotech S.A.S a Beckman Coulter Company | VersaLyse Lysing Solution | 38280 | 20% | Elta 90 Medical Science doo | 101-7/23 | 12.09.2023. | 12.09.2024.
Reagensi, izuzev za transfuziju | 404-1-110/23-46 | 121 | Laboratorijski testovi i reagensi za aparat protočni citometar FC 500 / Navios / Navios EX / DxFlex Backmann Coulter | 88 | DXFLEX SHEATH FLUID | RGN221193 | PAK | 10L | Immunotech S.A.S a Beckman Coulter Company | DXFLEX SHEATH FLUID | 4600 | 20% | Elta 90 Medical Science doo | 101-7/23 | 12.09.2023. | 12.09.2024.
Reagensi, izuzev za transfuziju | 404-1-110/23-46 | 121 | Laboratorijski testovi i reagensi za aparat protočni citometar FC 500 / Navios / Navios EX / DxFlex Backmann Coulter | 89 | Contrad 70 Cleaning Solution | RGN221194 | PAK | 1L | Immunotech S.A.S a Beckman Coulter Company | Contrad 70 Cleaning Solution | 12300 | 20% | Elta 90 Medical Science doo | 101-7/23 | 12.09.2023. | 12.09.2024.
Reagensi, izuzev za transfuziju | 404-1-110/23-46 | 121 | Laboratorijski testovi i reagensi za aparat protočni citometar FC 500 / Navios / Navios EX / DxFlex Backmann Coulter | 90 | Flow-Count Fluorospheres | RGN221195 | PAK | 200 testova | Immunotech S.A.S a Beckman Coulter Company | Flow-Count Fluorospheres | 102740 | 20% | Elta 90 Medical Science doo | 101-7/23 | 12.09.2023. | 12.09.2024.
Reagensi, izuzev za transfuziju | 404-1-110/23-46 | 121 | Laboratorijski testovi i reagensi za aparat protočni citometar FC 500 / Navios / Navios EX / DxFlex Backmann Coulter | 91 | CD5 FITC | RGN233003 | kutija | 100 testova | Immunotech S.A.S a Beckman Coulter Company | CD5 - FITC | 37400 | 20% | Elta 90 Medical Science doo | 101-7/23 | 12.09.2023. | 12.09.2024.
Reagensi, izuzev za transfuziju | 404-1-110/23-46 | 121 | Laboratorijski testovi i reagensi za aparat protočni citometar FC 500 / Navios / Navios EX / DxFlex Backmann Coulter | 92 | CD56 APC | RGN233004 | kutija | 100 testova | Immunotech S.A.S a Beckman Coulter Company | CD56 - APC | 62000 | 20% | Elta 90 Medical Science doo | 101-7/23 | 12.09.2023. | 12.09.2024.
Reagensi, izuzev za transfuziju | 404-1-110/23-46 | 121 | Laboratorijski testovi i reagensi za aparat protočni citometar FC 500 / Navios / Navios EX / DxFlex Backmann Coulter | 93 | CD45 FITC | RGN233005 | kutija | 100 testova | Immunotech S.A.S a Beckman Coulter Company | CD45 - FITC | 46000 | 20% | Elta 90 Medical Science doo | 101-7/23 | 12.09.2023. | 12.09.2024.
Reagensi, izuzev za transfuziju | 404-1-110/23-46 | 121 | Laboratorijski testovi i reagensi za aparat protočni citometar FC 500 / Navios / Navios EX / DxFlex Backmann Coulter | 94 | CD3 PE | RGN233006 | kutija | 100 testova | Immunotech S.A.S a Beckman Coulter Company | CD3 - PE | 70500 | 20% | Elta 90 Medical Science doo | 101-7/23 | 12.09.2023. | 12.09.2024.
Reagensi, izuzev za transfuziju | 404-1-110/23-46 | 121 | Laboratorijski testovi i reagensi za aparat protočni citometar FC 500 / Navios / Navios EX / DxFlex Backmann Coulter | 95 | CD5 PE | RGN233007 | kutija | 100 testova | Immunotech S.A.S a Beckman Coulter Company | CD5 - PE | 58000 | 20% | Elta 90 Medical Science doo | 101-7/23 | 12.09.2023. | 12.09.2024.
Reagensi, izuzev za transfuziju | 404-1-110/23-46 | 121 | Laboratorijski testovi i reagensi za aparat protočni citometar FC 500 / Navios / Navios EX / DxFlex Backmann Coulter | 96 | CD4 PC5 | RGN233008 | kutija | 100 testova | Immunotech S.A.S a Beckman Coulter Company | CD4 - PC5 | 65500 | 20% | Elta 90 Medical Science doo | 101-7/23 | 12.09.2023. | 12.09.2024.
Reagensi, izuzev za transfuziju | 404-1-110/23-46 | 121 | Laboratorijski testovi i reagensi za aparat protočni citometar FC 500 / Navios / Navios EX / DxFlex Backmann Coulter | 97 | CD138 PC5 | RGN233009 | kutija | 100 testova | Immunotech S.A.S a Beckman Coulter Company | CD138 - PC5 | 80500 | 20% | Elta 90 Medical Science doo | 101-7/23 | 12.09.2023. | 12.09.2024.
Reagensi, izuzev za transfuziju | 404-1-110/23-46 | 121 | Laboratorijski testovi i reagensi za aparat protočni citometar FC 500 / Navios / Navios EX / DxFlex Backmann Coulter | 98 | CD45 ECD | RGN233010 | kutija | 100 testova | Immunotech S.A.S a Beckman Coulter Company | CD45 - ECD | 67000 | 20% | Elta 90 Medical Science doo | 101-7/23 | 12.09.2023. | 12.09.2024.
Reagensi, izuzev za transfuziju | 404-1-110/23-46 | 121 | Laboratorijski testovi i reagensi za aparat protočni citometar FC 500 / Navios / Navios EX / DxFlex Backmann Coulter | 99 | CD20 APC | RGN233011 | kutija | 100 testova | Immunotech S.A.S a Beckman Coulter Company | CD20 - APC | 72000 | 20% | Elta 90 Medical Science doo | 101-7/23 | 12.09.2023. | 12.09.2024.
Reagensi, izuzev za transfuziju | 404-1-110/23-46 | 121 | Laboratorijski testovi i reagensi za aparat protočni citometar FC 500 / Navios / Navios EX / DxFlex Backmann Coulter | 100 | CD5 PC5 | RGN233012 | kutija | 100 testova | Immunotech S.A.S a Beckman Coulter Company | CD5 - PC5 | 61000 | 20% | Elta 90 Medical Science doo | 101-7/23 | 12.09.2023. | 12.09.2024.
Reagensi, izuzev za transfuziju | 404-1-110/23-46 | 121 | Laboratorijski testovi i reagensi za aparat protočni citometar FC 500 / Navios / Navios EX / DxFlex Backmann Coulter | 101 | CD45 APC | RGN233013 | kutija | 100 testova | Immunotech S.A.S a Beckman Coulter Company | CD45 - APC | 67500 | 20% | Elta 90 Medical Science doo | 101-7/23 | 12.09.2023. | 12.09.2024.
Reagensi, izuzev za transfuziju | 404-1-110/23-46 | 121 | Laboratorijski testovi i reagensi za aparat protočni citometar FC 500 / Navios / Navios EX / DxFlex Backmann Coulter | 102 | CD20 FITC | RGN233014 | kutija | 100 testova | Immunotech S.A.S a Beckman Coulter Company | CD20 - FITC | 72000 | 20% | Elta 90 Medical Science doo | 101-7/23 | 12.09.2023. | 12.09.2024.
Reagensi, izuzev za transfuziju | 404-1-110/23-46 | 121 | Laboratorijski testovi i reagensi za aparat protočni citometar FC 500 / Navios / Navios EX / DxFlex Backmann Coulter | 103 | CD38 PE | RGN233015 | kutija | 100 testova | Immunotech S.A.S a Beckman Coulter Company | CD38 - PE | 64000 | 20% | Elta 90 Medical Science doo | 101-7/23 | 12.09.2023. | 12.09.2024.
Reagensi, izuzev za transfuziju | 404-1-110/23-46 | 121 | Laboratorijski testovi i reagensi za aparat protočni citometar FC 500 / Navios / Navios EX / DxFlex Backmann Coulter | 104 | CD13 PC5 | RGN233016 | kutija | 100 testova | Immunotech S.A.S a Beckman Coulter Company | CD13 - PC5 | 65500 | 20% | Elta 90 Medical Science doo | 101-7/23 | 12.09.2023. | 12.09.2024.
Reagensi, izuzev za transfuziju | 404-1-110/23-46 | 121 | Laboratorijski testovi i reagensi za aparat protočni citometar FC 500 / Navios / Navios EX / DxFlex Backmann Coulter | 105 | CD34 FITC | RGN233017 | kutija | 100 testova | Immunotech S.A.S a Beckman Coulter Company | CD34 - FITC | 52000 | 20% | Elta 90 Medical Science doo | 101-7/23 | 12.09.2023. | 12.09.2024.
Reagensi, izuzev za transfuziju | 404-1-110/23-46 | 121 | Laboratorijski testovi i reagensi za aparat protočni citometar FC 500 / Navios / Navios EX / DxFlex Backmann Coulter | 106 | CD3 APC | RGN233018 | kutija | 100 testova | Immunotech S.A.S a Beckman Coulter Company | CD3 - APC | 70500 | 20% | Elta 90 Medical Science doo | 101-7/23 | 12.09.2023. | 12.09.2024.
Reagensi, izuzev za transfuziju | 404-1-110/23-46 | 121 | Laboratorijski testovi i reagensi za aparat protočni citometar FC 500 / Navios / Navios EX / DxFlex Backmann Coulter | 107 | CD10 PC5 | RGN233019 | kutija | 100 testova | Immunotech S.A.S a Beckman Coulter Company | CD10 - PC5 | 71000 | 20% | Elta 90 Medical Science doo | 101-7/23 | 12.09.2023. | 12.09.2024.
Reagensi, izuzev za transfuziju | 404-1-110/23-46 | 121 | Laboratorijski testovi i reagensi za aparat protočni citometar FC 500 / Navios / Navios EX / DxFlex Backmann Coulter | 108 | CD14 PE | RGN233020 | kutija | 100 testova | Immunotech S.A.S a Beckman Coulter Company | CD14 - PE | 54000 | 20% | Elta 90 Medical Science doo | 101-7/23 | 12.09.2023. | 12.09.2024.
Reagensi, izuzev za transfuziju | 404-1-110/23-46 | 121 | Laboratorijski testovi i reagensi za aparat protočni citometar FC 500 / Navios / Navios EX / DxFlex Backmann Coulter | 109 | CD117 PE | RGN233021 | kutija | 100 testova | Immunotech S.A.S a Beckman Coulter Company | CD117 - PE | 64500 | 20% | Elta 90 Medical Science doo | 101-7/23 | 12.09.2023. | 12.09.2024.
Reagensi, izuzev za transfuziju | 404-1-110/23-46 | 121 | Laboratorijski testovi i reagensi za aparat protočni citometar FC 500 / Navios / Navios EX / DxFlex Backmann Coulter | 110 | CD3 FITC | RGN233022 | kutija | 100 testova | Immunotech S.A.S a Beckman Coulter Company | CD3 - FITC | 40000 | 20% | Elta 90 Medical Science doo | 101-7/23 | 12.09.2023. | 12.09.2024.
Reagensi, izuzev za transfuziju | 404-1-110/23-46 | 121 | Laboratorijski testovi i reagensi za aparat protočni citometar FC 500 / Navios / Navios EX / DxFlex Backmann Coulter | 111 | CD7 PC5 | RGN233023 | kutija | 100 testova | Immunotech S.A.S a Beckman Coulter Company | CD7 - PC5 | 80000 | 20% | Elta 90 Medical Science doo | 101-7/23 | 12.09.2023. | 12.09.2024.
Reagensi, izuzev za transfuziju | 404-1-110/23-46 | 121 | Laboratorijski testovi i reagensi za aparat protočni citometar FC 500 / Navios / Navios EX / DxFlex Backmann Coulter | 112 | CD38 FITC | RGN233024 | kutija | 100 testova | Immunotech S.A.S a Beckman Coulter Company | CD38 - FITC | 41000 | 20% | Elta 90 Medical Science doo | 101-7/23 | 12.09.2023. | 12.09.2024.
Reagensi, izuzev za transfuziju | 404-1-110/23-46 | 121 | Laboratorijski testovi i reagensi za aparat protočni citometar FC 500 / Navios / Navios EX / DxFlex Backmann Coulter | 113 | CD45RO PE | RGN233025 | kutija | 100 testova | Immunotech S.A.S a Beckman Coulter Company | CD45RO - PE | 50500 | 20% | Elta 90 Medical Science doo | 101-7/23 | 12.09.2023. | 12.09.2024.
Reagensi, izuzev za transfuziju | 404-1-110/23-46 | 121 | Laboratorijski testovi i reagensi za aparat protočni citometar FC 500 / Navios / Navios EX / DxFlex Backmann Coulter | 114 | CD2 PE | RGN233026 | kutija | 100 testova | Immunotech S.A.S a Beckman Coulter Company | CD2 - PE | 40500 | 20% | Elta 90 Medical Science doo | 101-7/23 | 12.09.2023. | 12.09.2024.
Reagensi, izuzev za transfuziju | 404-1-110/23-46 | 121 | Laboratorijski testovi i reagensi za aparat protočni citometar FC 500 / Navios / Navios EX / DxFlex Backmann Coulter | 115 | Anti-HLA-DR PC5 | RGN233027 | kutija | 100 testova | Immunotech S.A.S a Beckman Coulter Company | Anti-HLA-DR - PC5 | 66500 | 20% | Elta 90 Medical Science doo | 101-7/23 | 12.09.2023. | 12.09.2024.
Reagensi, izuzev za transfuziju | 404-1-110/23-46 | 121 | Laboratorijski testovi i reagensi za aparat protočni citometar FC 500 / Navios / Navios EX / DxFlex Backmann Coulter | 116 | CD16 PE | RGN233028 | kutija | 100 testova | Immunotech S.A.S a Beckman Coulter Company | CD16 - PE | 41000 | 20% | Elta 90 Medical Science doo | 101-7/23 | 12.09.2023. | 12.09.2024.
Reagensi, izuzev za transfuziju | 404-1-110/23-46 | 121 | Laboratorijski testovi i reagensi za aparat protočni citometar FC 500 / Navios / Navios EX / DxFlex Backmann Coulter | 117 | CD19 PC5 | RGN233029 | kutija | 100 testova | Immunotech S.A.S a Beckman Coulter Company | CD19 - PC5 | 67000 | 20% | Elta 90 Medical Science doo | 101-7/23 | 12.09.2023. | 12.09.2024.
Reagensi, izuzev za transfuziju | 404-1-110/23-46 | 121 | Laboratorijski testovi i reagensi za aparat protočni citometar FC 500 / Navios / Navios EX / DxFlex Backmann Coulter | 118 | CD56 PC5 | RGN233030 | kutija | 100 testova | Immunotech S.A.S a Beckman Coulter Company | CD56 - PC5 | 65500 | 20% | Elta 90 Medical Science doo | 101-7/23 | 12.09.2023. | 12.09.2024.
Reagensi, izuzev za transfuziju | 404-1-110/23-46 | 121 | Laboratorijski testovi i reagensi za aparat protočni citometar FC 500 / Navios / Navios EX / DxFlex Backmann Coulter | 119 | CD8 PC5 | RGN233031 | kutija | 100 testova | Immunotech S.A.S a Beckman Coulter Company | CD8 - PC5 | 69000 | 20% | Elta 90 Medical Science doo | 101-7/23 | 12.09.2023. | 12.09.2024.
Reagensi, izuzev za transfuziju | 404-1-110/23-46 | 121 | Laboratorijski testovi i reagensi za aparat protočni citometar FC 500 / Navios / Navios EX / DxFlex Backmann Coulter | 120 | CD19 ECD | RGN233032 | kutija | 100 testova | Immunotech S.A.S a Beckman Coulter Company | CD19 - ECD | 63000 | 20% | Elta 90 Medical Science doo | 101-7/23 | 12.09.2023. | 12.09.2024.
Reagensi, izuzev za transfuziju | 404-1-110/23-46 | 121 | Laboratorijski testovi i reagensi za aparat protočni citometar FC 500 / Navios / Navios EX / DxFlex Backmann Coulter | 121 | CD14 PC5 | RGN233033 | kutija | 100 testova | Immunotech S.A.S a Beckman Coulter Company | CD14 - PC5 | 74000 | 20% | Elta 90 Medical Science doo | 101-7/23 | 12.09.2023. | 12.09.2024.
Reagensi, izuzev za transfuziju | 404-1-110/23-46 | 121 | Laboratorijski testovi i reagensi za aparat protočni citometar FC 500 / Navios / Navios EX / DxFlex Backmann Coulter | 122 | CD45 PE | RGN233034 | kutija | 100 testova | Immunotech S.A.S a Beckman Coulter Company | CD45 - PE | 55000 | 20% | Elta 90 Medical Science doo | 101-7/23 | 12.09.2023. | 12.09.2024.
Reagensi, izuzev za transfuziju | 404-1-110/23-46 | 121 | Laboratorijski testovi i reagensi za aparat protočni citometar FC 500 / Navios / Navios EX / DxFlex Backmann Coulter | 123 | CD4 APC | RGN233035 | kutija | 100 testova | Immunotech S.A.S a Beckman Coulter Company | CD4 - APC | 60500 | 20% | Elta 90 Medical Science doo | 101-7/23 | 12.09.2023. | 12.09.2024.
Reagensi, izuzev za transfuziju | 404-1-110/23-46 | 121 | Laboratorijski testovi i reagensi za aparat protočni citometar FC 500 / Navios / Navios EX / DxFlex Backmann Coulter | 124 | ClearLLab 10C B Cell Tube | RGN233036 | kutija | 25 testova | Immunotech S.A.S a Beckman Coulter Company | ClearLLab 10C B Cell Tube | 235000 | 20% | Elta 90 Medical Science doo | 101-7/23 | 12.09.2023. | 12.09.2024.
Reagensi, izuzev za transfuziju | 404-1-110/23-46 | 121 | Laboratorijski testovi i reagensi za aparat protočni citometar FC 500 / Navios / Navios EX / DxFlex Backmann Coulter | 125 | ClearLLab 10C M1 Cell Tube | RGN233037 | kutija | 25 testova | Immunotech S.A.S a Beckman Coulter Company | ClearLLab 10C M1 Cell Tube | 235000 | 20% | Elta 90 Medical Science doo | 101-7/23 | 12.09.2023. | 12.09.2024.
Reagensi, izuzev za transfuziju | 404-1-110/23-46 | 121 | Laboratorijski testovi i reagensi za aparat protočni citometar FC 500 / Navios / Navios EX / DxFlex Backmann Coulter | 126 | ClearLLab 10C Compensation Beads | RGN233038 | kutija | 100 testova | Immunotech S.A.S a Beckman Coulter Company | ClearLLab 10C Compensation Beads | 66000 | 20% | Elta 90 Medical Science doo | 101-7/23 | 12.09.2023. | 12.09.2024.
Reagensi, izuzev za transfuziju | 404-1-110/23-46 | 121 | Laboratorijski testovi i reagensi za aparat protočni citometar FC 500 / Navios / Navios EX / DxFlex Backmann Coulter | 127 | ClearLLab 10C T Cell Tube | RGN233039 | kutija | 25 testova | Immunotech S.A.S a Beckman Coulter Company | ClearLLab 10C T Cell Tube | 235000 | 20% | Elta 90 Medical Science doo | 101-7/23 | 12.09.2023. | 12.09.2024.
Reagensi, izuzev za transfuziju | 404-1-110/23-46 | 121 | Laboratorijski testovi i reagensi za aparat protočni citometar FC 500 / Navios / Navios EX / DxFlex Backmann Coulter | 128 | ClearLLab 10C M2 Cell Tube | RGN233040 | kutija | 25 testova | Immunotech S.A.S a Beckman Coulter Company | ClearLLab 10C M2 Cell Tube | 235000 | 20% | Elta 90 Medical Science doo | 101-7/23 | 12.09.2023. | 12.09.2024.
Reagensi, izuzev za transfuziju | 404-1-110/23-46 | 121 | Laboratorijski testovi i reagensi za aparat protočni citometar FC 500 / Navios / Navios EX / DxFlex Backmann Coulter | 129 | ClearLLab 10C Control Cell Normal | RGN233041 | kutija | 25 testova | Immunotech S.A.S a Beckman Coulter Company | ClearLLab 10C Control Cell Normal | 80750 | 20% | Elta 90 Medical Science doo | 101-7/23 | 12.09.2023. | 12.09.2024.
Reagensi, izuzev za transfuziju | 404-1-110/23-46 | 121 | Laboratorijski testovi i reagensi za aparat protočni citometar FC 500 / Navios / Navios EX / DxFlex Backmann Coulter | 130 | ClearLLab 10C Control Cell Abnormal | RGN233042 | kutija | 25 testova | Immunotech S.A.S a Beckman Coulter Company | ClearLLab 10C Control Cell Abnormal | 80750 | 20% | Elta 90 Medical Science doo | 101-7/23 | 12.09.2023. | 12.09.2024.
Reagensi, izuzev za transfuziju | 404-1-110/23-46 | 122 | Laboratorijski testovi i reagensi za aparat FACSCALIBUR FLOUCITOMETAR, BECTON DICKINSON | 1 | FACSFlow 342003 a 20L, Becton Dickinson ili odgovarajući | RGN213631 | PAK | 20 l | Bd | BD FACSFlow Sheath Fluid | 8000 | 20% | Uni-Chem doo | 101-21/23 | 12.09.2023. | 12.09.2024.
Reagensi, izuzev za transfuziju | 404-1-110/23-46 | 122 | Laboratorijski testovi i reagensi za aparat FACSCALIBUR FLOUCITOMETAR, BECTON DICKINSON | 2 | Epruveta FALCON, a 6 ml, 75.54x12.40 mm, 352054, Becton Dickinson ili odgovarajući | RGN213632 | PAK | 1000 komad | Corning | Falcon® 5mL Round Bottom Polystyrene Test Tube, wi | 25500 | 20% | Uni-Chem doo | 101-21/23 | 12.09.2023. | 12.09.2024.
Reagensi, izuzev za transfuziju | 404-1-110/23-46 | 122 | Laboratorijski testovi i reagensi za aparat FACSCALIBUR FLOUCITOMETAR, BECTON DICKINSON | 3 | FACSLysing Solution a 100 ml, Becton Dickinson ili odgovarajući | RGN213633 | PAK | 100 ml | Bd | BD FACS Lysing Solution | 44800 | 20% | Uni-Chem doo | 101-21/23 | 12.09.2023. | 12.09.2024.
Reagensi, izuzev za transfuziju | 404-1-110/23-46 | 122 | Laboratorijski testovi i reagensi za aparat FACSCALIBUR FLOUCITOMETAR, BECTON DICKINSON | 4 | BD Pharm Lyse Solution a 100 ml, Becton Dickinson ili odgovarajući | RGN213634 | PAK | 100 ml | Bd | BD PharmLyse Lysis Buffer (10x concentrate) | 12700 | 20% | Uni-Chem doo | 101-21/23 | 12.09.2023. | 12.09.2024.
Reagensi, izuzev za transfuziju | 404-1-110/23-46 | 122 | Laboratorijski testovi i reagensi za aparat FACSCALIBUR FLOUCITOMETAR, BECTON DICKINSON | 5 | FACSClean 340345 a 5 L, Becton Dickinson ili odgovarajući | RGN213635 | PAK | 5 l | Bd | BD FACSClean | 8000 | 20% | Uni-Chem doo | 101-21/23 | 12.09.2023. | 12.09.2024.
Reagensi, izuzev za transfuziju | 404-1-110/23-46 | 122 | Laboratorijski testovi i reagensi za aparat FACSCALIBUR FLOUCITOMETAR, BECTON DICKINSON | 6 | BD Detergent Solution concentrate | RGN220823 | PAK | 10ml | Bd | BD Detergent Solution concentrate (for BD FACSVia™ | 8600 | 20% | Uni-Chem doo | 101-21/23 | 12.09.2023. | 12.09.2024.
Reagensi, izuzev za transfuziju | 404-1-110/23-46 | 122 | Laboratorijski testovi i reagensi za aparat FACSCALIBUR FLOUCITOMETAR, BECTON DICKINSON | 7 | CellWash 349524 a 5L, Becton Dickinson ili odgovarajući | RGN213637 | PAK | 5 l | Bd | BD CellWASH | 7000 | 20% | Uni-Chem doo | 101-21/23 | 12.09.2023. | 12.09.2024.
Reagensi, izuzev za transfuziju | 404-1-110/23-46 | 122 | Laboratorijski testovi i reagensi za aparat FACSCALIBUR FLOUCITOMETAR, BECTON DICKINSON | 8 | CaliBRITETM 3, 340486, Becton Dickinson ili odgovarajući | RGN213638 | PAK | 25 testova | Bd | BD Calibrite 3 Beads (unlabeled, FITC, PE, PerCP) | 34500 | 20% | Uni-Chem doo | 101-21/23 | 12.09.2023. | 12.09.2024.
Reagensi, izuzev za transfuziju | 404-1-110/23-46 | 122 | Laboratorijski testovi i reagensi za aparat FACSCALIBUR FLOUCITOMETAR, BECTON DICKINSON | 9 | CaliBRITETM APC, 340487, Becton Dickinson ili odgovarajući | RGN213639 | PAK | 25 testova | Bd | BD Calibrite APC Beads | 15000 | 20% | Uni-Chem doo | 101-21/23 | 12.09.2023. | 12.09.2024.
Reagensi, izuzev za transfuziju | 404-1-110/23-46 | 122 | Laboratorijski testovi i reagensi za aparat FACSCALIBUR FLOUCITOMETAR, BECTON DICKINSON | 10 | CD3 APC a 100 testova, klon SK7, 345767, Becton Dickinson ili odgovarajući | RGN213640 | PAK | 100 testova | Bd | CD3 APC | 89200 | 20% | Uni-Chem doo | 101-21/23 | 12.09.2023. | 12.09.2024.
Reagensi, izuzev za transfuziju | 404-1-110/23-46 | 122 | Laboratorijski testovi i reagensi za aparat FACSCALIBUR FLOUCITOMETAR, BECTON DICKINSON | 11 | k FITC/ λ PE, klon TB28-2/1-155-2, 349516, Becton Dickinson ili odgovarajući | RGN213641 | PAK | 50 testova | Bd | BD Simultest Anti–Kappa/Anti–Lambda | 69700 | 20% | Uni-Chem doo | 101-21/23 | 12.09.2023. | 12.09.2024.
Reagensi, izuzev za transfuziju | 404-1-110/23-46 | 122 | Laboratorijski testovi i reagensi za aparat FACSCALIBUR FLOUCITOMETAR, BECTON DICKINSON | 12 | CD2 PE, klon RPA-2.10, 555327, Becton Dickinson ili odgovarajući | RGN213642 | PAK | 100 testova | Bd | PE labeled anti-human CD2 | 51800 | 20% | Uni-Chem doo | 101-21/23 | 12.09.2023. | 12.09.2024.
Reagensi, izuzev za transfuziju | 404-1-110/23-46 | 122 | Laboratorijski testovi i reagensi za aparat FACSCALIBUR FLOUCITOMETAR, BECTON DICKINSON | 13 | CD3 PerCP, klon SK7, 345766, Becton Dickinson ili odgovarajući | RGN213643 | PAK | 100 testova | Bd | CD3 PerCP | 96500 | 20% | Uni-Chem doo | 101-21/23 | 12.09.2023. | 12.09.2024.
Reagensi, izuzev za transfuziju | 404-1-110/23-46 | 122 | Laboratorijski testovi i reagensi za aparat FACSCALIBUR FLOUCITOMETAR, BECTON DICKINSON | 14 | CD13 APC, klon WM15, 557454, Becton Dickinson ili odgovarajući | RGN213644 | PAK | 100 testova | Bd | APC labeled anti-human CD13 | 71700 | 20% | Uni-Chem doo | 101-21/23 | 12.09.2023. | 12.09.2024.
Reagensi, izuzev za transfuziju | 404-1-110/23-46 | 122 | Laboratorijski testovi i reagensi za aparat FACSCALIBUR FLOUCITOMETAR, BECTON DICKINSON | 15 | CD45 APC, klon 2D1, 340910, Becton Dickinson ili odgovarajući | RGN213645 | PAK | 100 testova | Bd | CD45 APC | 84100 | 20% | Uni-Chem doo | 101-21/23 | 12.09.2023. | 12.09.2024.
Reagensi, izuzev za transfuziju | 404-1-110/23-46 | 122 | Laboratorijski testovi i reagensi za aparat FACSCALIBUR FLOUCITOMETAR, BECTON DICKINSON | 16 | FITC labeled anti-human CD99, klon TÜ12 | RGN213646 | PAK | 100 testova | Bd | FITC labeled anti-human CD99 | 57000 | 20% | Uni-Chem doo | 101-21/23 | 12.09.2023. | 12.09.2024.
Reagensi, izuzev za transfuziju | 404-1-110/23-46 | 122 | Laboratorijski testovi i reagensi za aparat FACSCALIBUR FLOUCITOMETAR, BECTON DICKINSON | 17 | HU DISIAL GD2 PE MAB | RGN233043 | PAK | 50 testova | Bd | HU DISIAL GD2 PE MAB | 41400 | 20% | Uni-Chem doo | 101-21/23 | 12.09.2023. | 12.09.2024.
Reagensi, izuzev za transfuziju | 404-1-110/23-46 | 122 | Laboratorijski testovi i reagensi za aparat FACSCALIBUR FLOUCITOMETAR, BECTON DICKINSON | 18 | Cy-Chrome™ labeled anti-human CD34, klon 581 | RGN213648 | PAK | 100 testova | Bd | Cy-Chrome™ labeled anti-human CD34 | 68700 | 20% | Uni-Chem doo | 101-21/23 | 12.09.2023. | 12.09.2024.
Reagensi, izuzev za transfuziju | 404-1-110/23-46 | 122 | Laboratorijski testovi i reagensi za aparat FACSCALIBUR FLOUCITOMETAR, BECTON DICKINSON | 19 | CD22 PE, klon S-HCL-1 | RGN213649 | PAK | 100 testova | Bd | CD22 PE | 84300 | 20% | Uni-Chem doo | 101-21/23 | 12.09.2023. | 12.09.2024.
Reagensi, izuzev za transfuziju | 404-1-110/23-46 | 122 | Laboratorijski testovi i reagensi za aparat FACSCALIBUR FLOUCITOMETAR, BECTON DICKINSON | 20 | CD19 APC, klon SJ25C1 | RGN213650 | PAK | 100 testova | Bd | CD19 APC | 84300 | 20% | Uni-Chem doo | 101-21/23 | 12.09.2023. | 12.09.2024.
Reagensi, izuzev za transfuziju | 404-1-110/23-46 | 122 | Laboratorijski testovi i reagensi za aparat FACSCALIBUR FLOUCITOMETAR, BECTON DICKINSON | 21 | CD38 PE, klon HB7 | RGN213651 | PAK | 100 testova | Bd | CD38 PE | 82300 | 20% | Uni-Chem doo | 101-21/23 | 12.09.2023. | 12.09.2024.
Reagensi, izuzev za transfuziju | 404-1-110/23-46 | 122 | Laboratorijski testovi i reagensi za aparat FACSCALIBUR FLOUCITOMETAR, BECTON DICKINSON | 22 | CD34 (Anti–HPCA-2) PE, klon 8G12 | RGN213652 | PAK | 100 testova | Bd | CD34 (Anti–HPCA-2) PE | 84300 | 20% | Uni-Chem doo | 101-21/23 | 12.09.2023. | 12.09.2024.
Reagensi, izuzev za transfuziju | 404-1-110/23-46 | 122 | Laboratorijski testovi i reagensi za aparat FACSCALIBUR FLOUCITOMETAR, BECTON DICKINSON | 23 | CD20 FITC, klon L27 | RGN213653 | PAK | 100 testova | Bd | CD20 FITC | 76200 | 20% | Uni-Chem doo | 101-21/23 | 12.09.2023. | 12.09.2024.
Reagensi, izuzev za transfuziju | 404-1-110/23-46 | 122 | Laboratorijski testovi i reagensi za aparat FACSCALIBUR FLOUCITOMETAR, BECTON DICKINSON | 24 | CD8 PE, klon SK1 | RGN213654 | PAK | 100 testova | Bd | CD8 PE | 84300 | 20% | Uni-Chem doo | 101-21/23 | 12.09.2023. | 12.09.2024.
Reagensi, izuzev za transfuziju | 404-1-110/23-46 | 122 | Laboratorijski testovi i reagensi za aparat FACSCALIBUR FLOUCITOMETAR, BECTON DICKINSON | 25 | CD4 FITC, klon SK3 | RGN213655 | PAK | 100 testova | Bd | CD4 FITC | 73700 | 20% | Uni-Chem doo | 101-21/23 | 12.09.2023. | 12.09.2024.
Reagensi, izuzev za transfuziju | 404-1-110/23-46 | 122 | Laboratorijski testovi i reagensi za aparat FACSCALIBUR FLOUCITOMETAR, BECTON DICKINSON | 26 | CD7 FITC, klon 4H9 | RGN213656 | PAK | 100 testova | Bd | CD7 FITC | 72500 | 20% | Uni-Chem doo | 101-21/23 | 12.09.2023. | 12.09.2024.
Reagensi, izuzev za transfuziju | 404-1-110/23-46 | 122 | Laboratorijski testovi i reagensi za aparat FACSCALIBUR FLOUCITOMETAR, BECTON DICKINSON | 27 | FITC labeled anti-human CD58, klon 1C3 | RGN213658 | PAK | 100 testova | Bd | FITC labeled anti-human CD58 | 53400 | 20% | Uni-Chem doo | 101-21/23 | 12.09.2023. | 12.09.2024.
Reagensi, izuzev za transfuziju | 404-1-110/23-46 | 122 | Laboratorijski testovi i reagensi za aparat FACSCALIBUR FLOUCITOMETAR, BECTON DICKINSON | 28 | Hu CD22 APC, klon HIB22 | RGN213659 | PAK | 100 testova | Bd | Hu CD22 APC | 48500 | 20% | Uni-Chem doo | 101-21/23 | 12.09.2023. | 12.09.2024.
Reagensi, izuzev za transfuziju | 404-1-110/23-46 | 122 | Laboratorijski testovi i reagensi za aparat FACSCALIBUR FLOUCITOMETAR, BECTON DICKINSON | 29 | CD10 FITC, klon W8E7 | RGN213660 | PAK | 100 testova | Bd | CD10 FITC | 73400 | 20% | Uni-Chem doo | 101-21/23 | 12.09.2023. | 12.09.2024.
Reagensi, izuzev za transfuziju | 404-1-110/23-46 | 122 | Laboratorijski testovi i reagensi za aparat FACSCALIBUR FLOUCITOMETAR, BECTON DICKINSON | 30 | CD15 FITC, klon MMA | RGN213661 | PAK | 100 testova | Bd | CD15 FITC | 81300 | 20% | Uni-Chem doo | 101-21/23 | 12.09.2023. | 12.09.2024.
Reagensi, izuzev za transfuziju | 404-1-110/23-46 | 122 | Laboratorijski testovi i reagensi za aparat FACSCALIBUR FLOUCITOMETAR, BECTON DICKINSON | 31 | CD33 PE, klon P67.6 | RGN213662 | PAK | 100 testova | Bd | CD33 PE | 81300 | 20% | Uni-Chem doo | 101-21/23 | 12.09.2023. | 12.09.2024.
Reagensi, izuzev za transfuziju | 404-1-110/23-46 | 122 | Laboratorijski testovi i reagensi za aparat FACSCALIBUR FLOUCITOMETAR, BECTON DICKINSON | 32 | PE labeled anti-human CD1a, klon HI149 | RGN213663 | PAK | 100 testova | Bd | PE labeled anti-human CD1a | 55200 | 20% | Uni-Chem doo | 101-21/23 | 12.09.2023. | 12.09.2024.
Reagensi, izuzev za transfuziju | 404-1-110/23-46 | 122 | Laboratorijski testovi i reagensi za aparat FACSCALIBUR FLOUCITOMETAR, BECTON DICKINSON | 33 | CD2 FITC, klon S5.2 | RGN213664 | PAK | 100 testova | Bd | CD2 FITC | 73700 | 20% | Uni-Chem doo | 101-21/23 | 12.09.2023. | 12.09.2024.
Reagensi, izuzev za transfuziju | 404-1-110/23-46 | 122 | Laboratorijski testovi i reagensi za aparat FACSCALIBUR FLOUCITOMETAR, BECTON DICKINSON | 34 | HU CD5 PE-Cy7, klon L17F12 | RGN213665 | PAK | 100 testova | Bd | HU CD5 PE-Cy7 | 92800 | 20% | Uni-Chem doo | 101-21/23 | 12.09.2023. | 12.09.2024.
Reagensi, izuzev za transfuziju | 404-1-110/23-46 | 122 | Laboratorijski testovi i reagensi za aparat FACSCALIBUR FLOUCITOMETAR, BECTON DICKINSON | 35 | PE labeled anti-human CD7, klon M-T701 | RGN213666 | PAK | 100 testova | Bd | PE labeled anti-human CD7 | 55200 | 20% | Uni-Chem doo | 101-21/23 | 12.09.2023. | 12.09.2024.
Reagensi, izuzev za transfuziju | 404-1-110/23-46 | 122 | Laboratorijski testovi i reagensi za aparat FACSCALIBUR FLOUCITOMETAR, BECTON DICKINSON | 36 | Hu CD11b/MAC-1 FITC, klon ICRF44 | RGN213667 | PAK | 100 testova | Bd | Hu CD11b/MAC-1 FITC | 36500 | 20% | Uni-Chem doo | 101-21/23 | 12.09.2023. | 12.09.2024.
Reagensi, izuzev za transfuziju | 404-1-110/23-46 | 122 | Laboratorijski testovi i reagensi za aparat FACSCALIBUR FLOUCITOMETAR, BECTON DICKINSON | 37 | CD11c PE, klon S-HCL-3 | RGN213668 | PAK | 100 testova | Bd | CD11c PE | 85400 | 20% | Uni-Chem doo | 101-21/23 | 12.09.2023. | 12.09.2024.
Reagensi, izuzev za transfuziju | 404-1-110/23-46 | 122 | Laboratorijski testovi i reagensi za aparat FACSCALIBUR FLOUCITOMETAR, BECTON DICKINSON | 38 | FITC labeled anti-human CD41b, klon HIP2 | RGN213669 | PAK | 100 testova | Bd | FITC labeled anti-human CD41b | 52400 | 20% | Uni-Chem doo | 101-21/23 | 12.09.2023. | 12.09.2024.
Reagensi, izuzev za transfuziju | 404-1-110/23-46 | 122 | Laboratorijski testovi i reagensi za aparat FACSCALIBUR FLOUCITOMETAR, BECTON DICKINSON | 39 | CD56 PE, klon MY31 | RGN213670 | PAK | 100 testova | Bd | CD56 PE | 84300 | 20% | Uni-Chem doo | 101-21/23 | 12.09.2023. | 12.09.2024.
Reagensi, izuzev za transfuziju | 404-1-110/23-46 | 122 | Laboratorijski testovi i reagensi za aparat FACSCALIBUR FLOUCITOMETAR, BECTON DICKINSON | 40 | PE labeled anti-human CD61, klon VI-PL2 | RGN213671 | PAK | 100 testova | Bd | PE labeled anti-human CD61 | 60000 | 20% | Uni-Chem doo | 101-21/23 | 12.09.2023. | 12.09.2024.
Reagensi, izuzev za transfuziju | 404-1-110/23-46 | 122 | Laboratorijski testovi i reagensi za aparat FACSCALIBUR FLOUCITOMETAR, BECTON DICKINSON | 41 | HU CD64 PE MAB, klon 10.1 | RGN213672 | PAK | 100 testova | Bd | HU CD64 PE MAB | 60000 | 20% | Uni-Chem doo | 101-21/23 | 12.09.2023. | 12.09.2024.
Reagensi, izuzev za transfuziju | 404-1-110/23-46 | 122 | Laboratorijski testovi i reagensi za aparat FACSCALIBUR FLOUCITOMETAR, BECTON DICKINSON | 42 | PE labeled anti-human CD71, klon M-A712 | RGN213674 | PAK | 100 testova | Bd | PE labeled anti-human CD71 | 60000 | 20% | Uni-Chem doo | 101-21/23 | 12.09.2023. | 12.09.2024.
Reagensi, izuzev za transfuziju | 404-1-110/23-46 | 122 | Laboratorijski testovi i reagensi za aparat FACSCALIBUR FLOUCITOMETAR, BECTON DICKINSON | 43 | FITC labeled anti-human CD81, klon JS-81 | RGN213675 | PAK | 100 testova | Bd | FITC labeled anti-human CD81 | 57500 | 20% | Uni-Chem doo | 101-21/23 | 12.09.2023. | 12.09.2024.
Reagensi, izuzev za transfuziju | 404-1-110/23-46 | 122 | Laboratorijski testovi i reagensi za aparat FACSCALIBUR FLOUCITOMETAR, BECTON DICKINSON | 44 | FITC labeled anti-human Glycophorin A, klon GA-R2 (HIR2) | RGN213676 | PAK | 0,1 mg | Bd | FITC labeled anti-human Glycophorin A | 57500 | 20% | Uni-Chem doo | 101-21/23 | 12.09.2023. | 12.09.2024.
Reagensi, izuzev za transfuziju | 404-1-110/23-46 | 122 | Laboratorijski testovi i reagensi za aparat FACSCALIBUR FLOUCITOMETAR, BECTON DICKINSON | 45 | Anti HLA-DR FITC, klon L243 | RGN213677 | PAK | 100 testova | Bd | Anti HLA-DR FITC | 76200 | 20% | Uni-Chem doo | 101-21/23 | 12.09.2023. | 12.09.2024.
Reagensi, izuzev za transfuziju | 404-1-110/23-46 | 122 | Laboratorijski testovi i reagensi za aparat FACSCALIBUR FLOUCITOMETAR, BECTON DICKINSON | 46 | FIX&PERM, GAS-004 8x5 ml, Life Tech ili odgovarajući | RGN213678 | PAK | 8x5 ml | Fisher Scientific | FIX & PERM KIT- 200 TESTS 1 KIT | 74800 | 20% | Uni-Chem doo | 101-21/23 | 12.09.2023. | 12.09.2024.
Reagensi, izuzev za transfuziju | 404-1-110/23-46 | 122 | Laboratorijski testovi i reagensi za aparat FACSCALIBUR FLOUCITOMETAR, BECTON DICKINSON | 47 | Anti–Myeloperoxidase FITC, klon 5B8 | RGN213679 | PAK | 50 testova | Bd | Anti–Myeloperoxidase FITC | 42100 | 20% | Uni-Chem doo | 101-21/23 | 12.09.2023. | 12.09.2024.
Reagensi, izuzev za transfuziju | 404-1-110/23-46 | 122 | Laboratorijski testovi i reagensi za aparat FACSCALIBUR FLOUCITOMETAR, BECTON DICKINSON | 48 | Terminal Transferase (TdT) FITC Set | RGN220824 | PAK | 100 testova | Bd | Terminal Transferase (TdT) FITC Set | 85100 | 20% | Uni-Chem doo | 101-21/23 | 12.09.2023. | 12.09.2024.
Reagensi, izuzev za transfuziju | 404-1-110/23-46 | 122 | Laboratorijski testovi i reagensi za aparat FACSCALIBUR FLOUCITOMETAR, BECTON DICKINSON | 49 | iIgM PE, poliklonalni, H15104, Life Tech ili odgovarajući | RGN213681 | PAK | 100 testova | Fisher Scientific | GT FAB'2 X HU IGM PE 0.5 ML | 60000 | 20% | Uni-Chem doo | 101-21/23 | 12.09.2023. | 12.09.2024.
Reagensi, izuzev za transfuziju | 404-1-110/23-46 | 122 | Laboratorijski testovi i reagensi za aparat FACSCALIBUR FLOUCITOMETAR, BECTON DICKINSON | 50 | Lysozyme, klon LZ-2, FITC, GIC207, Life Tech ili odgovarajući | RGN213682 | PAK | 50 testova | Fisher Scientific | MS X HU LYSOZYME 1 ML | 60000 | 20% | Uni-Chem doo | 101-21/23 | 12.09.2023. | 12.09.2024.
Reagensi, izuzev za transfuziju | 404-1-110/23-46 | 122 | Laboratorijski testovi i reagensi za aparat FACSCALIBUR FLOUCITOMETAR, BECTON DICKINSON | 51 | CD45 PerCP, klon MEM-28, a 100 test, MA110230, Thermo Fisher ili odgovarajući | RGN213683 | PAK | 100 testova | Fisher Scientific | ANTI-CD45 EA | 84100 | 20% | Uni-Chem doo | 101-21/23 | 12.09.2023. | 12.09.2024.
Reagensi, izuzev za transfuziju | 404-1-110/23-46 | 122 | Laboratorijski testovi i reagensi za aparat FACSCALIBUR FLOUCITOMETAR, BECTON DICKINSON | 52 | CD10 PE RUO(GMP), klon MEM-78 | RGN213684 | PAK | 50 testova | Bd | CD10 PE RUO(GMP) | 53400 | 20% | Uni-Chem doo | 101-21/23 | 12.09.2023. | 12.09.2024.
Reagensi, izuzev za transfuziju | 404-1-110/23-46 | 122 | Laboratorijski testovi i reagensi za aparat FACSCALIBUR FLOUCITOMETAR, BECTON DICKINSON | 53 | PE labeled anti-human CD18, klon 6.7 | RGN213685 | PAK | 100 testova | Bd | PE labeled anti-human CD18 | 55200 | 20% | Uni-Chem doo | 101-21/23 | 12.09.2023. | 12.09.2024.
Reagensi, izuzev za transfuziju | 404-1-110/23-46 | 122 | Laboratorijski testovi i reagensi za aparat FACSCALIBUR FLOUCITOMETAR, BECTON DICKINSON | 54 | CD1a-FITC, klon HI149, RUO | RGN213686 | PAK | 100 testova | Bd | FITC labeled anti-human CD1a | 53400 | 20% | Uni-Chem doo | 101-21/23 | 12.09.2023. | 12.09.2024.
Reagensi, izuzev za transfuziju | 404-1-110/23-46 | 122 | Laboratorijski testovi i reagensi za aparat FACSCALIBUR FLOUCITOMETAR, BECTON DICKINSON | 55 | CD1a-PE, klon SK9, IVD | RGN213687 | PAK | 50 testova | Bd | CD1a PE | 50000 | 20% | Uni-Chem doo | 101-21/23 | 12.09.2023. | 12.09.2024.
Reagensi, izuzev za transfuziju | 404-1-110/23-46 | 122 | Laboratorijski testovi i reagensi za aparat FACSCALIBUR FLOUCITOMETAR, BECTON DICKINSON | 56 | CD2-FITC, klon S5.2, IVD | RGN213688 | PAK | 100 testova | Bd | CD2 FITC | 73700 | 20% | Uni-Chem doo | 101-21/23 | 12.09.2023. | 12.09.2024.
Reagensi, izuzev za transfuziju | 404-1-110/23-46 | 122 | Laboratorijski testovi i reagensi za aparat FACSCALIBUR FLOUCITOMETAR, BECTON DICKINSON | 57 | CD3-FITC, klon SK7, IVD | RGN213689 | PAK | 50 testova | Bd | CD3 FITC | 52400 | 20% | Uni-Chem doo | 101-21/23 | 12.09.2023. | 12.09.2024.
Reagensi, izuzev za transfuziju | 404-1-110/23-46 | 122 | Laboratorijski testovi i reagensi za aparat FACSCALIBUR FLOUCITOMETAR, BECTON DICKINSON | 58 | CD3-PerCP-Cy5.5, klon SK7, IVD | RGN213690 | PAK | 50 testova | Bd | CD3 PerCP-Cy5.5 | 62300 | 20% | Uni-Chem doo | 101-21/23 | 12.09.2023. | 12.09.2024.
Reagensi, izuzev za transfuziju | 404-1-110/23-46 | 122 | Laboratorijski testovi i reagensi za aparat FACSCALIBUR FLOUCITOMETAR, BECTON DICKINSON | 59 | CD3-APC, klon UCHT1, RUO | RGN213691 | PAK | 100 testova | Bd | APC labeled anti-human CD3 | 72500 | 20% | Uni-Chem doo | 101-21/23 | 12.09.2023. | 12.09.2024.
Reagensi, izuzev za transfuziju | 404-1-110/23-46 | 122 | Laboratorijski testovi i reagensi za aparat FACSCALIBUR FLOUCITOMETAR, BECTON DICKINSON | 60 | CD4-PerCP, klon SK3, IVD | RGN213692 | PAK | 100 testova | Bd | CD4 PerCP | 96100 | 20% | Uni-Chem doo | 101-21/23 | 12.09.2023. | 12.09.2024.
Reagensi, izuzev za transfuziju | 404-1-110/23-46 | 122 | Laboratorijski testovi i reagensi za aparat FACSCALIBUR FLOUCITOMETAR, BECTON DICKINSON | 61 | CD4-APC, klon SK3, IVD | RGN213693 | PAK | 100 testova | Bd | CD4 APC | 84300 | 20% | Uni-Chem doo | 101-21/23 | 12.09.2023. | 12.09.2024.
Reagensi, izuzev za transfuziju | 404-1-110/23-46 | 122 | Laboratorijski testovi i reagensi za aparat FACSCALIBUR FLOUCITOMETAR, BECTON DICKINSON | 62 | CD5-PE, klon L17F12, IVD | RGN213694 | PAK | 100 testova | Bd | CD5 PE | 84300 | 20% | Uni-Chem doo | 101-21/23 | 12.09.2023. | 12.09.2024.
Reagensi, izuzev za transfuziju | 404-1-110/23-46 | 122 | Laboratorijski testovi i reagensi za aparat FACSCALIBUR FLOUCITOMETAR, BECTON DICKINSON | 63 | CD7-FITC, klon M-T701, IVD | RGN213695 | PAK | 50 testova | Bd | CD7 FITC | 42100 | 20% | Uni-Chem doo | 101-21/23 | 12.09.2023. | 12.09.2024.
Reagensi, izuzev za transfuziju | 404-1-110/23-46 | 122 | Laboratorijski testovi i reagensi za aparat FACSCALIBUR FLOUCITOMETAR, BECTON DICKINSON | 64 | CD8-PE, klon SK1, IVD | RGN213696 | PAK | 100 testova | Bd | CD8 PE | 84300 | 20% | Uni-Chem doo | 101-21/23 | 12.09.2023. | 12.09.2024.
Reagensi, izuzev za transfuziju | 404-1-110/23-46 | 122 | Laboratorijski testovi i reagensi za aparat FACSCALIBUR FLOUCITOMETAR, BECTON DICKINSON | 65 | CD8-PerCP, klon SK1, IVD | RGN213697 | PAK | 100 testova | Bd | CD8 PerCP | 96100 | 20% | Uni-Chem doo | 101-21/23 | 12.09.2023. | 12.09.2024.
Reagensi, izuzev za transfuziju | 404-1-110/23-46 | 122 | Laboratorijski testovi i reagensi za aparat FACSCALIBUR FLOUCITOMETAR, BECTON DICKINSON | 66 | CD10-PE, klon HI10a, IVD | RGN213698 | PAK | 50 testova | Bd | CD10 PE | 49100 | 20% | Uni-Chem doo | 101-21/23 | 12.09.2023. | 12.09.2024.
Reagensi, izuzev za transfuziju | 404-1-110/23-46 | 122 | Laboratorijski testovi i reagensi za aparat FACSCALIBUR FLOUCITOMETAR, BECTON DICKINSON | 67 | CD10-APC, klon HI10a, IVD | RGN213699 | PAK | 100 testova | Bd | CD10 APC | 84300 | 20% | Uni-Chem doo | 101-21/23 | 12.09.2023. | 12.09.2024.
Reagensi, izuzev za transfuziju | 404-1-110/23-46 | 122 | Laboratorijski testovi i reagensi za aparat FACSCALIBUR FLOUCITOMETAR, BECTON DICKINSON | 68 | CD11a-APC, klon HI111, RUO | RGN213700 | PAK | 100 testova | Bd | HU CD11a/LFA-1 APC | 72500 | 20% | Uni-Chem doo | 101-21/23 | 12.09.2023. | 12.09.2024.
Reagensi, izuzev za transfuziju | 404-1-110/23-46 | 122 | Laboratorijski testovi i reagensi za aparat FACSCALIBUR FLOUCITOMETAR, BECTON DICKINSON | 69 | CD11b-PE, klon D12, IVD | RGN213701 | PAK | 100 testova | Bd | CD11b PE | 84300 | 20% | Uni-Chem doo | 101-21/23 | 12.09.2023. | 12.09.2024.
Reagensi, izuzev za transfuziju | 404-1-110/23-46 | 122 | Laboratorijski testovi i reagensi za aparat FACSCALIBUR FLOUCITOMETAR, BECTON DICKINSON | 70 | CD11c-PE, klon S-HCL-3, IVD | RGN213702 | PAK | 100 testova | Bd | CD11c PE | 85400 | 20% | Uni-Chem doo | 101-21/23 | 12.09.2023. | 12.09.2024.
Reagensi, izuzev za transfuziju | 404-1-110/23-46 | 122 | Laboratorijski testovi i reagensi za aparat FACSCALIBUR FLOUCITOMETAR, BECTON DICKINSON | 71 | CD11c-APC, klon S-HCL-3, IVD | RGN213703 | PAK | 100 testova | Bd | CD11c APC | 82000 | 20% | Uni-Chem doo | 101-21/23 | 12.09.2023. | 12.09.2024.
Reagensi, izuzev za transfuziju | 404-1-110/23-46 | 122 | Laboratorijski testovi i reagensi za aparat FACSCALIBUR FLOUCITOMETAR, BECTON DICKINSON | 72 | CD13-PE, klon L138, IVD | RGN213704 | PAK | 100 testova | Bd | CD13 PE | 84300 | 20% | Uni-Chem doo | 101-21/23 | 12.09.2023. | 12.09.2024.
Reagensi, izuzev za transfuziju | 404-1-110/23-46 | 122 | Laboratorijski testovi i reagensi za aparat FACSCALIBUR FLOUCITOMETAR, BECTON DICKINSON | 73 | CD14-PE, klon MɸP9, IVD | RGN213705 | PAK | 100 testova | Bd | CD14 PE | 86500 | 20% | Uni-Chem doo | 101-21/23 | 12.09.2023. | 12.09.2024.
Reagensi, izuzev za transfuziju | 404-1-110/23-46 | 122 | Laboratorijski testovi i reagensi za aparat FACSCALIBUR FLOUCITOMETAR, BECTON DICKINSON | 74 | CD14-APC, klon MɸP9, IVD | RGN213706 | PAK | 100 testova | Bd | CD14 APC | 84300 | 20% | Uni-Chem doo | 101-21/23 | 12.09.2023. | 12.09.2024.
Reagensi, izuzev za transfuziju | 404-1-110/23-46 | 122 | Laboratorijski testovi i reagensi za aparat FACSCALIBUR FLOUCITOMETAR, BECTON DICKINSON | 75 | CD15-FITC, klon MMA, IVD | RGN213707 | PAK | 100 testova | Bd | CD15 FITC | 81300 | 20% | Uni-Chem doo | 101-21/23 | 12.09.2023. | 12.09.2024.
Reagensi, izuzev za transfuziju | 404-1-110/23-46 | 122 | Laboratorijski testovi i reagensi za aparat FACSCALIBUR FLOUCITOMETAR, BECTON DICKINSON | 76 | CD15-APC, klon HI98, RUO | RGN213708 | PAK | 100 testova | Bd | APC labeled anti-human CD15 | 72500 | 20% | Uni-Chem doo | 101-21/23 | 12.09.2023. | 12.09.2024.
Reagensi, izuzev za transfuziju | 404-1-110/23-46 | 122 | Laboratorijski testovi i reagensi za aparat FACSCALIBUR FLOUCITOMETAR, BECTON DICKINSON | 77 | CD16-PE, klon 3G8, RUO | RGN213709 | PAK | 100 testova | Bd | PE labeled anti-human CD16 | 60200 | 20% | Uni-Chem doo | 101-21/23 | 12.09.2023. | 12.09.2024.
Reagensi, izuzev za transfuziju | 404-1-110/23-46 | 122 | Laboratorijski testovi i reagensi za aparat FACSCALIBUR FLOUCITOMETAR, BECTON DICKINSON | 78 | CD16-APC, klon 3G8, RUO | RGN213710 | PAK | 50 testova | Bd | HU CD16 NHP APC MAB | 42100 | 20% | Uni-Chem doo | 101-21/23 | 12.09.2023. | 12.09.2024.
Reagensi, izuzev za transfuziju | 404-1-110/23-46 | 122 | Laboratorijski testovi i reagensi za aparat FACSCALIBUR FLOUCITOMETAR, BECTON DICKINSON | 79 | CD16-PE, klon B73.1, IVD | RGN213711 | PAK | 100 testova | Bd | CD16 PE | 84300 | 20% | Uni-Chem doo | 101-21/23 | 12.09.2023. | 12.09.2024.
Reagensi, izuzev za transfuziju | 404-1-110/23-46 | 122 | Laboratorijski testovi i reagensi za aparat FACSCALIBUR FLOUCITOMETAR, BECTON DICKINSON | 80 | CD19-PE, klon 4G7, RUO | RGN213712 | PAK | 50 testova | Bd | CD19 PE | 49100 | 20% | Uni-Chem doo | 101-21/23 | 12.09.2023. | 12.09.2024.
Reagensi, izuzev za transfuziju | 404-1-110/23-46 | 122 | Laboratorijski testovi i reagensi za aparat FACSCALIBUR FLOUCITOMETAR, BECTON DICKINSON | 81 | CD19-PerCP-Cy5.5, klon SJ25C1, IVD | RGN213713 | PAK | 50 testova | Bd | CD19 PerCP-Cy5.5 | 62300 | 20% | Uni-Chem doo | 101-21/23 | 12.09.2023. | 12.09.2024.
Reagensi, izuzev za transfuziju | 404-1-110/23-46 | 122 | Laboratorijski testovi i reagensi za aparat FACSCALIBUR FLOUCITOMETAR, BECTON DICKINSON | 82 | CD19-APC, klon SJ25C1, IVD | RGN213714 | PAK | 100 testova | Bd | CD19 APC | 84300 | 20% | Uni-Chem doo | 101-21/23 | 12.09.2023. | 12.09.2024.
Reagensi, izuzev za transfuziju | 404-1-110/23-46 | 122 | Laboratorijski testovi i reagensi za aparat FACSCALIBUR FLOUCITOMETAR, BECTON DICKINSON | 83 | CD20-FITC, klon L27, IVD | RGN213715 | PAK | 100 testova | Bd | CD20 FITC | 76200 | 20% | Uni-Chem doo | 101-21/23 | 12.09.2023. | 12.09.2024.
Reagensi, izuzev za transfuziju | 404-1-110/23-46 | 122 | Laboratorijski testovi i reagensi za aparat FACSCALIBUR FLOUCITOMETAR, BECTON DICKINSON | 84 | CD20-PerCP-Cy5.5, klon L27, IVD | RGN213716 | PAK | 50 testova | Bd | CD20 PerCP-Cy5.5 | 63700 | 20% | Uni-Chem doo | 101-21/23 | 12.09.2023. | 12.09.2024.
Reagensi, izuzev za transfuziju | 404-1-110/23-46 | 122 | Laboratorijski testovi i reagensi za aparat FACSCALIBUR FLOUCITOMETAR, BECTON DICKINSON | 85 | CD20-APC, klon L27, IVD | RGN213717 | PAK | 100 testova | Bd | CD20 APC | 82000 | 20% | Uni-Chem doo | 101-21/23 | 12.09.2023. | 12.09.2024.
Reagensi, izuzev za transfuziju | 404-1-110/23-46 | 122 | Laboratorijski testovi i reagensi za aparat FACSCALIBUR FLOUCITOMETAR, BECTON DICKINSON | 86 | CD22-PE, klon S-HCL-1, IVD | RGN213718 | PAK | 100 testova | Bd | CD22 PE | 84300 | 20% | Uni-Chem doo | 101-21/23 | 12.09.2023. | 12.09.2024.
Reagensi, izuzev za transfuziju | 404-1-110/23-46 | 122 | Laboratorijski testovi i reagensi za aparat FACSCALIBUR FLOUCITOMETAR, BECTON DICKINSON | 87 | CD23-PE, klon EBVCS-5, IVD | RGN213719 | PAK | 50 testova | Bd | CD23-PE | 47800 | 20% | Uni-Chem doo | 101-21/23 | 12.09.2023. | 12.09.2024.
Reagensi, izuzev za transfuziju | 404-1-110/23-46 | 122 | Laboratorijski testovi i reagensi za aparat FACSCALIBUR FLOUCITOMETAR, BECTON DICKINSON | 88 | CD24-PE, klon ML5, RUO | RGN213720 | PAK | 100 testova | Bd | PE labeled anti-human CD24 | 62600 | 20% | Uni-Chem doo | 101-21/23 | 12.09.2023. | 12.09.2024.
Reagensi, izuzev za transfuziju | 404-1-110/23-46 | 122 | Laboratorijski testovi i reagensi za aparat FACSCALIBUR FLOUCITOMETAR, BECTON DICKINSON | 89 | CD25-FITC, klon 2A3, IVD | RGN213721 | PAK | 100 testova | Bd | CD25 (Anti–IL-2R) FITC | 79700 | 20% | Uni-Chem doo | 101-21/23 | 12.09.2023. | 12.09.2024.
Reagensi, izuzev za transfuziju | 404-1-110/23-46 | 122 | Laboratorijski testovi i reagensi za aparat FACSCALIBUR FLOUCITOMETAR, BECTON DICKINSON | 90 | CD26-PE, klon M-A261, RUO | RGN213722 | PAK | 100 testova | Bd | PE labeled anti-human CD26 | 60200 | 20% | Uni-Chem doo | 101-21/23 | 12.09.2023. | 12.09.2024.
Reagensi, izuzev za transfuziju | 404-1-110/23-46 | 122 | Laboratorijski testovi i reagensi za aparat FACSCALIBUR FLOUCITOMETAR, BECTON DICKINSON | 91 | CD27-APC, klon M-T271, RUO | RGN213723 | PAK | 100 testova | Bd | HU CD27 APC MAB | 73400 | 20% | Uni-Chem doo | 101-21/23 | 12.09.2023. | 12.09.2024.
Reagensi, izuzev za transfuziju | 404-1-110/23-46 | 122 | Laboratorijski testovi i reagensi za aparat FACSCALIBUR FLOUCITOMETAR, BECTON DICKINSON | 92 | CD28-PE, klon CD28.2, RUO | RGN213724 | PAK | 100 testova | Bd | PE labeled anti-human CD28 | 62300 | 20% | Uni-Chem doo | 101-21/23 | 12.09.2023. | 12.09.2024.
Reagensi, izuzev za transfuziju | 404-1-110/23-46 | 122 | Laboratorijski testovi i reagensi za aparat FACSCALIBUR FLOUCITOMETAR, BECTON DICKINSON | 93 | CD30-PE, clone BerH8, RUO | RGN213725 | PAK | 100 testova | Bd | PE labeled anti-human CD30 | 56000 | 20% | Uni-Chem doo | 101-21/23 | 12.09.2023. | 12.09.2024.
Reagensi, izuzev za transfuziju | 404-1-110/23-46 | 122 | Laboratorijski testovi i reagensi za aparat FACSCALIBUR FLOUCITOMETAR, BECTON DICKINSON | 94 | CD33-APC, klon P67.6, IVD | RGN213726 | PAK | 100 testova | Bd | CD33 APC | 84600 | 20% | Uni-Chem doo | 101-21/23 | 12.09.2023. | 12.09.2024.
Reagensi, izuzev za transfuziju | 404-1-110/23-46 | 122 | Laboratorijski testovi i reagensi za aparat FACSCALIBUR FLOUCITOMETAR, BECTON DICKINSON | 95 | CD34-PE, klon 8G12, IVD | RGN213727 | PAK | 100 testova | Bd | CD34 (Anti–HPCA-2) PE | 84300 | 20% | Uni-Chem doo | 101-21/23 | 12.09.2023. | 12.09.2024.
Reagensi, izuzev za transfuziju | 404-1-110/23-46 | 122 | Laboratorijski testovi i reagensi za aparat FACSCALIBUR FLOUCITOMETAR, BECTON DICKINSON | 96 | CD34-PerCP-Cy5.5, klon 8G12, IVD | RGN213728 | PAK | 50 testova | Bd | CD34 (Anti–HPCA-2) PerCP-Cy5.5 | 60600 | 20% | Uni-Chem doo | 101-21/23 | 12.09.2023. | 12.09.2024.
Reagensi, izuzev za transfuziju | 404-1-110/23-46 | 122 | Laboratorijski testovi i reagensi za aparat FACSCALIBUR FLOUCITOMETAR, BECTON DICKINSON | 97 | CD34-APC, klon 8G12, IVD | RGN213729 | PAK | 100 testova | Bd | CD34 (Anti–HPCA-2) APC | 84300 | 20% | Uni-Chem doo | 101-21/23 | 12.09.2023. | 12.09.2024.
Reagensi, izuzev za transfuziju | 404-1-110/23-46 | 122 | Laboratorijski testovi i reagensi za aparat FACSCALIBUR FLOUCITOMETAR, BECTON DICKINSON | 98 | CD35-PE, klon E11, RUO | RGN213730 | PAK | 100 testova | Bd | PE labeled anti-human CD35 | 62300 | 20% | Uni-Chem doo | 101-21/23 | 12.09.2023. | 12.09.2024.
Reagensi, izuzev za transfuziju | 404-1-110/23-46 | 122 | Laboratorijski testovi i reagensi za aparat FACSCALIBUR FLOUCITOMETAR, BECTON DICKINSON | 99 | CD38-FITC, klon HB7, IVD | RGN213731 | PAK | 50 testova | Bd | CD38 FITC | 42100 | 20% | Uni-Chem doo | 101-21/23 | 12.09.2023. | 12.09.2024.
Reagensi, izuzev za transfuziju | 404-1-110/23-46 | 122 | Laboratorijski testovi i reagensi za aparat FACSCALIBUR FLOUCITOMETAR, BECTON DICKINSON | 100 | CD38-APC, klon HB7, IVD | RGN213732 | PAK | 100 testova | Bd | CD38 APC | 84300 | 20% | Uni-Chem doo | 101-21/23 | 12.09.2023. | 12.09.2024.
Reagensi, izuzev za transfuziju | 404-1-110/23-46 | 122 | Laboratorijski testovi i reagensi za aparat FACSCALIBUR FLOUCITOMETAR, BECTON DICKINSON | 101 | CD41a-FITC, klon HIP8, RUO | RGN213733 | PAK | 100 testova | Bd | FITC labeled anti-human CD41a | 53000 | 20% | Uni-Chem doo | 101-21/23 | 12.09.2023. | 12.09.2024.
Reagensi, izuzev za transfuziju | 404-1-110/23-46 | 122 | Laboratorijski testovi i reagensi za aparat FACSCALIBUR FLOUCITOMETAR, BECTON DICKINSON | 102 | CD42b-PE, klon HIP1, RUO | RGN213734 | PAK | 100 testova | Bd | PE labeled anti-human CD42b | 60000 | 20% | Uni-Chem doo | 101-21/23 | 12.09.2023. | 12.09.2024.
Reagensi, izuzev za transfuziju | 404-1-110/23-46 | 122 | Laboratorijski testovi i reagensi za aparat FACSCALIBUR FLOUCITOMETAR, BECTON DICKINSON | 103 | CD43-FITC, klon 1G10, RUO | RGN213735 | PAK | 100 testova | Bd | FITC labeled anti-human CD43 | 53400 | 20% | Uni-Chem doo | 101-21/23 | 12.09.2023. | 12.09.2024.
Reagensi, izuzev za transfuziju | 404-1-110/23-46 | 122 | Laboratorijski testovi i reagensi za aparat FACSCALIBUR FLOUCITOMETAR, BECTON DICKINSON | 104 | CD44-FITC, klon L178, RUO | RGN213736 | PAK | 100 testova | Bd | CD44 FITC | 76200 | 20% | Uni-Chem doo | 101-21/23 | 12.09.2023. | 12.09.2024.
Reagensi, izuzev za transfuziju | 404-1-110/23-46 | 122 | Laboratorijski testovi i reagensi za aparat FACSCALIBUR FLOUCITOMETAR, BECTON DICKINSON | 105 | CD45-FITC, klon 2D1, IVD | RGN213737 | PAK | 100 testova | Bd | CD45 FITC | 76200 | 20% | Uni-Chem doo | 101-21/23 | 12.09.2023. | 12.09.2024.
Reagensi, izuzev za transfuziju | 404-1-110/23-46 | 122 | Laboratorijski testovi i reagensi za aparat FACSCALIBUR FLOUCITOMETAR, BECTON DICKINSON | 106 | CD45-PerCP, klon 2D1, IVD | RGN213738 | PAK | 100 testova | Bd | CD45 PerCP | 96100 | 20% | Uni-Chem doo | 101-21/23 | 12.09.2023. | 12.09.2024.
Reagensi, izuzev za transfuziju | 404-1-110/23-46 | 122 | Laboratorijski testovi i reagensi za aparat FACSCALIBUR FLOUCITOMETAR, BECTON DICKINSON | 107 | CD45RO-APC, klon UCHL-1, RUO | RGN213739 | PAK | 100 testova | Bd | CD45 RO APC | 84400 | 20% | Uni-Chem doo | 101-21/23 | 12.09.2023. | 12.09.2024.
Reagensi, izuzev za transfuziju | 404-1-110/23-46 | 122 | Laboratorijski testovi i reagensi za aparat FACSCALIBUR FLOUCITOMETAR, BECTON DICKINSON | 108 | CD49d-APC, klon 9F10, RUO | RGN213740 | PAK | 100 testova | Bd | HU CD49d APC | 71400 | 20% | Uni-Chem doo | 101-21/23 | 12.09.2023. | 12.09.2024.
Reagensi, izuzev za transfuziju | 404-1-110/23-46 | 122 | Laboratorijski testovi i reagensi za aparat FACSCALIBUR FLOUCITOMETAR, BECTON DICKINSON | 109 | CD55-PE, klon IA10, RUO | RGN213741 | PAK | 50 testova | Bd | CD55-PE | 57500 | 20% | Uni-Chem doo | 101-21/23 | 12.09.2023. | 12.09.2024.
Reagensi, izuzev za transfuziju | 404-1-110/23-46 | 122 | Laboratorijski testovi i reagensi za aparat FACSCALIBUR FLOUCITOMETAR, BECTON DICKINSON | 110 | CD56-FITC, klon NCAM16.2, IVD | RGN213742 | PAK | 50 testova | Bd | CD56 FITC | 42100 | 20% | Uni-Chem doo | 101-21/23 | 12.09.2023. | 12.09.2024.
Reagensi, izuzev za transfuziju | 404-1-110/23-46 | 122 | Laboratorijski testovi i reagensi za aparat FACSCALIBUR FLOUCITOMETAR, BECTON DICKINSON | 111 | CD56-PE, klon NCAM16.2, IVD | RGN213743 | PAK | 50 testova | Bd | CD56 PE | 49100 | 20% | Uni-Chem doo | 101-21/23 | 12.09.2023. | 12.09.2024.
Reagensi, izuzev za transfuziju | 404-1-110/23-46 | 122 | Laboratorijski testovi i reagensi za aparat FACSCALIBUR FLOUCITOMETAR, BECTON DICKINSON | 112 | CD56-PE, klon MY31, IVD | RGN213744 | PAK | 100 testova | Bd | CD56 PE | 84300 | 20% | Uni-Chem doo | 101-21/23 | 12.09.2023. | 12.09.2024.
Reagensi, izuzev za transfuziju | 404-1-110/23-46 | 122 | Laboratorijski testovi i reagensi za aparat FACSCALIBUR FLOUCITOMETAR, BECTON DICKINSON | 113 | CD57-FITC, klon HNK-1, IVD | RGN213745 | PAK | 100 testova | Bd | CD57 FITC | 77300 | 20% | Uni-Chem doo | 101-21/23 | 12.09.2023. | 12.09.2024.
Reagensi, izuzev za transfuziju | 404-1-110/23-46 | 122 | Laboratorijski testovi i reagensi za aparat FACSCALIBUR FLOUCITOMETAR, BECTON DICKINSON | 114 | CD58-FITC, klon 1C3, RUO | RGN213746 | PAK | 100 testova | Bd | FITC labeled anti-human CD58 | 53400 | 20% | Uni-Chem doo | 101-21/23 | 12.09.2023. | 12.09.2024.
Reagensi, izuzev za transfuziju | 404-1-110/23-46 | 122 | Laboratorijski testovi i reagensi za aparat FACSCALIBUR FLOUCITOMETAR, BECTON DICKINSON | 115 | CD59-FITC, klon p282 (H19), RUO | RGN213747 | PAK | 100 testova | Bd | FITC labeled anti-human CD59 | 53400 | 20% | Uni-Chem doo | 101-21/23 | 12.09.2023. | 12.09.2024.
Reagensi, izuzev za transfuziju | 404-1-110/23-46 | 122 | Laboratorijski testovi i reagensi za aparat FACSCALIBUR FLOUCITOMETAR, BECTON DICKINSON | 116 | CD61-FITC, klon RUU-PL 7F12, IVD | RGN213748 | PAK | 100 testova | Bd | CD61 FITC | 76200 | 20% | Uni-Chem doo | 101-21/23 | 12.09.2023. | 12.09.2024.
Reagensi, izuzev za transfuziju | 404-1-110/23-46 | 122 | Laboratorijski testovi i reagensi za aparat FACSCALIBUR FLOUCITOMETAR, BECTON DICKINSON | 117 | CD62L-APC, klon DREG-56, RUO | RGN213749 | PAK | 100 testova | Bd | HU CD62L (L-Selectin) APC | 72500 | 20% | Uni-Chem doo | 101-21/23 | 12.09.2023. | 12.09.2024.
Reagensi, izuzev za transfuziju | 404-1-110/23-46 | 122 | Laboratorijski testovi i reagensi za aparat FACSCALIBUR FLOUCITOMETAR, BECTON DICKINSON | 118 | CD64-APC, klon 10.1, RUO | RGN213750 | PAK | 50 testova | Bd | HU CD64 APC MAB | 37600 | 20% | Uni-Chem doo | 101-21/23 | 12.09.2023. | 12.09.2024.
Reagensi, izuzev za transfuziju | 404-1-110/23-46 | 122 | Laboratorijski testovi i reagensi za aparat FACSCALIBUR FLOUCITOMETAR, BECTON DICKINSON | 119 | CD66b-FITC, klon G10F5, RUO | RGN213751 | PAK | 100 testova | Bd | FITC labeled anti-human CD66b | 53400 | 20% | Uni-Chem doo | 101-21/23 | 12.09.2023. | 12.09.2024.
Reagensi, izuzev za transfuziju | 404-1-110/23-46 | 122 | Laboratorijski testovi i reagensi za aparat FACSCALIBUR FLOUCITOMETAR, BECTON DICKINSON | 120 | CD66c-FITC, klon B6.2/CD56, RUO | RGN213752 | PAK | 100 testova | Bd | Human CD66 FITC Mab | 53000 | 20% | Uni-Chem doo | 101-21/23 | 12.09.2023. | 12.09.2024.
Reagensi, izuzev za transfuziju | 404-1-110/23-46 | 122 | Laboratorijski testovi i reagensi za aparat FACSCALIBUR FLOUCITOMETAR, BECTON DICKINSON | 121 | CD71-APC, klon M-A712, RUO | RGN213753 | PAK | 100 testova | Bd | HU CD71 APC MAB | 81300 | 20% | Uni-Chem doo | 101-21/23 | 12.09.2023. | 12.09.2024.
Reagensi, izuzev za transfuziju | 404-1-110/23-46 | 122 | Laboratorijski testovi i reagensi za aparat FACSCALIBUR FLOUCITOMETAR, BECTON DICKINSON | 122 | CD79a-PE, klon HM47, IVD | RGN213754 | PAK | 50 testova | Bd | CD79a PE CE | 49100 | 20% | Uni-Chem doo | 101-21/23 | 12.09.2023. | 12.09.2024.
Reagensi, izuzev za transfuziju | 404-1-110/23-46 | 122 | Laboratorijski testovi i reagensi za aparat FACSCALIBUR FLOUCITOMETAR, BECTON DICKINSON | 123 | CD79b-APC, klon SN8, IVD | RGN213755 | PAK | 100 testova | Bd | CD79b APC, CE | 84300 | 20% | Uni-Chem doo | 101-21/23 | 12.09.2023. | 12.09.2024.
Reagensi, izuzev za transfuziju | 404-1-110/23-46 | 122 | Laboratorijski testovi i reagensi za aparat FACSCALIBUR FLOUCITOMETAR, BECTON DICKINSON | 124 | CD81-APC, klon JS-81, RUO | RGN213756 | PAK | 100 testova | Bd | HU CD81 APC MAB | 69000 | 20% | Uni-Chem doo | 101-21/23 | 12.09.2023. | 12.09.2024.
Reagensi, izuzev za transfuziju | 404-1-110/23-46 | 122 | Laboratorijski testovi i reagensi za aparat FACSCALIBUR FLOUCITOMETAR, BECTON DICKINSON | 125 | CD90-APC, klon 5E10, RUO | RGN213757 | PAK | 0,1 mg | Bd | HU CD90 (Thy-1) APC | 87400 | 20% | Uni-Chem doo | 101-21/23 | 12.09.2023. | 12.09.2024.
Reagensi, izuzev za transfuziju | 404-1-110/23-46 | 122 | Laboratorijski testovi i reagensi za aparat FACSCALIBUR FLOUCITOMETAR, BECTON DICKINSON | 126 | CD103-PE, klon Ber-ACT8, IVD | RGN213758 | PAK | 50 testova | Bd | CD103 PE | 50000 | 20% | Uni-Chem doo | 101-21/23 | 12.09.2023. | 12.09.2024.
Reagensi, izuzev za transfuziju | 404-1-110/23-46 | 122 | Laboratorijski testovi i reagensi za aparat FACSCALIBUR FLOUCITOMETAR, BECTON DICKINSON | 127 | CD114-PE, klon LMM741, RUO | RGN213759 | PAK | 0.2 mg | Bd | PE labeled anti-human CD114 | 78200 | 20% | Uni-Chem doo | 101-21/23 | 12.09.2023. | 12.09.2024.
Reagensi, izuzev za transfuziju | 404-1-110/23-46 | 122 | Laboratorijski testovi i reagensi za aparat FACSCALIBUR FLOUCITOMETAR, BECTON DICKINSON | 128 | CD117-PE, klon 104D2, IVD | RGN213760 | PAK | 50 testova | Bd | CD117 PE | 49100 | 20% | Uni-Chem doo | 101-21/23 | 12.09.2023. | 12.09.2024.
Reagensi, izuzev za transfuziju | 404-1-110/23-46 | 122 | Laboratorijski testovi i reagensi za aparat FACSCALIBUR FLOUCITOMETAR, BECTON DICKINSON | 129 | HU CD127 PE MAB FTM | RGN220825 | PAK | 0,1 mg | Bd | HU CD127 PE MAB FTM | 62300 | 20% | Uni-Chem doo | 101-21/23 | 12.09.2023. | 12.09.2024.
Reagensi, izuzev za transfuziju | 404-1-110/23-46 | 122 | Laboratorijski testovi i reagensi za aparat FACSCALIBUR FLOUCITOMETAR, BECTON DICKINSON | 130 | CD135-PE, klon 4G8, RUO | RGN213762 | PAK | 100 testova | Bd | PE labeled anti-human CD135 | 57500 | 20% | Uni-Chem doo | 101-21/23 | 12.09.2023. | 12.09.2024.
Reagensi, izuzev za transfuziju | 404-1-110/23-46 | 122 | Laboratorijski testovi i reagensi za aparat FACSCALIBUR FLOUCITOMETAR, BECTON DICKINSON | 131 | CD152-APC, klon BNI3, RUO | RGN213763 | PAK | 100 testova | Bd | APC labeled anti-human CD152 (CTLA-4) | 89700 | 20% | Uni-Chem doo | 101-21/23 | 12.09.2023. | 12.09.2024.
Reagensi, izuzev za transfuziju | 404-1-110/23-46 | 122 | Laboratorijski testovi i reagensi za aparat FACSCALIBUR FLOUCITOMETAR, BECTON DICKINSON | 132 | CD157-PE, klon SY11B5, RUO | RGN213764 | PAK | 50 testova | Bd | Hu CD157 PE | 26500 | 20% | Uni-Chem doo | 101-21/23 | 12.09.2023. | 12.09.2024.
Reagensi, izuzev za transfuziju | 404-1-110/23-46 | 122 | Laboratorijski testovi i reagensi za aparat FACSCALIBUR FLOUCITOMETAR, BECTON DICKINSON | 133 | CD200-PE, klon OX-104, RUO | RGN213765 | PAK | 100 testova | Bd | HU CD200 PE MAB | 61000 | 20% | Uni-Chem doo | 101-21/23 | 12.09.2023. | 12.09.2024.
Reagensi, izuzev za transfuziju | 404-1-110/23-46 | 122 | Laboratorijski testovi i reagensi za aparat FACSCALIBUR FLOUCITOMETAR, BECTON DICKINSON | 134 | CD305-PE, klon DX26, RUO | RGN213766 | PAK | 100 testova | Bd | PE labeled anti-human LAIR-1 | 58700 | 20% | Uni-Chem doo | 101-21/23 | 12.09.2023. | 12.09.2024.
Reagensi, izuzev za transfuziju | 404-1-110/23-46 | 122 | Laboratorijski testovi i reagensi za aparat FACSCALIBUR FLOUCITOMETAR, BECTON DICKINSON | 135 | CD371-PE, klon 50C1, RUO | RGN213767 | PAK | 50 testova | Bd | HU CLEC12A PE | 33400 | 20% | Uni-Chem doo | 101-21/23 | 12.09.2023. | 12.09.2024.
Reagensi, izuzev za transfuziju | 404-1-110/23-46 | 122 | Laboratorijski testovi i reagensi za aparat FACSCALIBUR FLOUCITOMETAR, BECTON DICKINSON | 136 | HLA-DR-FITC, klon L243, IVD | RGN213768 | PAK | 100 testova | Bd | Anti HLA-DR FITC | 76200 | 20% | Uni-Chem doo | 101-21/23 | 12.09.2023. | 12.09.2024.
Reagensi, izuzev za transfuziju | 404-1-110/23-46 | 122 | Laboratorijski testovi i reagensi za aparat FACSCALIBUR FLOUCITOMETAR, BECTON DICKINSON | 137 | MPO-FITC, klon 5B8, IVD | RGN213769 | PAK | 50 testova | Bd | Anti–Myeloperoxidase FITC | 42100 | 20% | Uni-Chem doo | 101-21/23 | 12.09.2023. | 12.09.2024.
Reagensi, izuzev za transfuziju | 404-1-110/23-46 | 122 | Laboratorijski testovi i reagensi za aparat FACSCALIBUR FLOUCITOMETAR, BECTON DICKINSON | 138 | FMC7-FITC, klon FMC7, IVD | RGN213770 | PAK | 50 testova | Bd | Anti-FMC7, FITC | 41400 | 20% | Uni-Chem doo | 101-21/23 | 12.09.2023. | 12.09.2024.
Reagensi, izuzev za transfuziju | 404-1-110/23-46 | 122 | Laboratorijski testovi i reagensi za aparat FACSCALIBUR FLOUCITOMETAR, BECTON DICKINSON | 139 | TCRα/β-FITC, clone WT31, IVD | RGN213771 | PAK | 100 testova | Bd | Anti–TCR-alpha/beta FITC | 73400 | 20% | Uni-Chem doo | 101-21/23 | 12.09.2023. | 12.09.2024.
Reagensi, izuzev za transfuziju | 404-1-110/23-46 | 122 | Laboratorijski testovi i reagensi za aparat FACSCALIBUR FLOUCITOMETAR, BECTON DICKINSON | 140 | TCRγ/δ-PE, clone 11F2, IVD | RGN213772 | PAK | 100 testova | Bd | Anti–TCR-gamma/delta-1 PE | 84500 | 20% | Uni-Chem doo | 101-21/23 | 12.09.2023. | 12.09.2024.
Reagensi, izuzev za transfuziju | 404-1-110/23-46 | 122 | Laboratorijski testovi i reagensi za aparat FACSCALIBUR FLOUCITOMETAR, BECTON DICKINSON | 141 | FoxP3-PE, klon 236A/E7 | RGN213773 | PAK | 100 testova | Bd | HU FOXP3 PE MAB | 78200 | 20% | Uni-Chem doo | 101-21/23 | 12.09.2023. | 12.09.2024.
Reagensi, izuzev za transfuziju | 404-1-110/23-46 | 122 | Laboratorijski testovi i reagensi za aparat FACSCALIBUR FLOUCITOMETAR, BECTON DICKINSON | 142 | ROR1-PE, klon 4A5, RUO | RGN213774 | PAK | 50 testova | Bd | Hu ROR1 PE | 41400 | 20% | Uni-Chem doo | 101-21/23 | 12.09.2023. | 12.09.2024.
Reagensi, izuzev za transfuziju | 404-1-110/23-46 | 122 | Laboratorijski testovi i reagensi za aparat FACSCALIBUR FLOUCITOMETAR, BECTON DICKINSON | 143 | Mouse IgM-FITC Isotype Control, clone G155-228, RUO | RGN213778 | PAK | 100 testova | Bd | FITC labeled Mouse IgM, kappa isotype control | 27400 | 20% | Uni-Chem doo | 101-21/23 | 12.09.2023. | 12.09.2024.
Reagensi, izuzev za transfuziju | 404-1-110/23-46 | 122 | Laboratorijski testovi i reagensi za aparat FACSCALIBUR FLOUCITOMETAR, BECTON DICKINSON | 144 | FLAER: Alexa Fluor® 488 proaerolysin | RGN220826 | PAK | 50ug | Cedarlane Corporation | FLAER: Alexa Fluor® 488 proaerolysin | 145000 | 20% | Uni-Chem doo | 101-21/23 | 12.09.2023. | 12.09.2024.
Reagensi, izuzev za transfuziju | 404-1-110/23-46 | 122 | Laboratorijski testovi i reagensi za aparat FACSCALIBUR FLOUCITOMETAR, BECTON DICKINSON | 145 | 7-Aminoactinomycin D (7-AAD), ready-to-use, RUO | RGN213780 | PAK | 2 ml | Bd | 7-AAd | 16000 | 20% | Uni-Chem doo | 101-21/23 | 12.09.2023. | 12.09.2024.
Reagensi, izuzev za transfuziju | 404-1-110/23-46 | 122 | Laboratorijski testovi i reagensi za aparat FACSCALIBUR FLOUCITOMETAR, BECTON DICKINSON | 146 | PAX5-PE, klon 1H9, RUO | RGN213781 | PAK | 50 µg | Bd | Pax-5 PE | 43700 | 20% | Uni-Chem doo | 101-21/23 | 12.09.2023. | 12.09.2024.
Reagensi, izuzev za transfuziju | 404-1-110/23-46 | 122 | Laboratorijski testovi i reagensi za aparat FACSCALIBUR FLOUCITOMETAR, BECTON DICKINSON | 147 | BD Multicheck CD4 Low Control, IVD | RGN213782 | PAK | 1 x 2.5 ml | Bd | BD Multi-Check CD4 Low Control 1 x 2,5 ml | 18400 | 20% | Uni-Chem doo | 101-21/23 | 12.09.2023. | 12.09.2024.
Reagensi, izuzev za transfuziju | 404-1-110/23-46 | 122 | Laboratorijski testovi i reagensi za aparat FACSCALIBUR FLOUCITOMETAR, BECTON DICKINSON | 148 | BD 344563, Stem Cell Enumeration (SCE) Kit, IVD | RGN213783 | PAK | 50 testova | Bd | BD Stem Cell Enumeration (SCE) Kit | 162200 | 20% | Uni-Chem doo | 101-21/23 | 12.09.2023. | 12.09.2024.
Reagensi, izuzev za transfuziju | 404-1-110/23-46 | 122 | Laboratorijski testovi i reagensi za aparat FACSCALIBUR FLOUCITOMETAR, BECTON DICKINSON | 149 | BD Stem Cell Control Kit (Bi-Level Control), 2x2,5 ml/ kit, IVD | RGN213784 | PAK | 2 x 2.5 ml | Bd | BD Stem Cell Control Kit | 57500 | 20% | Uni-Chem doo | 101-21/23 | 12.09.2023. | 12.09.2024.
Reagensi, izuzev za transfuziju | 404-1-110/23-46 | 122 | Laboratorijski testovi i reagensi za aparat FACSCALIBUR FLOUCITOMETAR, BECTON DICKINSON | 150 | BD 334224 FACS Shutdown Solution, RUO | RGN213785 | PAK | 5 L | Bd | BD FACS Shutdown Solution | 8300 | 20% | Uni-Chem doo | 101-21/23 | 12.09.2023. | 12.09.2024.
Reagensi, izuzev za transfuziju | 404-1-110/23-46 | 122 | Laboratorijski testovi i reagensi za aparat FACSCALIBUR FLOUCITOMETAR, BECTON DICKINSON | 151 | Cytofix, rastvor za fiksiranje | RGN220827 | PAK | 100ml | Bd | BD Cytofix Fixation Buffer | 42500 | 20% | Uni-Chem doo | 101-21/23 | 12.09.2023. | 12.09.2024.
Reagensi, izuzev za transfuziju | 404-1-110/23-46 | 122 | Laboratorijski testovi i reagensi za aparat FACSCALIBUR FLOUCITOMETAR, BECTON DICKINSON | 152 | Foxp3 Transcription Factor Staining Buffer Set, Kit, RUO | RGN213787 | PAK | kit | Bd | Transcription Factor Buffer Set | 30000 | 20% | Uni-Chem doo | 101-21/23 | 12.09.2023. | 12.09.2024.
Reagensi, izuzev za transfuziju | 404-1-110/23-46 | 122 | Laboratorijski testovi i reagensi za aparat FACSCALIBUR FLOUCITOMETAR, BECTON DICKINSON | 153 | BD 352235 Tubes with round bottom cell-strainer cap, RUO | RGN213788 | PAK | 500 epruveta | Corning | Falcon® 5mL Round Bottom Polystyrene Test Tube, wi | 77400 | 20% | Uni-Chem doo | 101-21/23 | 12.09.2023. | 12.09.2024.
Reagensi, izuzev za transfuziju | 404-1-110/23-46 | 122 | Laboratorijski testovi i reagensi za aparat FACSCALIBUR FLOUCITOMETAR, BECTON DICKINSON | 154 | TransFix/EDTA, RUO | RGN213789 | PAK | 25 epruveta | Caltag Medsystems | TransFix/EDTA CSF Sample Storage Tubes | 80500 | 20% | Uni-Chem doo | 101-21/23 | 12.09.2023. | 12.09.2024.
Reagensi, izuzev za transfuziju | 404-1-110/23-46 | 123 | Laboratorijski testovi i reagensi za aparat BD FACSCount | 1 | BD FACSCount Reagent Kit | RGN213792 | PAK | 50 теста | Bd | BD FACSCount Reagent Kit | 154000 | 20% | Uni-Chem doo | 101-21/23 | 12.09.2023. | 12.09.2024.
Reagensi, izuzev za transfuziju | 404-1-110/23-46 | 123 | Laboratorijski testovi i reagensi za aparat BD FACSCount | 2 | BD FACSCount Control Kit | RGN213793 | PAK | 25 теста | Bd | BD FACSCount Control Kit | 65000 | 20% | Uni-Chem doo | 101-21/23 | 12.09.2023. | 12.09.2024.
Reagensi, izuzev za transfuziju | 404-1-110/23-46 | 123 | Laboratorijski testovi i reagensi za aparat BD FACSCount | 3 | BD FACSFlow Sheath Fluid | RGN213794 | PAK | 20 L | Bd | BD FACSFlow Sheath Fluid | 8000 | 20% | Uni-Chem doo | 101-21/23 | 12.09.2023. | 12.09.2024.
Reagensi, izuzev za transfuziju | 404-1-110/23-46 | 123 | Laboratorijski testovi i reagensi za aparat BD FACSCount | 4 | BD FACSClean | RGN213795 | PAK | 5 L | Bd | BD FACSClean | 8000 | 20% | Uni-Chem doo | 101-21/23 | 12.09.2023. | 12.09.2024.
Reagensi, izuzev za transfuziju | 404-1-110/23-46 | 124 | Laboratorijski testovi i reagensi za ELISA aparate: STRIP RIDER AWARNES STST FAX, ELISA CITAC 2700 BIOMERIEUX, WASHER FAX 2600, WASHER 470 BIOMERIEUX, ELISA CITAC RT-6100/RAYTOO | 1 | Candida albicans Ig G ELISA | RGN213799 | PAK | 96 testova | NovaTec | Candida albicans IgG, ELISA | 15224 | 20% | Promedia doo | 101-18/23 | 12.09.2023. | 12.09.2024.
Reagensi, izuzev za transfuziju | 404-1-110/23-46 | 124 | Laboratorijski testovi i reagensi za ELISA aparate: STRIP RIDER AWARNES STST FAX, ELISA CITAC 2700 BIOMERIEUX, WASHER FAX 2600, WASHER 470 BIOMERIEUX, ELISA CITAC RT-6100/RAYTOO | 2 | Candida albicans Ig M ELISA | RGN213800 | PAK | 96 testova | NovaTec | Candida albicans IgM, ELISA | 15224 | 20% | Promedia doo | 101-18/23 | 12.09.2023. | 12.09.2024.
Reagensi, izuzev za transfuziju | 404-1-110/23-46 | 125 | Reagensi i potrošni materijal za aparate Atellica IM 1300 Analyzer i Atellica IM 1600 Analyzer | 1 | Atellica IM Total IgE (tIgE) | RGN213801 | PAK | 50 testova | Siemens Healthcare Diagnostics Inc, Tarrytown, SAD | Atellica IM Total IgE (tIgE) | 13432 | 20% | Teamedical doo | 101-20/23 | 12.09.2023. | 12.09.2024.
Reagensi, izuzev za transfuziju | 404-1-110/23-46 | 125 | Reagensi i potrošni materijal za aparate Atellica IM 1300 Analyzer i Atellica IM 1600 Analyzer | 2 | Atellica IM Ferritin (Fer) | RGN213802 | PAK | 450 testova | Siemens Healthcare Diagnostics Inc, Tarrytown, SAD | Atellica IM Ferritin (Fer) | 80594 | 20% | Teamedical doo | 101-20/23 | 12.09.2023. | 12.09.2024.
Reagensi, izuzev za transfuziju | 404-1-110/23-46 | 125 | Reagensi i potrošni materijal za aparate Atellica IM 1300 Analyzer i Atellica IM 1600 Analyzer | 3 | Atellica IM Ferritin (Fer) | RGN213803 | PAK | 90 testova | Siemens Healthcare Diagnostics Inc, Tarrytown, SAD | Atellica IM Ferritin (Fer) | 16119 | 20% | Teamedical doo | 101-20/23 | 12.09.2023. | 12.09.2024.
Reagensi, izuzev za transfuziju | 404-1-110/23-46 | 125 | Reagensi i potrošni materijal za aparate Atellica IM 1300 Analyzer i Atellica IM 1600 Analyzer | 4 | Atellica IM Folate (Fol) | RGN213804 | PAK | 140 testova | Siemens Healthcare Diagnostics Inc, Tarrytown, SAD | Atellica IM Folate (Fol) | 37611 | 20% | Teamedical doo | 101-20/23 | 12.09.2023. | 12.09.2024.
Reagensi, izuzev za transfuziju | 404-1-110/23-46 | 125 | Reagensi i potrošni materijal za aparate Atellica IM 1300 Analyzer i Atellica IM 1600 Analyzer | 5 | Atellica IM Vitamin B12 (VB12) | RGN213805 | PAK | 100 testova | Siemens Healthcare Diagnostics Inc, Tarrytown, SAD | Atellica IM Vitamin B12 (VB12) | 26865 | 20% | Teamedical doo | 101-20/23 | 12.09.2023. | 12.09.2024.
Reagensi, izuzev za transfuziju | 404-1-110/23-46 | 125 | Reagensi i potrošni materijal za aparate Atellica IM 1300 Analyzer i Atellica IM 1600 Analyzer | 6 | Atellica IM Follicle Stimulating Hormone (FSH) | RGN213806 | PAK | 190 testova | Siemens Healthcare Diagnostics Inc, Tarrytown, SAD | Atellica IM Follicle Stimulating Hormone (FSH) | 51043 | 20% | Teamedical doo | 101-20/23 | 12.09.2023. | 12.09.2024.
Reagensi, izuzev za transfuziju | 404-1-110/23-46 | 125 | Reagensi i potrošni materijal za aparate Atellica IM 1300 Analyzer i Atellica IM 1600 Analyzer | 7 | Atellica IM Luteinizing Hormone (LH) | RGN213807 | PAK | 110 testova | Siemens Healthcare Diagnostics Inc, Tarrytown, SAD | Atellica IM Luteinizing Hormone (LH) | 29551 | 20% | Teamedical doo | 101-20/23 | 12.09.2023. | 12.09.2024.
Reagensi, izuzev za transfuziju | 404-1-110/23-46 | 125 | Reagensi i potrošni materijal za aparate Atellica IM 1300 Analyzer i Atellica IM 1600 Analyzer | 8 | Atellica IM Enhanced Estradiol (eE2) | RGN213808 | PAK | 100 testova | Siemens Healthcare Diagnostics Inc, Tarrytown, SAD | Atellica IM Enhanced Estradiol (eE2) | 26865 | 20% | Teamedical doo | 101-20/23 | 12.09.2023. | 12.09.2024.
Reagensi, izuzev za transfuziju | 404-1-110/23-46 | 125 | Reagensi i potrošni materijal za aparate Atellica IM 1300 Analyzer i Atellica IM 1600 Analyzer | 9 | Atellica IM Progesterone (PRGE) | RGN213809 | PAK | 90 testova | Siemens Healthcare Diagnostics Inc, Tarrytown, SAD | Atellica IM Progesterone (PRGE) | 24178 | 20% | Teamedical doo | 101-20/23 | 12.09.2023. | 12.09.2024.
Reagensi, izuzev za transfuziju | 404-1-110/23-46 | 125 | Reagensi i potrošni materijal za aparate Atellica IM 1300 Analyzer i Atellica IM 1600 Analyzer | 10 | Atellica IM Prolactin (PRL) | RGN213810 | PAK | 50 testova | Siemens Healthcare Diagnostics Inc, Tarrytown, SAD | Atellica IM Prolactin (PRL) | 13432 | 20% | Teamedical doo | 101-20/23 | 12.09.2023. | 12.09.2024.
Reagensi, izuzev za transfuziju | 404-1-110/23-46 | 125 | Reagensi i potrošni materijal za aparate Atellica IM 1300 Analyzer i Atellica IM 1600 Analyzer | 11 | Atellica IM Sex Hormone Binding Globulin (SHBG) | RGN213811 | PAK | 50 testova | Siemens Healthcare Diagnostics Inc, Tarrytown, SAD | Atellica IM Sex Hormone Binding Globulin (SHBG) | 22387 | 20% | Teamedical doo | 101-20/23 | 12.09.2023. | 12.09.2024.
Reagensi, izuzev za transfuziju | 404-1-110/23-46 | 125 | Reagensi i potrošni materijal za aparate Atellica IM 1300 Analyzer i Atellica IM 1600 Analyzer | 12 | Atellica IM Testosterone II (TSTII) | RGN213812 | PAK | 100 testova | Siemens Healthcare Diagnostics Inc, Tarrytown, SAD | Atellica IM Testosterone II (TSTII) | 26865 | 20% | Teamedical doo | 101-20/23 | 12.09.2023. | 12.09.2024.
Reagensi, izuzev za transfuziju | 404-1-110/23-46 | 125 | Reagensi i potrošni materijal za aparate Atellica IM 1300 Analyzer i Atellica IM 1600 Analyzer | 13 | Atellica IM Total hCG (ThCG) | RGN213813 | PAK | 90 testova | Siemens Healthcare Diagnostics Inc, Tarrytown, SAD | Atellica IM Total hCG (ThCG) | 24178 | 20% | Teamedical doo | 101-20/23 | 12.09.2023. | 12.09.2024.
Reagensi, izuzev za transfuziju | 404-1-110/23-46 | 125 | Reagensi i potrošni materijal za aparate Atellica IM 1300 Analyzer i Atellica IM 1600 Analyzer | 14 | Atellica IM Hepatitis A IgM | RGN213814 | PAK | 100 testova | Siemens Healthcare Diagnostics Inc, Tarrytown, SAD | Atellica IM Hepatitis A IgM | 53729 | 20% | Teamedical doo | 101-20/23 | 12.09.2023. | 12.09.2024.
Reagensi, izuzev za transfuziju | 404-1-110/23-46 | 125 | Reagensi i potrošni materijal za aparate Atellica IM 1300 Analyzer i Atellica IM 1600 Analyzer | 15 | Atellica IM Hepatitis A Total (aHAVT) | RGN213815 | PAK | 100 testova | Siemens Healthcare Diagnostics Inc, Tarrytown, SAD | Atellica IM Hepatitis A Total (aHAVT) | 49252 | 20% | Teamedical doo | 101-20/23 | 12.09.2023. | 12.09.2024.
Reagensi, izuzev za transfuziju | 404-1-110/23-46 | 125 | Reagensi i potrošni materijal za aparate Atellica IM 1300 Analyzer i Atellica IM 1600 Analyzer | 16 | Atellica IM Anti-HBc IgM | RGN213816 | PAK | 100 testova | Siemens Healthcare Diagnostics Inc, Tarrytown, SAD | Atellica IM Hepatitis B Core Antigen (aHBcM) | 53729 | 20% | Teamedical doo | 101-20/23 | 12.09.2023. | 12.09.2024.
Reagensi, izuzev za transfuziju | 404-1-110/23-46 | 125 | Reagensi i potrošni materijal za aparate Atellica IM 1300 Analyzer i Atellica IM 1600 Analyzer | 17 | Atellica IM HBcT | RGN213817 | PAK | 200 testova | Siemens Healthcare Diagnostics Inc, Tarrytown, SAD | Atellica IM anti-Hepatitis B core Total (HBcT) | 80594 | 20% | Teamedical doo | 101-20/23 | 12.09.2023. | 12.09.2024.
Reagensi, izuzev za transfuziju | 404-1-110/23-46 | 125 | Reagensi i potrošni materijal za aparate Atellica IM 1300 Analyzer i Atellica IM 1600 Analyzer | 18 | Atellica IM Anti-Hepatitis B e Antigen | RGN213818 | PAK | 50 testova | Siemens Healthcare Diagnostics Inc, Tarrytown, SAD | Atellica IM Anti-Hepatitis B e Antigen | 27984 | 20% | Teamedical doo | 101-20/23 | 12.09.2023. | 12.09.2024.
Reagensi, izuzev za transfuziju | 404-1-110/23-46 | 125 | Reagensi i potrošni materijal za aparate Atellica IM 1300 Analyzer i Atellica IM 1600 Analyzer | 19 | Atellica IM HBeAg | RGN213819 | PAK | 50 testova | Siemens Healthcare Diagnostics Inc, Tarrytown, SAD | Atellica IM Hepatitis B e Antigen | 27984 | 20% | Teamedical doo | 101-20/23 | 12.09.2023. | 12.09.2024.
Reagensi, izuzev za transfuziju | 404-1-110/23-46 | 125 | Reagensi i potrošni materijal za aparate Atellica IM 1300 Analyzer i Atellica IM 1600 Analyzer | 20 | Atellica IM Hepatitis B surface Antigen II (HBsII) | RGN213820 | PAK | 200 testova | Siemens Healthcare Diagnostics Inc, Tarrytown, SAD | Atellica IM Hepatitis B surface Antigen II | 53729 | 20% | Teamedical doo | 101-20/23 | 12.09.2023. | 12.09.2024.
Reagensi, izuzev za transfuziju | 404-1-110/23-46 | 125 | Reagensi i potrošni materijal za aparate Atellica IM 1300 Analyzer i Atellica IM 1600 Analyzer | 21 | Atellica IM HBsII Conf | RGN213821 | PAK | 98 testova | Siemens Healthcare Diagnostics Inc, Tarrytown, SAD | Atellica IM Hepatitis B surface Antigen II Confirmatory | 65819 | 20% | Teamedical doo | 101-20/23 | 12.09.2023. | 12.09.2024.
Reagensi, izuzev za transfuziju | 404-1-110/23-46 | 125 | Reagensi i potrošni materijal za aparate Atellica IM 1300 Analyzer i Atellica IM 1600 Analyzer | 22 | Atellica IM HCV Ab (aHCV) | RGN213822 | PAK | 200 testova | Siemens Healthcare Diagnostics Inc, Tarrytown, SAD | Atellica IM Hepatitis C | 134324 | 20% | Teamedical doo | 101-20/23 | 12.09.2023. | 12.09.2024.
Reagensi, izuzev za transfuziju | 404-1-110/23-46 | 125 | Reagensi i potrošni materijal za aparate Atellica IM 1300 Analyzer i Atellica IM 1600 Analyzer | 23 | Atellica IM HIV 1/0/2 Enhanced (EHIV) | RGN213823 | PAK | 200 testova | Siemens Healthcare Diagnostics Inc, Tarrytown, SAD | Atellica IM HIV 1/0/2 Enhanced (Atellica IM EHIV) | 98504 | 20% | Teamedical doo | 101-20/23 | 12.09.2023. | 12.09.2024.
Reagensi, izuzev za transfuziju | 404-1-110/23-46 | 125 | Reagensi i potrošni materijal za aparate Atellica IM 1300 Analyzer i Atellica IM 1600 Analyzer | 24 | Atellica IM HIV Ag/Ab Combo (CHIV) | RGN213824 | PAK | 100 testova | Siemens Healthcare Diagnostics Inc, Tarrytown, SAD | Atellica IM HIV Ag/Ab Combo | 62684 | 20% | Teamedical doo | 101-20/23 | 12.09.2023. | 12.09.2024.
Reagensi, izuzev za transfuziju | 404-1-110/23-46 | 125 | Reagensi i potrošni materijal za aparate Atellica IM 1300 Analyzer i Atellica IM 1600 Analyzer | 25 | Atellica IM Rubella IgM | RGN213825 | PAK | 50 testova | Siemens Healthcare Diagnostics Inc, Tarrytown, SAD | Atellica IM Rubella IgM (Rub M) | 24626 | 20% | Teamedical doo | 101-20/23 | 12.09.2023. | 12.09.2024.
Reagensi, izuzev za transfuziju | 404-1-110/23-46 | 125 | Reagensi i potrošni materijal za aparate Atellica IM 1300 Analyzer i Atellica IM 1600 Analyzer | 26 | Atellica IM Rubella IgGII | RGN213826 | PAK | 100 testova | Siemens Healthcare Diagnostics Inc, Tarrytown, SAD | Atellica IM Rubella G II (RbGII) | 40297 | 20% | Teamedical doo | 101-20/23 | 12.09.2023. | 12.09.2024.
Reagensi, izuzev za transfuziju | 404-1-110/23-46 | 125 | Reagensi i potrošni materijal za aparate Atellica IM 1300 Analyzer i Atellica IM 1600 Analyzer | 27 | Atellica IM Toxoplasma IgG | RGN213827 | PAK | 100 testova | Siemens Healthcare Diagnostics Inc, Tarrytown, SAD | Atellica IM Toxoplasma IgG (Toxo G) | 40297 | 20% | Teamedical doo | 101-20/23 | 12.09.2023. | 12.09.2024.
Reagensi, izuzev za transfuziju | 404-1-110/23-46 | 125 | Reagensi i potrošni materijal za aparate Atellica IM 1300 Analyzer i Atellica IM 1600 Analyzer | 28 | Atellica IM Toxoplasma IgM | RGN213828 | PAK | 50 testova | Siemens Healthcare Diagnostics Inc, Tarrytown, SAD | Atellica IM Toxoplasma IgM (Toxo M) | 24626 | 20% | Teamedical doo | 101-20/23 | 12.09.2023. | 12.09.2024.
Reagensi, izuzev za transfuziju | 404-1-110/23-46 | 125 | Reagensi i potrošni materijal za aparate Atellica IM 1300 Analyzer i Atellica IM 1600 Analyzer | 29 | Atellica IM Syphilis (Syph) | RGN213829 | PAK | 200 testova | Siemens Healthcare Diagnostics Inc, Tarrytown, SAD | Atellica IM Syphilis (Syph) | 80594 | 20% | Teamedical doo | 101-20/23 | 12.09.2023. | 12.09.2024.
Reagensi, izuzev za transfuziju | 404-1-110/23-46 | 125 | Reagensi i potrošni materijal za aparate Atellica IM 1300 Analyzer i Atellica IM 1600 Analyzer | 30 | Atellica IM Hyaluronic Acid (HA) | RGN213830 | PAK | 50 testova | Siemens Healthcare Diagnostics Inc, Tarrytown, SAD | Atellica IM Hyaluronic Acid (HA) | 252488 | 20% | Teamedical doo | 101-20/23 | 12.09.2023. | 12.09.2024.
Reagensi, izuzev za transfuziju | 404-1-110/23-46 | 125 | Reagensi i potrošni materijal za aparate Atellica IM 1300 Analyzer i Atellica IM 1600 Analyzer | 31 | Atellica IM N-terminal Propeptide of Type III Procollagen (PIIINP) | RGN213831 | PAK | 50 testova | Siemens Healthcare Diagnostics Inc, Tarrytown, SAD | Atellica IM N-terminal Propeptide of Type III Procollagen (PIIINP) | 252488 | 20% | Teamedical doo | 101-20/23 | 12.09.2023. | 12.09.2024.
Reagensi, izuzev za transfuziju | 404-1-110/23-46 | 125 | Reagensi i potrošni materijal za aparate Atellica IM 1300 Analyzer i Atellica IM 1600 Analyzer | 32 | Atellica IM Tissue Inhibitor of Matrix Metalloproteinase 1 (TIMP-1) | RGN213832 | PAK | 50 testova | Siemens Healthcare Diagnostics Inc, Tarrytown, SAD | Atellica IM Tissue Inhibitor of Matrix Metalloproteinase 1 (TIMP-1) | 252488 | 20% | Teamedical doo | 101-20/23 | 12.09.2023. | 12.09.2024.
Reagensi, izuzev za transfuziju | 404-1-110/23-46 | 125 | Reagensi i potrošni materijal za aparate Atellica IM 1300 Analyzer i Atellica IM 1600 Analyzer | 33 | Atellica IM B-Type Natriuretic Peptide (BNP) | RGN213833 | PAK | 500 testova | Siemens Healthcare Diagnostics Inc, Tarrytown, SAD | Atellica IM B-Type Natriuretic Peptide (BNP) | 503714 | 20% | Teamedical doo | 101-20/23 | 12.09.2023. | 12.09.2024.
Reagensi, izuzev za transfuziju | 404-1-110/23-46 | 125 | Reagensi i potrošni materijal za aparate Atellica IM 1300 Analyzer i Atellica IM 1600 Analyzer | 34 | Atellica IM Homocysteine (HCY) | RGN213834 | PAK | 100 testova | Siemens Healthcare Diagnostics Inc, Tarrytown, SAD | Atellica IM Homocysteine (HCY) | 107459 | 20% | Teamedical doo | 101-20/23 | 12.09.2023. | 12.09.2024.
Reagensi, izuzev za transfuziju | 404-1-110/23-46 | 125 | Reagensi i potrošni materijal za aparate Atellica IM 1300 Analyzer i Atellica IM 1600 Analyzer | 35 | Atellica IM Myoglobin (MYO) | RGN213835 | PAK | 250 testova | Siemens Healthcare Diagnostics Inc, Tarrytown, SAD | Atellica IM Myoglobin (MYO) | 98504 | 20% | Teamedical doo | 101-20/23 | 12.09.2023. | 12.09.2024.
Reagensi, izuzev za transfuziju | 404-1-110/23-46 | 125 | Reagensi i potrošni materijal za aparate Atellica IM 1300 Analyzer i Atellica IM 1600 Analyzer | 36 | Atellica IM Intact Parathyroid Hormone (PTH) | RGN213836 | PAK | 190 testova | Siemens Healthcare Diagnostics Inc, Tarrytown, SAD | Atellica IM Intact Parathyroid Hormone (PTH) | 93579 | 20% | Teamedical doo | 101-20/23 | 12.09.2023. | 12.09.2024.
Reagensi, izuzev za transfuziju | 404-1-110/23-46 | 125 | Reagensi i potrošni materijal za aparate Atellica IM 1300 Analyzer i Atellica IM 1600 Analyzer | 37 | Atellica IM Vitamin D Total (Vit D) | RGN213837 | PAK | 100 testova | Siemens Healthcare Diagnostics Inc, Tarrytown, SAD | Atellica IM Vitamin D Total (Vit D) | 111936 | 20% | Teamedical doo | 101-20/23 | 12.09.2023. | 12.09.2024.
Reagensi, izuzev za transfuziju | 404-1-110/23-46 | 125 | Reagensi i potrošni materijal za aparate Atellica IM 1300 Analyzer i Atellica IM 1600 Analyzer | 38 | Atellica IM Vitamin D Total (Vit D) | RGN213838 | PAK | 500 testova | Siemens Healthcare Diagnostics Inc, Tarrytown, SAD | Atellica IM Vitamin D Total (Vit D) | 559682 | 20% | Teamedical doo | 101-20/23 | 12.09.2023. | 12.09.2024.
Reagensi, izuzev za transfuziju | 404-1-110/23-46 | 125 | Reagensi i potrošni materijal za aparate Atellica IM 1300 Analyzer i Atellica IM 1600 Analyzer | 39 | Atellica IM Alpha-Fetoprotein (AFP) | RGN213839 | PAK | 100 testova | Siemens Healthcare Diagnostics Inc, Tarrytown, SAD | Atellica IM Alpha-Fetoprotein (AFP) | 26865 | 20% | Teamedical doo | 101-20/23 | 12.09.2023. | 12.09.2024.
Reagensi, izuzev za transfuziju | 404-1-110/23-46 | 125 | Reagensi i potrošni materijal za aparate Atellica IM 1300 Analyzer i Atellica IM 1600 Analyzer | 40 | Atellica IM Alpha-Fetoprotein (AFP) | RGN213840 | PAK | 500 testova | Siemens Healthcare Diagnostics Inc, Tarrytown, SAD | Atellica IM Alpha-Fetoprotein (AFP) | 134324 | 20% | Teamedical doo | 101-20/23 | 12.09.2023. | 12.09.2024.
Reagensi, izuzev za transfuziju | 404-1-110/23-46 | 125 | Reagensi i potrošni materijal za aparate Atellica IM 1300 Analyzer i Atellica IM 1600 Analyzer | 41 | Atellica IM BR 27.29 (BR) | RGN213841 | PAK | 250 testova | Siemens Healthcare Diagnostics Inc, Tarrytown, SAD | Atellica IM BR 27.29 (BR) | 89549 | 20% | Teamedical doo | 101-20/23 | 12.09.2023. | 12.09.2024.
Reagensi, izuzev za transfuziju | 404-1-110/23-46 | 125 | Reagensi i potrošni materijal za aparate Atellica IM 1300 Analyzer i Atellica IM 1600 Analyzer | 42 | Atellica IM BR 27.29 (BR) | RGN213842 | PAK | 50 testova | Siemens Healthcare Diagnostics Inc, Tarrytown, SAD | Atellica IM BR 27.29 (BR) | 17910 | 20% | Teamedical doo | 101-20/23 | 12.09.2023. | 12.09.2024.
Reagensi, izuzev za transfuziju | 404-1-110/23-46 | 125 | Reagensi i potrošni materijal za aparate Atellica IM 1300 Analyzer i Atellica IM 1600 Analyzer | 43 | Atellica IM Carcinoembryonic Antigen (CEA) | RGN213843 | PAK | 100 testova | Siemens Healthcare Diagnostics Inc, Tarrytown, SAD | Atellica IM Carcinoembryonic Antigen (CEA) | 26865 | 20% | Teamedical doo | 101-20/23 | 12.09.2023. | 12.09.2024.
Reagensi, izuzev za transfuziju | 404-1-110/23-46 | 125 | Reagensi i potrošni materijal za aparate Atellica IM 1300 Analyzer i Atellica IM 1600 Analyzer | 44 | Atellica IM Carcinoembryonic Antigen (CEA) | RGN213844 | PAK | 500 testova | Siemens Healthcare Diagnostics Inc, Tarrytown, SAD | Atellica IM Carcinoembryonic Antigen (CEA) | 134324 | 20% | Teamedical doo | 101-20/23 | 12.09.2023. | 12.09.2024.
Reagensi, izuzev za transfuziju | 404-1-110/23-46 | 125 | Reagensi i potrošni materijal za aparate Atellica IM 1300 Analyzer i Atellica IM 1600 Analyzer | 45 | Atellica IM CA 125II (CA 125II) | RGN213845 | PAK | 100 testova | Siemens Healthcare Diagnostics Inc, Tarrytown, SAD | Atellica IM CA 125II (CA 125II) | 35820 | 20% | Teamedical doo | 101-20/23 | 12.09.2023. | 12.09.2024.
Reagensi, izuzev za transfuziju | 404-1-110/23-46 | 125 | Reagensi i potrošni materijal za aparate Atellica IM 1300 Analyzer i Atellica IM 1600 Analyzer | 46 | Atellica IM CA 125II (CA 125II) | RGN213846 | PAK | 500 testova | Siemens Healthcare Diagnostics Inc, Tarrytown, SAD | Atellica IM CA 125II (CA 125II) | 179098 | 20% | Teamedical doo | 101-20/23 | 12.09.2023. | 12.09.2024.
Reagensi, izuzev za transfuziju | 404-1-110/23-46 | 125 | Reagensi i potrošni materijal za aparate Atellica IM 1300 Analyzer i Atellica IM 1600 Analyzer | 47 | Atellica IM CA 15-3 (CA 15-3) | RGN213847 | PAK | 100 testova | Siemens Healthcare Diagnostics Inc, Tarrytown, SAD | Atellica IM CA 15-3 (CA 15-3) | 35820 | 20% | Teamedical doo | 101-20/23 | 12.09.2023. | 12.09.2024.
Reagensi, izuzev za transfuziju | 404-1-110/23-46 | 125 | Reagensi i potrošni materijal za aparate Atellica IM 1300 Analyzer i Atellica IM 1600 Analyzer | 48 | Atellica IM CA 15-3 (CA 15-3) | RGN213848 | PAK | 500 testova | Siemens Healthcare Diagnostics Inc, Tarrytown, SAD | Atellica IM CA 15-3 (CA 15-3) | 179098 | 20% | Teamedical doo | 101-20/23 | 12.09.2023. | 12.09.2024.
Reagensi, izuzev za transfuziju | 404-1-110/23-46 | 125 | Reagensi i potrošni materijal za aparate Atellica IM 1300 Analyzer i Atellica IM 1600 Analyzer | 49 | Atellica IM CA 19-9 (CA 19-9) | RGN213849 | PAK | 50 testova | Siemens Healthcare Diagnostics Inc, Tarrytown, SAD | Atellica IM CA 19-9 (CA 19-9) | 17910 | 20% | Teamedical doo | 101-20/23 | 12.09.2023. | 12.09.2024.
Reagensi, izuzev za transfuziju | 404-1-110/23-46 | 125 | Reagensi i potrošni materijal za aparate Atellica IM 1300 Analyzer i Atellica IM 1600 Analyzer | 50 | Atellica IM CA 19-9 (CA 19-9) | RGN213850 | PAK | 250 testova | Siemens Healthcare Diagnostics Inc, Tarrytown, SAD | Atellica IM CA 19-9 (CA 19-9) | 89549 | 20% | Teamedical doo | 101-20/23 | 12.09.2023. | 12.09.2024.
Reagensi, izuzev za transfuziju | 404-1-110/23-46 | 125 | Reagensi i potrošni materijal za aparate Atellica IM 1300 Analyzer i Atellica IM 1600 Analyzer | 51 | Atellica IM HER-2/neu (H2n) | RGN213851 | PAK | 50 testova | Siemens Healthcare Diagnostics Inc, Tarrytown, SAD | Atellica IM HER-2/neu (H2n) | 134660 | 20% | Teamedical doo | 101-20/23 | 12.09.2023. | 12.09.2024.
Reagensi, izuzev za transfuziju | 404-1-110/23-46 | 125 | Reagensi i potrošni materijal za aparate Atellica IM 1300 Analyzer i Atellica IM 1600 Analyzer | 52 | Atellica IM Complexed Prostate-Specific Antigen | RGN213852 | PAK | 100 testova | Siemens Healthcare Diagnostics Inc, Tarrytown, SAD | Atellica IM Complexed Prostate-Specific Antigen (cPSA) | 35820 | 20% | Teamedical doo | 101-20/23 | 12.09.2023. | 12.09.2024.
Reagensi, izuzev za transfuziju | 404-1-110/23-46 | 125 | Reagensi i potrošni materijal za aparate Atellica IM 1300 Analyzer i Atellica IM 1600 Analyzer | 53 | Atellica IM Prostate-Specific Antigen | RGN213853 | PAK | 100 testova | Siemens Healthcare Diagnostics Inc, Tarrytown, SAD | Atellica IM Prostate-Specific Antigen (PSA) | 35820 | 20% | Teamedical doo | 101-20/23 | 12.09.2023. | 12.09.2024.
Reagensi, izuzev za transfuziju | 404-1-110/23-46 | 125 | Reagensi i potrošni materijal za aparate Atellica IM 1300 Analyzer i Atellica IM 1600 Analyzer | 54 | Atellica IM Prostate-Specific Antigen | RGN213854 | PAK | 500 testova | Siemens Healthcare Diagnostics Inc, Tarrytown, SAD | Atellica IM Prostate-Specific Antigen (PSA) | 179098 | 20% | Teamedical doo | 101-20/23 | 12.09.2023. | 12.09.2024.
Reagensi, izuzev za transfuziju | 404-1-110/23-46 | 125 | Reagensi i potrošni materijal za aparate Atellica IM 1300 Analyzer i Atellica IM 1600 Analyzer | 55 | Atellica IM Free Prostate-Specific Antigen | RGN213855 | PAK | 50 testova | Siemens Healthcare Diagnostics Inc, Tarrytown, SAD | Atellica IM Free Prostate-Specific Antigen (fPSA) | 20149 | 20% | Teamedical doo | 101-20/23 | 12.09.2023. | 12.09.2024.
Reagensi, izuzev za transfuziju | 404-1-110/23-46 | 125 | Reagensi i potrošni materijal za aparate Atellica IM 1300 Analyzer i Atellica IM 1600 Analyzer | 56 | Atellica IM Procalcitonin (PCT) | RGN213856 | PAK | 100 testova | Siemens Healthcare Diagnostics Inc, Tarrytown, SAD | Atellica IM Procalcitonin (PCT) | 219395 | 20% | Teamedical doo | 101-20/23 | 12.09.2023. | 12.09.2024.
Reagensi, izuzev za transfuziju | 404-1-110/23-46 | 125 | Reagensi i potrošni materijal za aparate Atellica IM 1300 Analyzer i Atellica IM 1600 Analyzer | 57 | Atellica IM Anti-Thyroglobulin II (aTgII) | RGN213857 | PAK | 100 testova | Siemens Healthcare Diagnostics Products Limited, Ujedinjeno Kralјevstvo Velike Britanije i Severne Irske | Atellica IM Anti-Thyroglobulin II (aTgII) | 44775 | 20% | Teamedical doo | 101-20/23 | 12.09.2023. | 12.09.2024.
Reagensi, izuzev za transfuziju | 404-1-110/23-46 | 125 | Reagensi i potrošni materijal za aparate Atellica IM 1300 Analyzer i Atellica IM 1600 Analyzer | 58 | Atellica IM Anti-Thyroid Peroxidase (aTPO) | RGN213858 | PAK | 100 testova | Siemens Healthcare Diagnostics Inc, Tarrytown, SAD | Atellica IM Anti-Thyroid Peroxidase (aTPO) | 53729 | 20% | Teamedical doo | 101-20/23 | 12.09.2023. | 12.09.2024.
Reagensi, izuzev za transfuziju | 404-1-110/23-46 | 125 | Reagensi i potrošni materijal za aparate Atellica IM 1300 Analyzer i Atellica IM 1600 Analyzer | 59 | Atellica IM Free Triiodothyronine (FT3) | RGN213859 | PAK | 60 testova | Siemens Healthcare Diagnostics Inc, Tarrytown, SAD | Atellica IM Free Triiodothyronine (FT3) | 11316 | 20% | Teamedical doo | 101-20/23 | 12.09.2023. | 12.09.2024.
Reagensi, izuzev za transfuziju | 404-1-110/23-46 | 125 | Reagensi i potrošni materijal za aparate Atellica IM 1300 Analyzer i Atellica IM 1600 Analyzer | 60 | Atellica IM Free Triiodothyronine (FT3) | RGN213860 | PAK | 300 testova | Siemens Healthcare Diagnostics Inc, Tarrytown, SAD | Atellica IM Free Triiodothyronine (FT3) | 56581 | 20% | Teamedical doo | 101-20/23 | 12.09.2023. | 12.09.2024.
Reagensi, izuzev za transfuziju | 404-1-110/23-46 | 125 | Reagensi i potrošni materijal za aparate Atellica IM 1300 Analyzer i Atellica IM 1600 Analyzer | 61 | Atellica IM Free Thyroxine (FT4) | RGN213861 | PAK | 50 testova | Siemens Healthcare Diagnostics Inc, Tarrytown, SAD | Atellica IM Free Thyroxine (FT4) | 9453 | 20% | Teamedical doo | 101-20/23 | 12.09.2023. | 12.09.2024.
Reagensi, izuzev za transfuziju | 404-1-110/23-46 | 125 | Reagensi i potrošni materijal za aparate Atellica IM 1300 Analyzer i Atellica IM 1600 Analyzer | 62 | Atellica IM Free Thyroxine (FT4) | RGN213862 | PAK | 250 testova | Siemens Healthcare Diagnostics Inc, Tarrytown, SAD | Atellica IM Free Thyroxine (FT4) | 47263 | 20% | Teamedical doo | 101-20/23 | 12.09.2023. | 12.09.2024.
Reagensi, izuzev za transfuziju | 404-1-110/23-46 | 125 | Reagensi i potrošni materijal za aparate Atellica IM 1300 Analyzer i Atellica IM 1600 Analyzer | 63 | Atellica IM Total Triiodothyronine | RGN213863 | PAK | 120 testova | Siemens Healthcare Diagnostics Inc, Tarrytown, SAD | Atellica IM Total Triiodothyronine (T3) | 23019 | 20% | Teamedical doo | 101-20/23 | 12.09.2023. | 12.09.2024.
Reagensi, izuzev za transfuziju | 404-1-110/23-46 | 125 | Reagensi i potrošni materijal za aparate Atellica IM 1300 Analyzer i Atellica IM 1600 Analyzer | 64 | Atellica IM Total Triiodothyronine | RGN213864 | PAK | 600 testova | Siemens Healthcare Diagnostics Inc, Tarrytown, SAD | Atellica IM Total Triiodothyronine (T3) | 115094 | 20% | Teamedical doo | 101-20/23 | 12.09.2023. | 12.09.2024.
Reagensi, izuzev za transfuziju | 404-1-110/23-46 | 125 | Reagensi i potrošni materijal za aparate Atellica IM 1300 Analyzer i Atellica IM 1600 Analyzer | 65 | Atellica IM Total Thyroxine (T4) | RGN213865 | PAK | 150 testova | Siemens Healthcare Diagnostics Inc, Tarrytown, SAD | Atellica IM Total Thyroxine (T4) | 25899 | 20% | Teamedical doo | 101-20/23 | 12.09.2023. | 12.09.2024.
Reagensi, izuzev za transfuziju | 404-1-110/23-46 | 125 | Reagensi i potrošni materijal za aparate Atellica IM 1300 Analyzer i Atellica IM 1600 Analyzer | 66 | Atellica IM Total Thyroxine (T4) | RGN213866 | PAK | 750 testova | Siemens Healthcare Diagnostics Inc, Tarrytown, SAD | Atellica IM Total Thyroxine (T4) | 129493 | 20% | Teamedical doo | 101-20/23 | 12.09.2023. | 12.09.2024.
Reagensi, izuzev za transfuziju | 404-1-110/23-46 | 125 | Reagensi i potrošni materijal za aparate Atellica IM 1300 Analyzer i Atellica IM 1600 Analyzer | 67 | Atellica IM Thyroid Stimulating Hormone 3-Ultra (TSH3‑UL) | RGN213867 | PAK | 110 testova | Siemens Healthcare Diagnostics Inc, Tarrytown, SAD | Atellica IM Thyroid Stimulating Hormone 3-Ultra (TSH3-UL) | 20526 | 20% | Teamedical doo | 101-20/23 | 12.09.2023. | 12.09.2024.
Reagensi, izuzev za transfuziju | 404-1-110/23-46 | 125 | Reagensi i potrošni materijal za aparate Atellica IM 1300 Analyzer i Atellica IM 1600 Analyzer | 68 | Atellica IM Thyroid Stimulating Hormone 3-Ultra (TSH3-UL) | RGN213868 | PAK | 550 testova | Siemens Healthcare Diagnostics Inc, Tarrytown, SAD | Atellica IM Thyroid Stimulating Hormone 3-Ultra (TSH3-UL) | 102628 | 20% | Teamedical doo | 101-20/23 | 12.09.2023. | 12.09.2024.
Reagensi, izuzev za transfuziju | 404-1-110/23-46 | 125 | Reagensi i potrošni materijal za aparate Atellica IM 1300 Analyzer i Atellica IM 1600 Analyzer | 69 | Atellica IM C-peptide (CpS) | RGN213869 | PAK | 100 testova | Siemens Healthcare Diagnostics Inc, Tarrytown, SAD | Atellica IM C-peptide (CpS) | 44775 | 20% | Teamedical doo | 101-20/23 | 12.09.2023. | 12.09.2024.
Reagensi, izuzev za transfuziju | 404-1-110/23-46 | 125 | Reagensi i potrošni materijal za aparate Atellica IM 1300 Analyzer i Atellica IM 1600 Analyzer | 70 | Atellica IM Insulin (IRI) | RGN213870 | PAK | 100 testova | Siemens Healthcare Diagnostics Inc, Tarrytown, SAD | Atellica IM Insulin (IRI) | 26865 | 20% | Teamedical doo | 101-20/23 | 12.09.2023. | 12.09.2024.
Reagensi, izuzev za transfuziju | 404-1-110/23-46 | 125 | Reagensi i potrošni materijal za aparate Atellica IM 1300 Analyzer i Atellica IM 1600 Analyzer | 71 | Atellica IM Cortisol (Cor) | RGN213871 | PAK | 50 testova | Siemens Healthcare Diagnostics Inc, Tarrytown, SAD | Atellica IM Cortisol (Cor) | 13432 | 20% | Teamedical doo | 101-20/23 | 12.09.2023. | 12.09.2024.
Reagensi, izuzev za transfuziju | 404-1-110/23-46 | 125 | Reagensi i potrošni materijal za aparate Atellica IM 1300 Analyzer i Atellica IM 1600 Analyzer | 72 | Atellica IM Cyclosporine (CsA) | RGN213872 | PAK | 50 testova | Siemens Healthcare Diagnostics Inc, Tarrytown, SAD | Atellica IM Cyclosporine (CsA) | 100743 | 20% | Teamedical doo | 101-20/23 | 12.09.2023. | 12.09.2024.
Reagensi, izuzev za transfuziju | 404-1-110/23-46 | 125 | Reagensi i potrošni materijal za aparate Atellica IM 1300 Analyzer i Atellica IM 1600 Analyzer | 73 | Atellica IM Digoxin (Dig) | RGN213873 | PAK | 50 testova | Siemens Healthcare Diagnostics Inc, Tarrytown, SAD | Atellica IM Digoxin (Dig) | 13432 | 20% | Teamedical doo | 101-20/23 | 12.09.2023. | 12.09.2024.
Reagensi, izuzev za transfuziju | 404-1-110/23-46 | 125 | Reagensi i potrošni materijal za aparate Atellica IM 1300 Analyzer i Atellica IM 1600 Analyzer | 74 | Atellica IM B-Type Natriuretic Peptide Calibrator (BNP CAL) | RGN213874 | PAK | 2 x 2 x 2 mL | Siemens Healthcare Diagnostics Inc, Tarrytown, SAD | Atellica IM B-Type Natriuretic Peptide Calibrator (BNP CAL) | 11122 | 20% | Teamedical doo | 101-20/23 | 12.09.2023. | 12.09.2024.
Reagensi, izuzev za transfuziju | 404-1-110/23-46 | 125 | Reagensi i potrošni materijal za aparate Atellica IM 1300 Analyzer i Atellica IM 1600 Analyzer | 75 | Atellica IM BR 27.29 Calibrator (BR CAL) | RGN213875 | PAK | 2 x 2 x 2 mL | Siemens Healthcare Diagnostics Inc, Tarrytown, SAD | Atellica IM BR 27.29 Calibrator (BR CAL) | 33988 | 20% | Teamedical doo | 101-20/23 | 12.09.2023. | 12.09.2024.
Reagensi, izuzev za transfuziju | 404-1-110/23-46 | 125 | Reagensi i potrošni materijal za aparate Atellica IM 1300 Analyzer i Atellica IM 1600 Analyzer | 76 | Atellica IM CA 125II Calibrator (CA 125II CAL) | RGN213876 | PAK | 2 x 2 x 2 mL | Siemens Healthcare Diagnostics Inc, Tarrytown, SAD | Atellica IM CA 125II Calibrator (CA 125II CAL) | 20149 | 20% | Teamedical doo | 101-20/23 | 12.09.2023. | 12.09.2024.
Reagensi, izuzev za transfuziju | 404-1-110/23-46 | 125 | Reagensi i potrošni materijal za aparate Atellica IM 1300 Analyzer i Atellica IM 1600 Analyzer | 77 | Atellica IM CA 15-3 Calibrator (CA 15 -3 CAL) | RGN213877 | PAK | 2 x 2 x 2 mL | Siemens Healthcare Diagnostics Inc, Tarrytown, SAD | Atellica IM CA 15-3 Calibrator (CA 15-3 CAL) | 26019 | 20% | Teamedical doo | 101-20/23 | 12.09.2023. | 12.09.2024.
Reagensi, izuzev za transfuziju | 404-1-110/23-46 | 125 | Reagensi i potrošni materijal za aparate Atellica IM 1300 Analyzer i Atellica IM 1600 Analyzer | 78 | Atellica IM C-peptide Calibrator (CpS CAL) | RGN213878 | PAK | 2 x 2 x 1 mL | Siemens Healthcare Diagnostics Inc, Tarrytown, SAD | Atellica IM C-peptide Calibrator (CpS CAL) | 31235 | 20% | Teamedical doo | 101-20/23 | 12.09.2023. | 12.09.2024.
Reagensi, izuzev za transfuziju | 404-1-110/23-46 | 125 | Reagensi i potrošni materijal za aparate Atellica IM 1300 Analyzer i Atellica IM 1600 Analyzer | 79 | Atellica IM Cyclosporine Calibrator (CsA CAL) | RGN213879 | PAK | 2 x 2 x 2 mL | Siemens Healthcare Diagnostics Inc, Tarrytown, SAD | Atellica IM Cyclosporine Calibrator (CsA CAL) | 60513 | 20% | Teamedical doo | 101-20/23 | 12.09.2023. | 12.09.2024.
Reagensi, izuzev za transfuziju | 404-1-110/23-46 | 125 | Reagensi i potrošni materijal za aparate Atellica IM 1300 Analyzer i Atellica IM 1600 Analyzer | 80 | Atellica IM Enhanced Liver Fibrosis Calibrator (ELF CAL) | RGN213880 | PAK | 2 x 2 x 2 mL | Siemens Healthcare Diagnostics Inc, Tarrytown, SAD | Atellica IM Enhanced Liver Fibrosis Calibrator (ELF CAL) | 96585 | 20% | Teamedical doo | 101-20/23 | 12.09.2023. | 12.09.2024.
Reagensi, izuzev za transfuziju | 404-1-110/23-46 | 125 | Reagensi i potrošni materijal za aparate Atellica IM 1300 Analyzer i Atellica IM 1600 Analyzer | 81 | Atellica IM Free Prostate-Specific Antigen Calibrator | RGN213881 | PAK | 2 x 2 x 2 mL | Siemens Healthcare Diagnostics Inc, Tarrytown, SAD | Atellica IM Free Prostate-Specific Antigen Calibrator (fPSA CAL) | 15474 | 20% | Teamedical doo | 101-20/23 | 12.09.2023. | 12.09.2024.
Reagensi, izuzev za transfuziju | 404-1-110/23-46 | 125 | Reagensi i potrošni materijal za aparate Atellica IM 1300 Analyzer i Atellica IM 1600 Analyzer | 82 | Atellica IM HER-2/neu Calibrator (H2n CAL) | RGN213882 | PAK | 2 x 2 x 2 mL | Siemens Healthcare Diagnostics Inc, Tarrytown, SAD | Atellica IM HER-2/neu Calibrator (H2n CAL) | 125551 | 20% | Teamedical doo | 101-20/23 | 12.09.2023. | 12.09.2024.
Reagensi, izuzev za transfuziju | 404-1-110/23-46 | 125 | Reagensi i potrošni materijal za aparate Atellica IM 1300 Analyzer i Atellica IM 1600 Analyzer | 83 | Atellica IM Homocysteine Calibrator (HCY CAL) | RGN213883 | PAK | 2 x 2 x 2 mL | Siemens Healthcare Diagnostics Inc, Tarrytown, SAD | Atellica IM Homocysteine Calibrator (HCY CAL) | 23108 | 20% | Teamedical doo | 101-20/23 | 12.09.2023. | 12.09.2024.
Reagensi, izuzev za transfuziju | 404-1-110/23-46 | 125 | Reagensi i potrošni materijal za aparate Atellica IM 1300 Analyzer i Atellica IM 1600 Analyzer | 84 | Atellica IM Insulin Calibrator (IRI CAL) | RGN213884 | PAK | 2 x 2 x 1 mL | Siemens Healthcare Diagnostics Inc, Tarrytown, SAD | Atellica IM Insulin Calibrator (IRI CAL) | 32350 | 20% | Teamedical doo | 101-20/23 | 12.09.2023. | 12.09.2024.
Reagensi, izuzev za transfuziju | 404-1-110/23-46 | 125 | Reagensi i potrošni materijal za aparate Atellica IM 1300 Analyzer i Atellica IM 1600 Analyzer | 85 | Atellica IM Sex Hormone Binding Globulin Calibrator (SHBG CAL) | RGN213885 | PAK | 2 x 2 x 2 mL | Siemens Healthcare Diagnostics Inc, Tarrytown, SAD | Atellica IM Sex Hormone Binding Globulin Calibrator (SHBG CAL) | 98016 | 20% | Teamedical doo | 101-20/23 | 12.09.2023. | 12.09.2024.
Reagensi, izuzev za transfuziju | 404-1-110/23-46 | 125 | Reagensi i potrošni materijal za aparate Atellica IM 1300 Analyzer i Atellica IM 1600 Analyzer | 86 | Atellica IM Calibrator 1 (CAL 1) | RGN213886 | PAK | 2 x 2 x 1 mL | Siemens Healthcare Diagnostics Inc, Tarrytown, SAD | Atellica IM Calibrator 1 (CAL 1) | 26207 | 20% | Teamedical doo | 101-20/23 | 12.09.2023. | 12.09.2024.
Reagensi, izuzev za transfuziju | 404-1-110/23-46 | 125 | Reagensi i potrošni materijal za aparate Atellica IM 1300 Analyzer i Atellica IM 1600 Analyzer | 87 | Atellica IM Calibrator 30 (CAL 30) | RGN213887 | PAK | 2 x 2 x 2 mL | Siemens Healthcare Diagnostics Inc, Tarrytown, SAD | Atellica IM Calibrator 30 (CAL 30) | 15094 | 20% | Teamedical doo | 101-20/23 | 12.09.2023. | 12.09.2024.
Reagensi, izuzev za transfuziju | 404-1-110/23-46 | 125 | Reagensi i potrošni materijal za aparate Atellica IM 1300 Analyzer i Atellica IM 1600 Analyzer | 88 | Atellica IM Calibrator 30 (CAL 30) | RGN213888 | PAK | 6 x 2 x 2 mL | Siemens Healthcare Diagnostics Inc, Tarrytown, SAD | Atellica IM Calibrator 30 (CAL 30) | 37141 | 20% | Teamedical doo | 101-20/23 | 12.09.2023. | 12.09.2024.
Reagensi, izuzev za transfuziju | 404-1-110/23-46 | 125 | Reagensi i potrošni materijal za aparate Atellica IM 1300 Analyzer i Atellica IM 1600 Analyzer | 89 | Atellica IM Calibrator 80 (CAL 80) | RGN213889 | PAK | 2 x 2 x 2 mL | Siemens Healthcare Diagnostics Inc, Tarrytown, SAD | Atellica IM Calibrator 80 (CAL 80) | 25365 | 20% | Teamedical doo | 101-20/23 | 12.09.2023. | 12.09.2024.
Reagensi, izuzev za transfuziju | 404-1-110/23-46 | 125 | Reagensi i potrošni materijal za aparate Atellica IM 1300 Analyzer i Atellica IM 1600 Analyzer | 90 | Atellica IM Calibrator A (CAL A) | RGN213890 | PAK | 2 x 2 x 5 mL | Siemens Healthcare Diagnostics Inc, Tarrytown, SAD | Atellica IM Calibrator A (CAL A) | 18022 | 20% | Teamedical doo | 101-20/23 | 12.09.2023. | 12.09.2024.
Reagensi, izuzev za transfuziju | 404-1-110/23-46 | 125 | Reagensi i potrošni materijal za aparate Atellica IM 1300 Analyzer i Atellica IM 1600 Analyzer | 91 | Atellica IM Calibrator A (CAL A) | RGN213891 | PAK | 6 x 2 x 5 mL | Siemens Healthcare Diagnostics Inc, Tarrytown, SAD | Atellica IM Calibrator A (CAL A) | 43843 | 20% | Teamedical doo | 101-20/23 | 12.09.2023. | 12.09.2024.
Reagensi, izuzev za transfuziju | 404-1-110/23-46 | 125 | Reagensi i potrošni materijal za aparate Atellica IM 1300 Analyzer i Atellica IM 1600 Analyzer | 92 | Atellica IM Calibrator B (CAL B) | RGN213892 | PAK | 2 x 2 x 5 mL | Siemens Healthcare Diagnostics Inc, Tarrytown, SAD | Atellica IM Calibrator B (CAL B) | 20910 | 20% | Teamedical doo | 101-20/23 | 12.09.2023. | 12.09.2024.
Reagensi, izuzev za transfuziju | 404-1-110/23-46 | 125 | Reagensi i potrošni materijal za aparate Atellica IM 1300 Analyzer i Atellica IM 1600 Analyzer | 93 | Atellica IM Calibrator B (CAL B) | RGN220976 | PAK | 6 x 2 x 5 mL | Siemens Healthcare Diagnostics Inc, Tarrytown, SAD | Atellica IM Calibrator B (CAL B) | 31674 | 20% | Teamedical doo | 101-20/23 | 12.09.2023. | 12.09.2024.
Reagensi, izuzev za transfuziju | 404-1-110/23-46 | 125 | Reagensi i potrošni materijal za aparate Atellica IM 1300 Analyzer i Atellica IM 1600 Analyzer | 94 | Atellica IM Calibrator C (CAL C) | RGN213894 | PAK | 2 x 2 x 5 mL | Siemens Healthcare Diagnostics Inc, Tarrytown, SAD | Atellica IM Calibrator C (CAL C) | 13979 | 20% | Teamedical doo | 101-20/23 | 12.09.2023. | 12.09.2024.
Reagensi, izuzev za transfuziju | 404-1-110/23-46 | 125 | Reagensi i potrošni materijal za aparate Atellica IM 1300 Analyzer i Atellica IM 1600 Analyzer | 95 | Atellica IM Calibrator C (CAL C) | RGN213893 | PAK | 6 x 2 x 5 mL | Siemens Healthcare Diagnostics Inc, Tarrytown, SAD | Atellica IM Calibrator C (CAL C) | 31674 | 20% | Teamedical doo | 101-20/23 | 12.09.2023. | 12.09.2024.
Reagensi, izuzev za transfuziju | 404-1-110/23-46 | 125 | Reagensi i potrošni materijal za aparate Atellica IM 1300 Analyzer i Atellica IM 1600 Analyzer | 96 | Atellica IM Calibrator D (CAL D) | RGN213896 | PAK | 2 x 2 x 2 mL | Siemens Healthcare Diagnostics Inc, Tarrytown, SAD | Atellica IM Calibrator D (CAL D) | 13226 | 20% | Teamedical doo | 101-20/23 | 12.09.2023. | 12.09.2024.
Reagensi, izuzev za transfuziju | 404-1-110/23-46 | 125 | Reagensi i potrošni materijal za aparate Atellica IM 1300 Analyzer i Atellica IM 1600 Analyzer | 97 | Atellica IM Calibrator D (CAL D) | RGN213897 | PAK | 6 x 2 x 2 mL | Siemens Healthcare Diagnostics Inc, Tarrytown, SAD | Atellica IM Calibrator D (CAL D) | 30697 | 20% | Teamedical doo | 101-20/23 | 12.09.2023. | 12.09.2024.
Reagensi, izuzev za transfuziju | 404-1-110/23-46 | 125 | Reagensi i potrošni materijal za aparate Atellica IM 1300 Analyzer i Atellica IM 1600 Analyzer | 98 | Atellica IM Calibrator E (CAL E) | RGN213898 | PAK | 2 x 2 x 2 mL | Siemens Healthcare Diagnostics Inc, Tarrytown, SAD | Atellica IM Calibrator E (CAL E) | 15335 | 20% | Teamedical doo | 101-20/23 | 12.09.2023. | 12.09.2024.
Reagensi, izuzev za transfuziju | 404-1-110/23-46 | 125 | Reagensi i potrošni materijal za aparate Atellica IM 1300 Analyzer i Atellica IM 1600 Analyzer | 99 | Atellica IM Calibrator E (CAL E) | RGN213899 | PAK | 6 x 2 x 2 mL | Siemens Healthcare Diagnostics Inc, Tarrytown, SAD | Atellica IM Calibrator E (CAL E) | 35560 | 20% | Teamedical doo | 101-20/23 | 12.09.2023. | 12.09.2024.
Reagensi, izuzev za transfuziju | 404-1-110/23-46 | 125 | Reagensi i potrošni materijal za aparate Atellica IM 1300 Analyzer i Atellica IM 1600 Analyzer | 100 | Atellica IM Calibrator O (CAL O) | RGN213900 | PAK | 2 x 2 x 1 mL | Siemens Healthcare Diagnostics Inc, Tarrytown, SAD | Atellica IM Calibrator O (CAL O) | 16974 | 20% | Teamedical doo | 101-20/23 | 12.09.2023. | 12.09.2024.
Reagensi, izuzev za transfuziju | 404-1-110/23-46 | 125 | Reagensi i potrošni materijal za aparate Atellica IM 1300 Analyzer i Atellica IM 1600 Analyzer | 101 | Atellica IM Calibrator Q | RGN213901 | PAK | 2 x 2 x 2 mL | Siemens Healthcare Diagnostics Inc, Tarrytown, SAD | Atellica IM Calibrator Q (CAL Q) | 11641 | 20% | Teamedical doo | 101-20/23 | 12.09.2023. | 12.09.2024.
Reagensi, izuzev za transfuziju | 404-1-110/23-46 | 125 | Reagensi i potrošni materijal za aparate Atellica IM 1300 Analyzer i Atellica IM 1600 Analyzer | 102 | Atellica IM Calibrator Q | RGN213902 | PAK | 6 x 2 x 2 mL | Siemens Healthcare Diagnostics Inc, Tarrytown, SAD | Atellica IM Calibrator Q (CAL Q) | 25956 | 20% | Teamedical doo | 101-20/23 | 12.09.2023. | 12.09.2024.
Reagensi, izuzev za transfuziju | 404-1-110/23-46 | 125 | Reagensi i potrošni materijal za aparate Atellica IM 1300 Analyzer i Atellica IM 1600 Analyzer | 103 | Atellica IM Calibrator U (CAL U ) | RGN213903 | PAK | 2 x 2 x 2 mL | Siemens Healthcare Diagnostics Inc, Tarrytown, SAD | Atellica IM Calibrator U (CAL U ) | 33505 | 20% | Teamedical doo | 101-20/23 | 12.09.2023. | 12.09.2024.
Reagensi, izuzev za transfuziju | 404-1-110/23-46 | 125 | Reagensi i potrošni materijal za aparate Atellica IM 1300 Analyzer i Atellica IM 1600 Analyzer | 104 | Atellica IM Calibrator Y | RGN213904 | PAK | 2 x 2 x 2 ml | Siemens Healthcare Diagnostics Inc, Tarrytown, SAD | Atellica IM Calibrator Y (CAL Y) | 43682 | 20% | Teamedical doo | 101-20/23 | 12.09.2023. | 12.09.2024.
Reagensi, izuzev za transfuziju | 404-1-110/23-46 | 125 | Reagensi i potrošni materijal za aparate Atellica IM 1300 Analyzer i Atellica IM 1600 Analyzer | 105 | Atellica IM Calibrator Z (CAL Z) | RGN213905 | PAK | 2 x 2 x 5 mL | Siemens Healthcare Diagnostics Inc, Tarrytown, SAD | Atellica IM Calibrator Z (CAL Z) | 46677 | 20% | Teamedical doo | 101-20/23 | 12.09.2023. | 12.09.2024.
Reagensi, izuzev za transfuziju | 404-1-110/23-46 | 125 | Reagensi i potrošni materijal za aparate Atellica IM 1300 Analyzer i Atellica IM 1600 Analyzer | 106 | Atellica IM Anti-Thyroid Peroxidase Diluent (aTPO DIL) | RGN213907 | PAK | 2 x 5 mL | Siemens Healthcare Diagnostics Inc, Tarrytown, SAD | Atellica IM Anti-Thyroid Peroxidase Diluent (aTPO DIL) | 8440 | 20% | Teamedical doo | 101-20/23 | 12.09.2023. | 12.09.2024.
Reagensi, izuzev za transfuziju | 404-1-110/23-46 | 125 | Reagensi i potrošni materijal za aparate Atellica IM 1300 Analyzer i Atellica IM 1600 Analyzer | 107 | Atellica IM CA 19-9 Diluent (CA 19-9 DIL) | RGN213908 | PAK | 2 x 5 mL | Siemens Healthcare Diagnostics Inc, Tarrytown, SAD | Atellica IM CA 19-9 Diluent (CA 19-9 DIL) | 3434 | 20% | Teamedical doo | 101-20/23 | 12.09.2023. | 12.09.2024.
Reagensi, izuzev za transfuziju | 404-1-110/23-46 | 125 | Reagensi i potrošni materijal za aparate Atellica IM 1300 Analyzer i Atellica IM 1600 Analyzer | 108 | Atellica IM Carcinoembryonic Diluent (CEA DIL) | RGN213909 | PAK | 2 x 5 mL | Siemens Healthcare Diagnostics Inc, Tarrytown, SAD | Atellica IM Carcinoembryonic Antigen Diluent (CEA DIL) | 6725 | 20% | Teamedical doo | 101-20/23 | 12.09.2023. | 12.09.2024.
Reagensi, izuzev za transfuziju | 404-1-110/23-46 | 125 | Reagensi i potrošni materijal za aparate Atellica IM 1300 Analyzer i Atellica IM 1600 Analyzer | 109 | Atellica IM Creatine Kinase MB Diluent (CKMB DIL) | RGN213910 | PAK | 2 x 4,9 mL | Siemens Healthcare Diagnostics Inc, Tarrytown, SAD | Atellica IM Creatine Kinase MB Diluent (CKMB DIL) | 11619 | 20% | Teamedical doo | 101-20/23 | 12.09.2023. | 12.09.2024.
Reagensi, izuzev za transfuziju | 404-1-110/23-46 | 125 | Reagensi i potrošni materijal za aparate Atellica IM 1300 Analyzer i Atellica IM 1600 Analyzer | 110 | Atellica IM Enhanced Estradiol Diluent (eE2 DIL) | RGN213911 | PAK | 2 x 5 mL | Siemens Healthcare Diagnostics Inc, Tarrytown, SAD | Atellica IM Enhanced Estradiol Diluent (eE2 DIL) | 5986 | 20% | Teamedical doo | 101-20/23 | 12.09.2023. | 12.09.2024.
Reagensi, izuzev za transfuziju | 404-1-110/23-46 | 125 | Reagensi i potrošni materijal za aparate Atellica IM 1300 Analyzer i Atellica IM 1600 Analyzer | 111 | Atellica IM Folate Diluent (Fol DIL) | RGN213912 | PAK | 2 x 10 mL | Siemens Healthcare Diagnostics Inc, Tarrytown, SAD | Atellica IM Fol Dil (Diluent) | 8507 | 20% | Teamedical doo | 101-20/23 | 12.09.2023. | 12.09.2024.
Reagensi, izuzev za transfuziju | 404-1-110/23-46 | 125 | Reagensi i potrošni materijal za aparate Atellica IM 1300 Analyzer i Atellica IM 1600 Analyzer | 112 | Atellica IM Homocysteine Diluent (HCY DIL) | RGN213913 | PAK | 2 x 10 mL | Siemens Healthcare Diagnostics Inc, Tarrytown, SAD | Atellica IM HCY Dil (Diluent) | 10016 | 20% | Teamedical doo | 101-20/23 | 12.09.2023. | 12.09.2024.
Reagensi, izuzev za transfuziju | 404-1-110/23-46 | 125 | Reagensi i potrošni materijal za aparate Atellica IM 1300 Analyzer i Atellica IM 1600 Analyzer | 113 | Atellica IM Insulin Diluent (IRI DIL) | RGN213914 | PAK | 1 x 20 mL | Siemens Healthcare Diagnostics Inc, Tarrytown, SAD | Atellica IM Insulin Diluent (IRI DIL) | 16168 | 20% | Teamedical doo | 101-20/23 | 12.09.2023. | 12.09.2024.
Reagensi, izuzev za transfuziju | 404-1-110/23-46 | 125 | Reagensi i potrošni materijal za aparate Atellica IM 1300 Analyzer i Atellica IM 1600 Analyzer | 114 | Atellica IM Insulin Diluent (IRI DIL) | RGN213915 | PAK | 2 x 10 mL | Siemens Healthcare Diagnostics Inc, Tarrytown, SAD | Atellica IM Insulin Diluent (IRI DIL) | 32350 | 20% | Teamedical doo | 101-20/23 | 12.09.2023. | 12.09.2024.
Reagensi, izuzev za transfuziju | 404-1-110/23-46 | 125 | Reagensi i potrošni materijal za aparate Atellica IM 1300 Analyzer i Atellica IM 1600 Analyzer | 115 | Atellica IM Multi-Diluent 1 | RGN213916 | PAK | 1 x 50 mL | Siemens Healthcare Diagnostics Inc, Tarrytown, SAD | Atellica IM Multi-Diluent 1 | 15380 | 20% | Teamedical doo | 101-20/23 | 12.09.2023. | 12.09.2024.
Reagensi, izuzev za transfuziju | 404-1-110/23-46 | 125 | Reagensi i potrošni materijal za aparate Atellica IM 1300 Analyzer i Atellica IM 1600 Analyzer | 116 | Atellica IM Multi-Diluent 1 | RGN213917 | PAK | 2 x 25 mL | Siemens Healthcare Diagnostics Inc, Tarrytown, SAD | Atellica IM Multi-Diluent 1 | 9233 | 20% | Teamedical doo | 101-20/23 | 12.09.2023. | 12.09.2024.
Reagensi, izuzev za transfuziju | 404-1-110/23-46 | 125 | Reagensi i potrošni materijal za aparate Atellica IM 1300 Analyzer i Atellica IM 1600 Analyzer | 117 | Atellica IM Multi-Diluent 1 | RGN213918 | PAK | 6 x 25 mL | Siemens Healthcare Diagnostics Inc, Tarrytown, SAD | Atellica IM Multi-Diluent 1 | 21380 | 20% | Teamedical doo | 101-20/23 | 12.09.2023. | 12.09.2024.
Reagensi, izuzev za transfuziju | 404-1-110/23-46 | 125 | Reagensi i potrošni materijal za aparate Atellica IM 1300 Analyzer i Atellica IM 1600 Analyzer | 118 | Atellica IM Multi-Diluent 2 | RGN213919 | PAK | 2 x 10 ml | Siemens Healthcare Diagnostics Inc, Tarrytown, SAD | Atellica IM Multi-Diluent 2 | 5042 | 20% | Teamedical doo | 101-20/23 | 12.09.2023. | 12.09.2024.
Reagensi, izuzev za transfuziju | 404-1-110/23-46 | 125 | Reagensi i potrošni materijal za aparate Atellica IM 1300 Analyzer i Atellica IM 1600 Analyzer | 119 | Atellica IM Multi-Diluent 3 | RGN213920 | PAK | 2 x 5 mL | Siemens Healthcare Diagnostics Inc, Tarrytown, SAD | Atellica IM Multi-Diluent 3 | 7495 | 20% | Teamedical doo | 101-20/23 | 12.09.2023. | 12.09.2024.
Reagensi, izuzev za transfuziju | 404-1-110/23-46 | 125 | Reagensi i potrošni materijal za aparate Atellica IM 1300 Analyzer i Atellica IM 1600 Analyzer | 120 | Atellica IM Multi-Diluent 5 | RGN213921 | PAK | 2 x 4,9 mL | Siemens Healthcare Diagnostics Inc, Tarrytown, SAD | Atellica IM Multi-Diluent 5 | 12300 | 20% | Teamedical doo | 101-20/23 | 12.09.2023. | 12.09.2024.
Reagensi, izuzev za transfuziju | 404-1-110/23-46 | 125 | Reagensi i potrošni materijal za aparate Atellica IM 1300 Analyzer i Atellica IM 1600 Analyzer | 121 | Atellica IM Multi-Diluent 10 | RGN213922 | PAK | 2 x 5 mL | Siemens Healthcare Diagnostics Inc, Tarrytown, SAD | Atellica IM Multi-Diluent 10 | 6909 | 20% | Teamedical doo | 101-20/23 | 12.09.2023. | 12.09.2024.
Reagensi, izuzev za transfuziju | 404-1-110/23-46 | 125 | Reagensi i potrošni materijal za aparate Atellica IM 1300 Analyzer i Atellica IM 1600 Analyzer | 122 | Atellica IM Multi-Diluent 11 | RGN213923 | PAK | 1 x 10 ml | Siemens Healthcare Diagnostics Inc, Tarrytown, SAD | Atellica IM Multi-Diluent 11 | 7804 | 20% | Teamedical doo | 101-20/23 | 12.09.2023. | 12.09.2024.
Reagensi, izuzev za transfuziju | 404-1-110/23-46 | 125 | Reagensi i potrošni materijal za aparate Atellica IM 1300 Analyzer i Atellica IM 1600 Analyzer | 123 | Atellica IM Multi-Diluent 11 | RGN213924 | PAK | 2 x 5 ml | Siemens Healthcare Diagnostics Inc, Tarrytown, SAD | Atellica IM Multi-Diluent 11 | 7804 | 20% | Teamedical doo | 101-20/23 | 12.09.2023. | 12.09.2024.
Reagensi, izuzev za transfuziju | 404-1-110/23-46 | 125 | Reagensi i potrošni materijal za aparate Atellica IM 1300 Analyzer i Atellica IM 1600 Analyzer | 124 | Atellica IM Multi-Diluent 12 | RGN213925 | PAK | 1 x 20 mL | Siemens Healthcare Diagnostics Inc, Tarrytown, SAD | Atellica IM Multi-Diluent 12 | 56622 | 20% | Teamedical doo | 101-20/23 | 12.09.2023. | 12.09.2024.
Reagensi, izuzev za transfuziju | 404-1-110/23-46 | 125 | Reagensi i potrošni materijal za aparate Atellica IM 1300 Analyzer i Atellica IM 1600 Analyzer | 125 | Atellica IM Multi-Diluent 13 | RGN213926 | PAK | 2 x 10 mL | Siemens Healthcare Diagnostics Inc, Tarrytown, SAD | Atellica IM Multi-Diluent 13 | 39858 | 20% | Teamedical doo | 101-20/23 | 12.09.2023. | 12.09.2024.
Reagensi, izuzev za transfuziju | 404-1-110/23-46 | 125 | Reagensi i potrošni materijal za aparate Atellica IM 1300 Analyzer i Atellica IM 1600 Analyzer | 126 | Atellica IM Total Triiodothyronine Diluent (T3 DIL) | RGN213927 | PAK | 1 x 10 mL | Siemens Healthcare Diagnostics Inc, Tarrytown, SAD | Atellica IM Total Triiodothyronine Diluent (T3 DIL) | 38108 | 20% | Teamedical doo | 101-20/23 | 12.09.2023. | 12.09.2024.
Reagensi, izuzev za transfuziju | 404-1-110/23-46 | 125 | Reagensi i potrošni materijal za aparate Atellica IM 1300 Analyzer i Atellica IM 1600 Analyzer | 127 | Atellica IM Total Thyroxine Diluent (T4 DIL) | RGN213928 | PAK | 1 x 10 mL | Siemens Healthcare Diagnostics Inc, Tarrytown, SAD | Atellica IM Total Thyroxine Diluent (T4 DIL) | 32735 | 20% | Teamedical doo | 101-20/23 | 12.09.2023. | 12.09.2024.
Reagensi, izuzev za transfuziju | 404-1-110/23-46 | 125 | Reagensi i potrošni materijal za aparate Atellica IM 1300 Analyzer i Atellica IM 1600 Analyzer | 128 | Atellica IM Total hCG Diluent (ThCG DIL) | RGN213929 | PAK | 1 x 50 mL | Siemens Healthcare Diagnostics Inc, Tarrytown, SAD | Atellica IM Total hCG Diluent (ThCG DIL) | 33527 | 20% | Teamedical doo | 101-20/23 | 12.09.2023. | 12.09.2024.
Reagensi, izuzev za transfuziju | 404-1-110/23-46 | 125 | Reagensi i potrošni materijal za aparate Atellica IM 1300 Analyzer i Atellica IM 1600 Analyzer | 129 | Atellica IM Total hCG Diluent (ThCG DIL) | RGN213930 | PAK | 2 x 25 mL | Siemens Healthcare Diagnostics Inc, Tarrytown, SAD | Atellica IM Total hCG Diluent (ThCG DIL) | 8140 | 20% | Teamedical doo | 101-20/23 | 12.09.2023. | 12.09.2024.
Reagensi, izuzev za transfuziju | 404-1-110/23-46 | 125 | Reagensi i potrošni materijal za aparate Atellica IM 1300 Analyzer i Atellica IM 1600 Analyzer | 130 | Atellica IM Total hCG Diluent (ThCG DIL) | RGN213931 | PAK | 6 x 25 mL | Siemens Healthcare Diagnostics Inc, Tarrytown, SAD | Atellica IM Total hCG Diluent (ThCG DIL) | 22325 | 20% | Teamedical doo | 101-20/23 | 12.09.2023. | 12.09.2024.
Reagensi, izuzev za transfuziju | 404-1-110/23-46 | 125 | Reagensi i potrošni materijal za aparate Atellica IM 1300 Analyzer i Atellica IM 1600 Analyzer | 131 | Atellica IM Total IgE Diluent (tIgE DIL) | RGN213932 | PAK | 2 x 5 mL | Siemens Healthcare Diagnostics Inc, Tarrytown, SAD | Atellica IM Total IgE Diluent (tIgE DIL) | 19952 | 20% | Teamedical doo | 101-20/23 | 12.09.2023. | 12.09.2024.
Reagensi, izuzev za transfuziju | 404-1-110/23-46 | 125 | Reagensi i potrošni materijal za aparate Atellica IM 1300 Analyzer i Atellica IM 1600 Analyzer | 132 | Atellica IM Vitamin B12 Diluent (VB12 DIL) | RGN213933 | PAK | 2 x 4,8 mL | Siemens Healthcare Diagnostics Inc, Tarrytown, SAD | Atellica IM VB12 Diluent (VB12 DIL) | 5964 | 20% | Teamedical doo | 101-20/23 | 12.09.2023. | 12.09.2024.
Reagensi, izuzev za transfuziju | 404-1-110/23-46 | 125 | Reagensi i potrošni materijal za aparate Atellica IM 1300 Analyzer i Atellica IM 1600 Analyzer | 133 | Atellica IM Vitamin D Total Diluent (Vit D DIL) | RGN213934 | PAK | 2 x 25 mL | Siemens Healthcare Diagnostics Inc, Tarrytown, SAD | Atellica IM Vitamin D Total Diluent (Vit D DIL) | 16396 | 20% | Teamedical doo | 101-20/23 | 12.09.2023. | 12.09.2024.
Reagensi, izuzev za transfuziju | 404-1-110/23-46 | 125 | Reagensi i potrošni materijal za aparate Atellica IM 1300 Analyzer i Atellica IM 1600 Analyzer | 134 | Atellica IM Hepatitis A IgM Quality Control | RGN213935 | PAK | 2 x 2 x 7 mL | Siemens Healthcare Diagnostics Inc, Tarrytown, SAD | Atellica IM Hepatitis A IgM Quality Control | 87584 | 20% | Teamedical doo | 101-20/23 | 12.09.2023. | 12.09.2024.
Reagensi, izuzev za transfuziju | 404-1-110/23-46 | 125 | Reagensi i potrošni materijal za aparate Atellica IM 1300 Analyzer i Atellica IM 1600 Analyzer | 135 | Atellica IM Hepatitis A Total Quality Control (aHAVT QC) | RGN213936 | PAK | 2 x 2 x 7 mL | Siemens Healthcare Diagnostics Inc, Tarrytown, SAD | Atellica IM Hepatitis A Total Quality Control (aHAVT QC) | 40517 | 20% | Teamedical doo | 101-20/23 | 12.09.2023. | 12.09.2024.
Reagensi, izuzev za transfuziju | 404-1-110/23-46 | 125 | Reagensi i potrošni materijal za aparate Atellica IM 1300 Analyzer i Atellica IM 1600 Analyzer | 136 | Atellica IM aHBcM QC | RGN213937 | PAK | 2 x 2 x 7 mL | Siemens Healthcare Diagnostics Inc, Tarrytown, SAD | Atellica IM Hepatitis B Core Antigen Quality Control (aHBcM QC) | 40986 | 20% | Teamedical doo | 101-20/23 | 12.09.2023. | 12.09.2024.
Reagensi, izuzev za transfuziju | 404-1-110/23-46 | 125 | Reagensi i potrošni materijal za aparate Atellica IM 1300 Analyzer i Atellica IM 1600 Analyzer | 137 | Atellica IM Anti-Hepatitis B e Antigen Quality Control | RGN213938 | PAK | 2 x 2 x 10 mL | Siemens Healthcare Diagnostics Inc, Tarrytown, SAD | Atellica IM Anti-Hepatitis B e Antigen Quality Control | 41734 | 20% | Teamedical doo | 101-20/23 | 12.09.2023. | 12.09.2024.
Reagensi, izuzev za transfuziju | 404-1-110/23-46 | 125 | Reagensi i potrošni materijal za aparate Atellica IM 1300 Analyzer i Atellica IM 1600 Analyzer | 138 | Atellica IM aHCV QC | RGN213939 | PAK | 2 x 2 x 7 mL | Siemens Healthcare Diagnostics Inc, Tarrytown, SAD | Atellica IM Hepatitis C Quality Control | 23601 | 20% | Teamedical doo | 101-20/23 | 12.09.2023. | 12.09.2024.
Reagensi, izuzev za transfuziju | 404-1-110/23-46 | 125 | Reagensi i potrošni materijal za aparate Atellica IM 1300 Analyzer i Atellica IM 1600 Analyzer | 139 | Atellica IM aTgII QC | RGN233044 | PAK | 2 x 3 x 1 mL | Siemens Healthcare Diagnostics Products Limited, Ujedinjeno Kralјevstvo Velike Britanije i Severne Irske | Atellica IM aTgII Quality Control (aTgII QC) | 54759 | 20% | Teamedical doo | 101-20/23 | 12.09.2023. | 12.09.2024.
Reagensi, izuzev za transfuziju | 404-1-110/23-46 | 125 | Reagensi i potrošni materijal za aparate Atellica IM 1300 Analyzer i Atellica IM 1600 Analyzer | 140 | Atellica IM Anti-Thyroid Peroxidase Quality Control (aTPO QC) | RGN213941 | PAK | 2 x 3 x 2 mL | Siemens Healthcare Diagnostics Inc, Tarrytown, SAD | Atellica IM Anti-Thyroid Peroxidase Quality Control (aTPO QC) | 26713 | 20% | Teamedical doo | 101-20/23 | 12.09.2023. | 12.09.2024.
Reagensi, izuzev za transfuziju | 404-1-110/23-46 | 125 | Reagensi i potrošni materijal za aparate Atellica IM 1300 Analyzer i Atellica IM 1600 Analyzer | 141 | Atellica IM B-Type Natriuretic Peptide Quality Control (BNP QC) | RGN213942 | PAK | 3 x 3 x 2 mL | Siemens Healthcare Diagnostics Inc, Tarrytown, SAD | Atellica IM B-Type Natriuretic Peptide Quality Control (BNP QC) | 19652 | 20% | Teamedical doo | 101-20/23 | 12.09.2023. | 12.09.2024.
Reagensi, izuzev za transfuziju | 404-1-110/23-46 | 125 | Reagensi i potrošni materijal za aparate Atellica IM 1300 Analyzer i Atellica IM 1600 Analyzer | 142 | Atellica IM HIV Ag/Ab Combo Quality Control (CHIV QC) | RGN213943 | PAK | 4 x 2 x 2.5 mL | Siemens Healthcare Diagnostics Inc, Tarrytown, SAD | Atellica IM HIV Ag/Ab Combo Quality Control | 30223 | 20% | Teamedical doo | 101-20/23 | 12.09.2023. | 12.09.2024.
Reagensi, izuzev za transfuziju | 404-1-110/23-46 | 125 | Reagensi i potrošni materijal za aparate Atellica IM 1300 Analyzer i Atellica IM 1600 Analyzer | 143 | Atellica IM Complexed Prostate-Specific Antigen Quality Control | RGN213944 | PAK | 3 x 1 x 2 mL | Siemens Healthcare Diagnostics Inc, Tarrytown, SAD | Atellica IM Complexed Prostate-Specific Antigen Quality Control (cPSA QC) | 56000 | 20% | Teamedical doo | 101-20/23 | 12.09.2023. | 12.09.2024.
Reagensi, izuzev za transfuziju | 404-1-110/23-46 | 125 | Reagensi i potrošni materijal za aparate Atellica IM 1300 Analyzer i Atellica IM 1600 Analyzer | 144 | Atellica IM HIV 1/0/2 Enhanced Quality Control (EHIV QC) | RGN213945 | PAK | 3 x 2 x 7 mL | Siemens Healthcare Diagnostics Inc, Tarrytown, SAD | Atellica IM HIV 1/0/2 Enhanced Quality Control (atellica IM EHIV QC) | 58489 | 20% | Teamedical doo | 101-20/23 | 12.09.2023. | 12.09.2024.
Reagensi, izuzev za transfuziju | 404-1-110/23-46 | 125 | Reagensi i potrošni materijal za aparate Atellica IM 1300 Analyzer i Atellica IM 1600 Analyzer | 145 | Atellica IM Enhanced Liver Fibrosis Quality Control (ELF QC) | RGN213946 | PAK | 3 x 3 x 2 mL | Siemens Healthcare Diagnostics Inc, Tarrytown, SAD | Atellica IM Enhanced Liver Fibrosis Quality Control (ELF QC) | 203253 | 20% | Teamedical doo | 101-20/23 | 12.09.2023. | 12.09.2024.
Reagensi, izuzev za transfuziju | 404-1-110/23-46 | 125 | Reagensi i potrošni materijal za aparate Atellica IM 1300 Analyzer i Atellica IM 1600 Analyzer | 146 | Atellica IM HER-2/neu Quality Control (H2n QC) | RGN213947 | PAK | 2 x 2 x 2 mL | Siemens Healthcare Diagnostics Inc, Tarrytown, SAD | Atellica IM HER-2/neu Quality Control (H2n QC) | 81096 | 20% | Teamedical doo | 101-20/23 | 12.09.2023. | 12.09.2024.
Reagensi, izuzev za transfuziju | 404-1-110/23-46 | 125 | Reagensi i potrošni materijal za aparate Atellica IM 1300 Analyzer i Atellica IM 1600 Analyzer | 147 | Atellica IM HBcT QC | RGN213948 | PAK | 2 x 2 x 7 mL | Siemens Healthcare Diagnostics Inc, Tarrytown, SAD | Atellica IM Anti-Hepatitis B core Total Quality Control (HBcT QC) | 26968 | 20% | Teamedical doo | 101-20/23 | 12.09.2023. | 12.09.2024.
Reagensi, izuzev za transfuziju | 404-1-110/23-46 | 125 | Reagensi i potrošni materijal za aparate Atellica IM 1300 Analyzer i Atellica IM 1600 Analyzer | 148 | Atellica IM HBeAg QC | RGN213949 | PAK | 2 x 2 x 10 mL | Siemens Healthcare Diagnostics Inc, Tarrytown, SAD | Atellica IM Hepatitis B e Antigen Quality Control | 57303 | 20% | Teamedical doo | 101-20/23 | 12.09.2023. | 12.09.2024.
Reagensi, izuzev za transfuziju | 404-1-110/23-46 | 125 | Reagensi i potrošni materijal za aparate Atellica IM 1300 Analyzer i Atellica IM 1600 Analyzer | 149 | Atellica IM Hepatitis B surface Antigen II Quality Control (HBsII QC) | RGN213950 | PAK | 2 x 2 x 10 mL | Siemens Healthcare Diagnostics Inc, Tarrytown, SAD | Atellica IM Hepatitis B surface Antigen II Quality Control | 32641 | 20% | Teamedical doo | 101-20/23 | 12.09.2023. | 12.09.2024.
Reagensi, izuzev za transfuziju | 404-1-110/23-46 | 125 | Reagensi i potrošni materijal za aparate Atellica IM 1300 Analyzer i Atellica IM 1600 Analyzer | 150 | Atellica IM Procalcitonin Quality Control (PCT QC) | RGN213951 | PAK | 2 x 2 x 2 mL | Siemens Healthcare Diagnostics Inc, Tarrytown, SAD | Atellica IM Procalcitonin Quality Control (PCT QC) | 12403 | 20% | Teamedical doo | 101-20/23 | 12.09.2023. | 12.09.2024.
Reagensi, izuzev za transfuziju | 404-1-110/23-46 | 125 | Reagensi i potrošni materijal za aparate Atellica IM 1300 Analyzer i Atellica IM 1600 Analyzer | 151 | Atellica IM Intact Parathyroid Hormone Quality Control (PTH QC) | RGN213952 | PAK | 3 x 2 x 1 mL | Siemens Healthcare Diagnostics Inc, Tarrytown, SAD | Atellica IM Intact Parathyroid Hormone Quality Control (PTH QC) | 16902 | 20% | Teamedical doo | 101-20/23 | 12.09.2023. | 12.09.2024.
Reagensi, izuzev za transfuziju | 404-1-110/23-46 | 125 | Reagensi i potrošni materijal za aparate Atellica IM 1300 Analyzer i Atellica IM 1600 Analyzer | 152 | Atellica IM Rubella IgGII Quality Control | RGN213953 | PAK | 3 x 2 x 2.7 mL | Siemens Healthcare Diagnostics Inc, Tarrytown, SAD | Atellica IM Rubella G II Quality Control (RbGII QC) | 41242 | 20% | Teamedical doo | 101-20/23 | 12.09.2023. | 12.09.2024.
Reagensi, izuzev za transfuziju | 404-1-110/23-46 | 125 | Reagensi i potrošni materijal za aparate Atellica IM 1300 Analyzer i Atellica IM 1600 Analyzer | 153 | Atellica IM Rubella IgM Quality Control | RGN213954 | PAK | 2 x 2 x 2.7 mL | Siemens Healthcare Diagnostics Inc, Tarrytown, SAD | Atellica IM Rubella IgM Quality Control (Rub M QC) | 60459 | 20% | Teamedical doo | 101-20/23 | 12.09.2023. | 12.09.2024.
Reagensi, izuzev za transfuziju | 404-1-110/23-46 | 125 | Reagensi i potrošni materijal za aparate Atellica IM 1300 Analyzer i Atellica IM 1600 Analyzer | 154 | Atellica IM Syphilis Quality Control (Syph QC) | RGN213955 | PAK | 2 x 2 x 7 mL | Siemens Healthcare Diagnostics Inc, Tarrytown, SAD | Atellica IM Syphilis Quality Control (Syph QC) | 46216 | 20% | Teamedical doo | 101-20/23 | 12.09.2023. | 12.09.2024.
Reagensi, izuzev za transfuziju | 404-1-110/23-46 | 125 | Reagensi i potrošni materijal za aparate Atellica IM 1300 Analyzer i Atellica IM 1600 Analyzer | 155 | Atellica IM Toxoplasma IgG Quality Control | RGN213956 | PAK | 2 x 2 x 2.7 mL | Siemens Healthcare Diagnostics Inc, Tarrytown, SAD | Atellica IM Toxoplasma IgG Quality Control (Toxo G QC) | 30214 | 20% | Teamedical doo | 101-20/23 | 12.09.2023. | 12.09.2024.
Reagensi, izuzev za transfuziju | 404-1-110/23-46 | 125 | Reagensi i potrošni materijal za aparate Atellica IM 1300 Analyzer i Atellica IM 1600 Analyzer | 156 | Atellica IM Toxoplasma IgM Quality Control | RGN213957 | PAK | 2 x 2 x 1.5 mL | Siemens Healthcare Diagnostics Inc, Tarrytown, SAD | Atellica IM Toxoplasma IgM Quality Control (Toxo M QC) | 48782 | 20% | Teamedical doo | 101-20/23 | 12.09.2023. | 12.09.2024.
Reagensi, izuzev za transfuziju | 404-1-110/23-46 | 125 | Reagensi i potrošni materijal za aparate Atellica IM 1300 Analyzer i Atellica IM 1600 Analyzer | 157 | Atellica IM Vitamin D Total Quality Control (VitD QC) | RGN213958 | PAK | 2 x 3 x 2 mL | Siemens Healthcare Diagnostics Inc, Tarrytown, SAD | Atellica IM Vitamin D Total Quality Control (VitD QC) | 14574 | 20% | Teamedical doo | 101-20/23 | 12.09.2023. | 12.09.2024.
Reagensi, izuzev za transfuziju | 404-1-110/23-46 | 125 | Reagensi i potrošni materijal za aparate Atellica IM 1300 Analyzer i Atellica IM 1600 Analyzer | 158 | Atellica IM Acid and IM Base | RGN213959 | PAK | 2 x 1500 ml | Siemens Healthcare Diagnostics Inc, Tarrytown, SAD | Atellica IM Acid/Base | 24433 | 20% | Teamedical doo | 101-20/23 | 12.09.2023. | 12.09.2024.
Reagensi, izuzev za transfuziju | 404-1-110/23-46 | 125 | Reagensi i potrošni materijal za aparate Atellica IM 1300 Analyzer i Atellica IM 1600 Analyzer | 159 | Atellica IM Wash | RGN213960 | PAK | 1 x 3000 ml | Siemens Healthcare Diagnostics Inc, Tarrytown, SAD | Atellica IM Wash | 9850 | 20% | Teamedical doo | 101-20/23 | 12.09.2023. | 12.09.2024.
Reagensi, izuzev za transfuziju | 404-1-110/23-46 | 125 | Reagensi i potrošni materijal za aparate Atellica IM 1300 Analyzer i Atellica IM 1600 Analyzer | 160 | Atellica IM Cleaner | RGN213961 | PAK | 2 x 1.5L | Siemens Healthcare Diagnostics Inc, Tarrytown, SAD | Atellica IM Cleaner | 33388 | 20% | Teamedical doo | 101-20/23 | 12.09.2023. | 12.09.2024.
Reagensi, izuzev za transfuziju | 404-1-110/23-46 | 125 | Reagensi i potrošni materijal za aparate Atellica IM 1300 Analyzer i Atellica IM 1600 Analyzer | 161 | Atellica IM BR 27.29 Pretreatment Reagent (BR PRE) | RGN213962 | PAK | 2 x 10 ml | Siemens Healthcare Diagnostics Inc, Tarrytown, SAD | Atellica IM BR 27.29 Pretreatment Reagent (BR PRE) | 6322 | 20% | Teamedical doo | 101-20/23 | 12.09.2023. | 12.09.2024.
Reagensi, izuzev za transfuziju | 404-1-110/23-46 | 125 | Reagensi i potrošni materijal za aparate Atellica IM 1300 Analyzer i Atellica IM 1600 Analyzer | 162 | Atellica IM CsA Pretreatment Reagent (CsA PRE) | RGN213963 | PAK | 2 x 26 ml | Siemens Healthcare Diagnostics Inc, Tarrytown, SAD | Atellica IM CsA Pretreatment Reagent (CsA PRE) | 44801 | 20% | Teamedical doo | 101-20/23 | 12.09.2023. | 12.09.2024.
Reagensi, izuzev za transfuziju | 404-1-110/23-46 | 125 | Reagensi i potrošni materijal za aparate Atellica IM 1300 Analyzer i Atellica IM 1600 Analyzer | 163 | Atellica IM Folate DTT/Releasing Agent (Fol DTT/REL) - Atellica IM Folate DTT Reagent (Fol DTT) Atellica IM Folate Releasing Agent (Fol REL) | RGN213964 | PAK | n.a. | Siemens Healthcare Diagnostics Inc, Tarrytown, SAD | Atellica IM Folate DTT/Releasing Agent (Fol DTT/REL) | 13688 | 20% | Teamedical doo | 101-20/23 | 12.09.2023. | 12.09.2024.
Reagensi, izuzev za transfuziju | 404-1-110/23-46 | 125 | Reagensi i potrošni materijal za aparate Atellica IM 1300 Analyzer i Atellica IM 1600 Analyzer | 164 | Atellica IM RBC Folate Ascorbic Acid/Ascorbic Acid Diluent (RBC FOL) | RGN213965 | PAK | n.a. | Siemens Healthcare Diagnostics Inc, Tarrytown, SAD | Atellica IM RBC Folate Ascorbic Acid/Ascorbic Acid Diluent (RBC FOL) | 16173 | 20% | Teamedical doo | 101-20/23 | 12.09.2023. | 12.09.2024.
Reagensi, izuzev za transfuziju | 404-1-110/23-46 | 125 | Reagensi i potrošni materijal za aparate Atellica IM 1300 Analyzer i Atellica IM 1600 Analyzer | 165 | Atellica IM T3/T4/VB12 Ancillary Reagent (T3/T4/VB12 ANC) | RGN213966 | PAK | 2 x 23,6 ml | Siemens Healthcare Diagnostics Inc, Tarrytown, SAD | Atellica IM T3/T4/VB12 Ancillary Reagent (T3/T4/VB12 ANC) | 3336 | 20% | Teamedical doo | 101-20/23 | 12.09.2023. | 12.09.2024.
Reagensi, izuzev za transfuziju | 404-1-110/23-46 | 125 | Reagensi i potrošni materijal za aparate Atellica IM 1300 Analyzer i Atellica IM 1600 Analyzer | 166 | Atellica IM T3/T4/VB12 Ancillary Reagent (T3/T4/VB12 ANC) | RGN233045 | PAK | 6 x 23,6 ml | Siemens Healthcare Diagnostics Inc, Tarrytown, SAD | Atellica IM T3/T4/VB12 Ancillary Reagent (T3/T4/VB12 ANC) | 5597 | 20% | Teamedical doo | 101-20/23 | 12.09.2023. | 12.09.2024.
Reagensi, izuzev za transfuziju | 404-1-110/23-46 | 125 | Reagensi i potrošni materijal za aparate Atellica IM 1300 Analyzer i Atellica IM 1600 Analyzer | 167 | Atellica IM Vitamin B12 DTT/Releasing Agent (VB12 DTT/REL) | RGN213968 | PAK | 1 Kit | Siemens Healthcare Diagnostics Inc, Tarrytown, SAD | Atellica IM Vitamin B12 DTT/Releasing Agent (VB12 DTT/REL) | 8431 | 20% | Teamedical doo | 101-20/23 | 12.09.2023. | 12.09.2024.
Reagensi, izuzev za transfuziju | 404-1-110/23-46 | 125 | Reagensi i potrošni materijal za aparate Atellica IM 1300 Analyzer i Atellica IM 1600 Analyzer | 168 | Atellica IM Ancillary Probe Wash 1 (APW1) | RGN213969 | PAK | 2 x 25 ml | Siemens Healthcare Diagnostics Inc, Tarrytown, SAD | Atellica IM Ancillary Probe Wash 1 (APW1) | 3421 | 20% | Teamedical doo | 101-20/23 | 12.09.2023. | 12.09.2024.
Reagensi, izuzev za transfuziju | 404-1-110/23-46 | 125 | Reagensi i potrošni materijal za aparate Atellica IM 1300 Analyzer i Atellica IM 1600 Analyzer | 169 | Atellica IM Probe Wash 3 (PW3) | RGN213970 | PAK | 1 x 50 ml | Siemens Healthcare Diagnostics Inc, Tarrytown, SAD | Atellica IM Probe Wash 3 (PW3) | 5297 | 20% | Teamedical doo | 101-20/23 | 12.09.2023. | 12.09.2024.
Reagensi, izuzev za transfuziju | 404-1-110/23-46 | 125 | Reagensi i potrošni materijal za aparate Atellica IM 1300 Analyzer i Atellica IM 1600 Analyzer | 170 | Kit, Sample Tips | RGN213971 | PAK | 6480 komada | Siemens Healthcare Diagnostics Inc, Tarrytown, SAD | ADVIA Centaur Sample Probe Tip 6480/Pkg | 66093 | 20% | Teamedical doo | 101-20/23 | 12.09.2023. | 12.09.2024.
Reagensi, izuzev za transfuziju | 404-1-110/23-46 | 125 | Reagensi i potrošni materijal za aparate Atellica IM 1300 Analyzer i Atellica IM 1600 Analyzer | 171 | Küvetten | RGN213972 | PAK | 3000 komada | Siemens Healthcare Diagnostics Inc, Tarrytown, SAD | ADVIA Centaur Systems Cuvette, 3000/Pkg | 13153 | 20% | Teamedical doo | 101-20/23 | 12.09.2023. | 12.09.2024.
Reagensi, izuzev za transfuziju | 404-1-110/23-46 | 125 | Reagensi i potrošni materijal za aparate Atellica IM 1300 Analyzer i Atellica IM 1600 Analyzer | 172 | Atellica IM Cortisol Urine Reconstitution Buffer | RGN233046 | PAK | 1 x 50 mL | Siemens Healthcare Diagnostics Inc, Tarrytown, SAD | Atellica IM Cortisol Urine Reconstitution Buffer | 66308 | 20% | Teamedical doo | 101-20/23 | 12.09.2023. | 12.09.2024.
Reagensi, izuzev za transfuziju | 404-1-110/23-46 | 125 | Reagensi i potrošni materijal za aparate Atellica IM 1300 Analyzer i Atellica IM 1600 Analyzer | 173 | Atellica IM Myoglobin (MYO) | RGN233047 | PAK | 50 testova | Siemens Healthcare Diagnostics Inc, Tarrytown, SAD | Atellica IM Myoglobin (MYO) | 20095 | 20% | Teamedical doo | 101-20/23 | 12.09.2023. | 12.09.2024.
Reagensi, izuzev za transfuziju | 404-1-110/23-46 | 125 | Reagensi i potrošni materijal za aparate Atellica IM 1300 Analyzer i Atellica IM 1600 Analyzer | 174 | Atellica IM Total hCG (ThCG) | RGN233048 | PAK | 450 testova | Siemens Healthcare Diagnostics Inc, Tarrytown, SAD | Atellica IM Total hCG (ThCG) | 101730 | 20% | Teamedical doo | 101-20/23 | 12.09.2023. | 12.09.2024.
Reagensi, izuzev za transfuziju | 404-1-110/23-46 | 125 | Reagensi i potrošni materijal za aparate Atellica IM 1300 Analyzer i Atellica IM 1600 Analyzer | 175 | Atellica IM Total IgE (tIgE) | RGN231350 | PAK | 250 tests | Siemens Healthcare Diagnostics Inc, Tarrytown, SAD | Atellica IM Total IgE (tIgE) | 49145 | 20% | Teamedical doo | 101-20/23 | 12.09.2023. | 12.09.2024.
Reagensi, izuzev za transfuziju | 404-1-110/23-46 | 125 | Reagensi i potrošni materijal za aparate Atellica IM 1300 Analyzer i Atellica IM 1600 Analyzer | 176 | Atellica IM EPO | RGN231351 | PAK | 100 tests | Siemens Healthcare Diagnostics Inc, Tarrytown, SAD | Atellica IM Erythropoietin (EPO) | 52421 | 20% | Teamedical doo | 101-20/23 | 12.09.2023. | 12.09.2024.
Reagensi, izuzev za transfuziju | 404-1-110/23-46 | 125 | Reagensi i potrošni materijal za aparate Atellica IM 1300 Analyzer i Atellica IM 1600 Analyzer | 177 | Atellica IM Androstenedione (ANDRO) | RGN231352 | PAK | 50 tests | Siemens Healthcare Diagnostics Inc, Tarrytown, SAD | Atellica IM Androstenedione (ANDRO) | 17474 | 20% | Teamedical doo | 101-20/23 | 12.09.2023. | 12.09.2024.
Reagensi, izuzev za transfuziju | 404-1-110/23-46 | 125 | Reagensi i potrošni materijal za aparate Atellica IM 1300 Analyzer i Atellica IM 1600 Analyzer | 178 | Atellica IM Anti-HBc Total 2 | RGN233049 | PAK | 100 tests | Siemens Healthcare Diagnostics Products Limited, Ujedinjeno Kralјevstvo Velike Britanije i Severne Irske | Atellica IM HBc Total 2 (HBcT2) | 40296 | 20% | Teamedical doo | 101-20/23 | 12.09.2023. | 12.09.2024.
Reagensi, izuzev za transfuziju | 404-1-110/23-46 | 125 | Reagensi i potrošni materijal za aparate Atellica IM 1300 Analyzer i Atellica IM 1600 Analyzer | 179 | Atellica IM PBNP (NT-proBNP) | RGN231353 | PAK | 100 tests | Siemens Healthcare Diagnostics Inc, Tarrytown, SAD | Atellica IM NT-proBNP (PBNP) | 132377 | 20% | Teamedical doo | 101-20/23 | 12.09.2023. | 12.09.2024.
Reagensi, izuzev za transfuziju | 404-1-110/23-46 | 125 | Reagensi i potrošni materijal za aparate Atellica IM 1300 Analyzer i Atellica IM 1600 Analyzer | 180 | Atellica IM PBNP (NT-proBNP) | RGN231354 | PAK | 500 tests | Siemens Healthcare Diagnostics Inc, Tarrytown, SAD | Atellica IM NT-proBNP (PBNP) | 661885 | 20% | Teamedical doo | 101-20/23 | 12.09.2023. | 12.09.2024.
Reagensi, izuzev za transfuziju | 404-1-110/23-46 | 125 | Reagensi i potrošni materijal za aparate Atellica IM 1300 Analyzer i Atellica IM 1600 Analyzer | 181 | Atellica IM Troponin I High Sensitivity | RGN231355 | PAK | 100 tests | Siemens Healthcare Diagnostics Inc, Tarrytown, SAD | Atellica IM High-Sensitivity Troponin I | 43684 | 20% | Teamedical doo | 101-20/23 | 12.09.2023. | 12.09.2024.
Reagensi, izuzev za transfuziju | 404-1-110/23-46 | 125 | Reagensi i potrošni materijal za aparate Atellica IM 1300 Analyzer i Atellica IM 1600 Analyzer | 182 | Atellica IM Troponin I High Sensitivity | RGN231356 | PAK | 500 tests | Siemens Healthcare Diagnostics Inc, Tarrytown, SAD | Atellica IM High-Sensitivity Troponin I | 218422 | 20% | Teamedical doo | 101-20/23 | 12.09.2023. | 12.09.2024.
Reagensi, izuzev za transfuziju | 404-1-110/23-46 | 125 | Reagensi i potrošni materijal za aparate Atellica IM 1300 Analyzer i Atellica IM 1600 Analyzer | 183 | Atellica IM Calcitonin (CALCT) | RGN231357 | PAK | 100 tests | Siemens Healthcare Diagnostics Inc, Tarrytown, SAD | Atellica IM Calcitonin (CALCT) | 34948 | 20% | Teamedical doo | 101-20/23 | 12.09.2023. | 12.09.2024.
Reagensi, izuzev za transfuziju | 404-1-110/23-46 | 125 | Reagensi i potrošni materijal za aparate Atellica IM 1300 Analyzer i Atellica IM 1600 Analyzer | 184 | Atellica IM Interleukin-6 (IL6) | RGN231358 | PAK | 100 tests | Siemens Healthcare Diagnostics Inc, Tarrytown, SAD | Atellica IM Interleukin-6 (IL6) | 93443 | 20% | Teamedical doo | 101-20/23 | 12.09.2023. | 12.09.2024.
Reagensi, izuzev za transfuziju | 404-1-110/23-46 | 125 | Reagensi i potrošni materijal za aparate Atellica IM 1300 Analyzer i Atellica IM 1600 Analyzer | 185 | Atellica IM Thyroglobulin (Tg) | RGN231359 | PAK | 100 tests | Siemens Healthcare Diagnostics Products Limited, Ujedinjeno Kralјevstvo Velike Britanije i Severne Irske | Atellica IM Thyroglobulin (Tg) | 79816 | 20% | Teamedical doo | 101-20/23 | 12.09.2023. | 12.09.2024.
Reagensi, izuzev za transfuziju | 404-1-110/23-46 | 125 | Reagensi i potrošni materijal za aparate Atellica IM 1300 Analyzer i Atellica IM 1600 Analyzer | 186 | Atellica IM Multi‑Diluent 14 | RGN231360 | PAK | 6 x 25 mL | Siemens Healthcare Diagnostics Products Limited, Ujedinjeno Kralјevstvo Velike Britanije i Severne Irske | Atellica IM Multi‑Diluent 14 | 35041 | 20% | Teamedical doo | 101-20/23 | 12.09.2023. | 12.09.2024.
Reagensi, izuzev za transfuziju | 404-1-110/23-46 | 125 | Reagensi i potrošni materijal za aparate Atellica IM 1300 Analyzer i Atellica IM 1600 Analyzer | 187 | Atellica IM Multi-Diluent 15 | RGN231361 | PAK | 2 PK | Siemens Healthcare Diagnostics Inc, Tarrytown, SAD | Atellica IM Multi-Diluent 15 | 8300 | 20% | Teamedical doo | 101-20/23 | 12.09.2023. | 12.09.2024.
Reagensi, izuzev za transfuziju | 404-1-110/23-46 | 125 | Reagensi i potrošni materijal za aparate Atellica IM 1300 Analyzer i Atellica IM 1600 Analyzer | 188 | Atellica IM IL6 QC | RGN231362 | PAK | 3 x 7 mL | Siemens Healthcare Diagnostics Inc, Tarrytown, SAD | Atellica IM Interleukin-6 Quality Control (IL6 QC) | 21418 | 20% | Teamedical doo | 101-20/23 | 12.09.2023. | 12.09.2024.
Reagensi, izuzev za transfuziju | 404-1-110/23-46 | 125 | Reagensi i potrošni materijal za aparate Atellica IM 1300 Analyzer i Atellica IM 1600 Analyzer | 189 | Atellica IM Acid | RGN231363 | PAK | 2 x 1500 mL | Siemens Healthcare Diagnostics Inc, Tarrytown, SAD | Atellica IM Acid | 17883 | 20% | Teamedical doo | 101-20/23 | 12.09.2023. | 12.09.2024.
Reagensi, izuzev za transfuziju | 404-1-110/23-46 | 125 | Reagensi i potrošni materijal za aparate Atellica IM 1300 Analyzer i Atellica IM 1600 Analyzer | 190 | Atellica IM Base | RGN231364 | PAK | 2 x 1500 mL | Siemens Healthcare Diagnostics Inc, Tarrytown, SAD | Atellica IM Base | 17883 | 20% | Teamedical doo | 101-20/23 | 12.09.2023. | 12.09.2024.
Reagensi, izuzev za transfuziju | 404-1-110/23-46 | 125 | Reagensi i potrošni materijal za aparate Atellica IM 1300 Analyzer i Atellica IM 1600 Analyzer | 191 | Atellica IM APW3 (Ancillary Probe Wash 3) | RGN231365 | PAK | 2 x 25 ml | Siemens Healthcare Diagnostics Inc, Tarrytown, SAD | Atellica IM Ancillary Probe Wash 3 | 4606 | 20% | Teamedical doo | 101-20/23 | 12.09.2023. | 12.09.2024.
Reagensi, izuzev za transfuziju | 404-1-110/23-46 | 125 | Reagensi i potrošni materijal za aparate Atellica IM 1300 Analyzer i Atellica IM 1600 Analyzer | 192 | Humidity Packs | RGN231366 | PAK | 5 pieces | Siemens Healthcare Diagnostics Inc, Tarrytown, SAD | Humidity Packs | 29201 | 20% | Teamedical doo | 101-20/23 | 12.09.2023. | 12.09.2024.
Reagensi, izuzev za transfuziju | 404-1-110/23-46 | 125 | Reagensi i potrošni materijal za aparate Atellica IM 1300 Analyzer i Atellica IM 1600 Analyzer | 193 | Tube Top Sample Cup 1ml | RGN231367 | PAK | 1000 pieces | Siemens Healthcare Diagnostics Inc, Tarrytown, SAD | Atellica Tube Top Sample Cup | 52421 | 20% | Teamedical doo | 101-20/23 | 12.09.2023. | 12.09.2024.
Reagensi, izuzev za transfuziju | 404-1-110/23-46 | 125 | Reagensi i potrošni materijal za aparate Atellica IM 1300 Analyzer i Atellica IM 1600 Analyzer | 194 | Tube Top Sample Cup 2ml | RGN231368 | PAK | 1000 pieces | Siemens Healthcare Diagnostics Inc, Tarrytown, SAD | Atellica Tube Top Sample Cup | 52421 | 20% | Teamedical doo | 101-20/23 | 12.09.2023. | 12.09.2024.
Reagensi, izuzev za transfuziju | 404-1-110/23-46 | 125 | Reagensi i potrošni materijal za aparate Atellica IM 1300 Analyzer i Atellica IM 1600 Analyzer | 195 | Label Barcode 2"X1" | RGN231369 | PAK | 8 x 1650 | Siemens Healthcare Diagnostics Inc, Tarrytown, SAD | Label Barcode 2"X1" | 3890 | 20% | Teamedical doo | 101-20/23 | 12.09.2023. | 12.09.2024.
Reagensi, izuzev za transfuziju | 404-1-110/23-46 | 125 | Reagensi i potrošni materijal za aparate Atellica IM 1300 Analyzer i Atellica IM 1600 Analyzer | 196 | Ribbon Printer 2.32"X295ft | RGN231370 | PAK | 24 pieces | Siemens Healthcare Diagnostics Inc, Tarrytown, SAD | Ribbon Printer 2.32"X295ft | 48668 | 20% | Teamedical doo | 101-20/23 | 12.09.2023. | 12.09.2024.
Reagensi, izuzev za transfuziju | 404-1-110/23-46 | 125 | Reagensi i potrošni materijal za aparate Atellica IM 1300 Analyzer i Atellica IM 1600 Analyzer | 197 | Atellica IM CMV IgG | RGN231371 | PAK | 100 tests | Siemens Healthcare Diagnostics Inc, Tarrytown, SAD | Atellica IM CMV IgG (CMV IgG) | 70082 | 20% | Teamedical doo | 101-20/23 | 12.09.2023. | 12.09.2024.
Reagensi, izuzev za transfuziju | 404-1-110/23-46 | 125 | Reagensi i potrošni materijal za aparate Atellica IM 1300 Analyzer i Atellica IM 1600 Analyzer | 198 | Atellica IM cPSA Pretreatment | RGN231372 | PAK | 500 tests | Siemens Healthcare Diagnostics Inc, Tarrytown, SAD | Atellica IM cPSA Pretreatment Reagent (cPSA PRE) | 23361 | 20% | Teamedical doo | 101-20/23 | 12.09.2023. | 12.09.2024.
Reagensi, izuzev za transfuziju | 404-1-110/23-46 | 125 | Reagensi i potrošni materijal za aparate Atellica IM 1300 Analyzer i Atellica IM 1600 Analyzer | 199 | Atellica IM aHBs2 QC KIT | RGN231373 | PAK | 2 x 2 x 10 mL | Siemens Healthcare Diagnostics Inc, Tarrytown, SAD | Atellica IM Anti-Hepatitis B surface Antigen 2 Quality Control | 26490 | 20% | Teamedical doo | 101-20/23 | 12.09.2023. | 12.09.2024.
Reagensi, izuzev za transfuziju | 404-1-110/23-46 | 125 | Reagensi i potrošni materijal za aparate Atellica IM 1300 Analyzer i Atellica IM 1600 Analyzer | 200 | Atellica IM Anti-HBs2 (aHBs2) | RGN231374 | PAK | 200 tests | Siemens Healthcare Diagnostics Inc, Tarrytown, SAD | Atellica IM Anti-Hepatitis B surface Antigen 2 | 58402 | 20% | Teamedical doo | 101-20/23 | 12.09.2023. | 12.09.2024.
Reagensi, izuzev za transfuziju | 404-1-110/23-46 | 125 | Reagensi i potrošni materijal za aparate Atellica IM 1300 Analyzer i Atellica IM 1600 Analyzer | 201 | Atellica IM CMV IgG QC | RGN231375 | PAK | 2 x 2 x 2.7 mL | Siemens Healthcare Diagnostics Inc, Tarrytown, SAD | Atellica IM CMV IgG Quality Control (CMV IgG QC) | 124590 | 20% | Teamedical doo | 101-20/23 | 12.09.2023. | 12.09.2024.
Reagensi, izuzev za transfuziju | 404-1-110/23-46 | 125 | Reagensi i potrošni materijal za aparate Atellica IM 1300 Analyzer i Atellica IM 1600 Analyzer | 202 | Atellica IM HBcT2 QC KIT | RGN231376 | PAK | 2 x 2 x 7 mL | Siemens Healthcare Diagnostics Products Limited, Ujedinjeno Kralјevstvo Velike Britanije i Severne Irske | Atellica IM HBc Total 2 Quality Control (HBcT2 QC) | 46721 | 20% | Teamedical doo | 101-20/23 | 12.09.2023. | 12.09.2024.
Reagensi, izuzev za transfuziju | 404-1-110/23-46 | 125 | Reagensi i potrošni materijal za aparate Atellica IM 1300 Analyzer i Atellica IM 1600 Analyzer | 203 | Atellica IM EPO QC KIT | RGN231377 | PAK | 3 x 1 x 7.0 mL | Siemens Healthcare Diagnostics Inc, Tarrytown, SAD | Atellica IM Erythropoietin Quality Control (EPO QC) | 34511 | 20% | Teamedical doo | 101-20/23 | 12.09.2023. | 12.09.2024.
Reagensi, izuzev za transfuziju | 404-1-110/23-46 | 125 | Reagensi i potrošni materijal za aparate Atellica IM 1300 Analyzer i Atellica IM 1600 Analyzer | 204 | Atellica IM B-Type Natriuretic Peptide (BNP) | RGN231378 | PAK | 100 tests | Siemens Healthcare Diagnostics Inc, Tarrytown, SAD | Atellica IM B-Type Natriuretic Peptide (BNP) | 147435 | 20% | Teamedical doo | 101-20/23 | 12.09.2023. | 12.09.2024.
Reagensi, izuzev za transfuziju | 404-1-110/23-46 | 125 | Reagensi i potrošni materijal za aparate Atellica IM 1300 Analyzer i Atellica IM 1600 Analyzer | 205 | Atellica IM Creatine Kinase MB (CKMB) | RGN233050 | PAK | 100 testova | Siemens Healthcare Diagnostics Inc, Tarrytown, SAD | Atellica IM Creatine Kinase MB (CKMB) | 22607 | 20% | Teamedical doo | 101-20/23 | 12.09.2023. | 12.09.2024.
Reagensi, izuzev za transfuziju | 404-1-110/23-46 | 125 | Reagensi i potrošni materijal za aparate Atellica IM 1300 Analyzer i Atellica IM 1600 Analyzer | 206 | Atellica IM Creatine Kinase MB Calibrator (CKMB CAL) | RGN233051 | PAK | 2 x 2 x 2 mL | Siemens Healthcare Diagnostics Inc, Tarrytown, SAD | Atellica IM Creatine Kinase MB Calibrator (CKMB CAL) | 17769 | 20% | Teamedical doo | 101-20/23 | 12.09.2023. | 12.09.2024.
Reagensi, izuzev za transfuziju | 404-1-110/23-46 | 125 | Reagensi i potrošni materijal za aparate Atellica IM 1300 Analyzer i Atellica IM 1600 Analyzer | 207 | Maintenance kit | RGN231379 | PAK | kit | Siemens Healthcare Diagnostics Inc, Tarrytown, SAD | Maintenance kit | 231725 | 20% | Teamedical doo | 101-20/23 | 12.09.2023. | 12.09.2024.
Reagensi, izuzev za transfuziju | 404-1-110/23-46 | 126 | Laboratorijski testovi i reagensi za aparat EUROIMMUN Analyzer i 2P | 1 | Anti-Toxoplasma gondii ELISA (IgM) | RGN213973 | PAK | 96 analiza | Euroimmun AG | Toxoplasma gondii IgM (sa IgG/RF absorbensom), ELISA | 20405 | 20% | Promedia doo | 101-18/23 | 12.09.2023. | 12.09.2024.
Reagensi, izuzev za transfuziju | 404-1-110/23-46 | 126 | Laboratorijski testovi i reagensi za aparat EUROIMMUN Analyzer i 2P | 2 | Anti-Toxoplasma gondii ELISA (IgG) | RGN213974 | PAK | 96 analiza | Euroimmun AG | Toxoplasma gondii IgG, ELISA | 19800 | 20% | Promedia doo | 101-18/23 | 12.09.2023. | 12.09.2024.
Reagensi, izuzev za transfuziju | 404-1-110/23-46 | 126 | Laboratorijski testovi i reagensi za aparat EUROIMMUN Analyzer i 2P | 3 | Anti-CMV ELISA (IgM) | RGN213975 | PAK | 96 analiza | Euroimmun AG | Cytomegalovirus IgM (sa IgG/RF absorbensom), ELISA | 20405 | 20% | Promedia doo | 101-18/23 | 12.09.2023. | 12.09.2024.
Reagensi, izuzev za transfuziju | 404-1-110/23-46 | 126 | Laboratorijski testovi i reagensi za aparat EUROIMMUN Analyzer i 2P | 4 | Anti-CMV ELISA (IgG) | RGN213976 | PAK | 96 analiza | Euroimmun AG | Cytomegalovirus IgG, ELISA | 19800 | 20% | Promedia doo | 101-18/23 | 12.09.2023. | 12.09.2024.
Reagensi, izuzev za transfuziju | 404-1-110/23-46 | 126 | Laboratorijski testovi i reagensi za aparat EUROIMMUN Analyzer i 2P | 5 | Herpes simplex virus 1/2 pool IgM (sa IgG/RF absorbensom), ELISA | RGN213977 | PAK | 96 analiza | Euroimmun AG | Herpes simplex virus 1/2 pool IgM (sa IgG/RF absorbensom), ELISA | 20405 | 20% | Promedia doo | 101-18/23 | 12.09.2023. | 12.09.2024.
Reagensi, izuzev za transfuziju | 404-1-110/23-46 | 126 | Laboratorijski testovi i reagensi za aparat EUROIMMUN Analyzer i 2P | 6 | Anti-HSV-1 (gC1) ELISA (IgG) | RGN213978 | PAK | 96 analiza | Euroimmun AG | Herpes simplex virus 1 IgG, ELISA | 19800 | 20% | Promedia doo | 101-18/23 | 12.09.2023. | 12.09.2024.
Reagensi, izuzev za transfuziju | 404-1-110/23-46 | 126 | Laboratorijski testovi i reagensi za aparat EUROIMMUN Analyzer i 2P | 7 | Anti-Borrelia ELISA (IgM) | RGN213979 | PAK | 96 analiza | Euroimmun AG | Borrelia (ceo antigen) IgM (sa IgG/RF absorbensom), ELISA | 20405 | 20% | Promedia doo | 101-18/23 | 12.09.2023. | 12.09.2024.
Reagensi, izuzev za transfuziju | 404-1-110/23-46 | 126 | Laboratorijski testovi i reagensi za aparat EUROIMMUN Analyzer i 2P | 8 | Anti-Borrelia plus VIsE ELISA (IgG) | RGN213980 | PAK | 96 analiza | Euroimmun AG | Borrelia plus VlsE antigen IgG, ELISA | 19800 | 20% | Promedia doo | 101-18/23 | 12.09.2023. | 12.09.2024.
Reagensi, izuzev za transfuziju | 404-1-110/23-46 | 126 | Laboratorijski testovi i reagensi za aparat EUROIMMUN Analyzer i 2P | 9 | Anti-EBV-CA ELISA (IgM) | RGN213981 | PAK | 96 analiza | Euroimmun AG | Epstein Barr virus kapsid antigen (EBV-CA) IgM (sa IgG/RF absorbensom), ELISA | 20405 | 20% | Promedia doo | 101-18/23 | 12.09.2023. | 12.09.2024.
Reagensi, izuzev za transfuziju | 404-1-110/23-46 | 126 | Laboratorijski testovi i reagensi za aparat EUROIMMUN Analyzer i 2P | 10 | Anti-EBV-CA ELISA (IgG) | RGN213982 | PAK | 96 analiza | Euroimmun AG | Epstein Barr virus kapsid antigen (EBV-CA) IgG, ELISA | 19800 | 20% | Promedia doo | 101-18/23 | 12.09.2023. | 12.09.2024.
Reagensi, izuzev za transfuziju | 404-1-110/23-46 | 126 | Laboratorijski testovi i reagensi za aparat EUROIMMUN Analyzer i 2P | 11 | 1100 μl Conductive Disposable Tips for EUROIMMUN Analyzer I/I-2P | RGN213983 | PAK | (10x96) | Euroimmun AG | Nastavci za Euroimmun analyzer, 1100uL | 11220 | 20% | Promedia doo | 101-18/23 | 12.09.2023. | 12.09.2024.
Reagensi, izuzev za transfuziju | 404-1-110/23-46 | 126 | Laboratorijski testovi i reagensi za aparat EUROIMMUN Analyzer i 2P | 12 | 300 μl Conductive Disposable Tips for EUROIMMUN Analyzer I/I-2P | RGN213984 | PAK | (10x96) | Euroimmun AG | Nastavci za Euroimmun analyzer, 300uL | 10010 | 20% | Promedia doo | 101-18/23 | 12.09.2023. | 12.09.2024.
Reagensi, izuzev za transfuziju | 404-1-110/23-46 | 126 | Laboratorijski testovi i reagensi za aparat EUROIMMUN Analyzer i 2P | 13 | ADJUSTMENT SOLUTION EUROIMMUN | RGN213985 | Kom | 50ml | Euroimmun AG | Adjustment solution 50ml, Euroimmun analyzer | 1089 | 20% | Promedia doo | 101-18/23 | 12.09.2023. | 12.09.2024.
Reagensi, izuzev za transfuziju | 404-1-110/23-46 | 126 | Laboratorijski testovi i reagensi za aparat EUROIMMUN Analyzer i 2P | 14 | SETUP CLEAN, EUROIMMUN | RGN213986 | Kom | 500 ml | Euroimmun AG | Setup clean 500ml, Euroimmun analyzer | 8944.1 | 20% | Promedia doo | 101-18/23 | 12.09.2023. | 12.09.2024.
Reagensi, izuzev za transfuziju | 404-1-110/23-46 | 126 | Laboratorijski testovi i reagensi za aparat EUROIMMUN Analyzer i 2P | 15 | Borrelia (ceo antigen) IgM (sa IgG/RF absorbensom) u CSF, ELISA | RGN213987 | PAK | 96/1 | Euroimmun AG | Borrelia (ceo antigen) IgM (sa IgG/RF absorbensom) u CSF, ELISA | 28050 | 20% | Promedia doo | 101-18/23 | 12.09.2023. | 12.09.2024.
Reagensi, izuzev za transfuziju | 404-1-110/23-46 | 126 | Laboratorijski testovi i reagensi za aparat EUROIMMUN Analyzer i 2P | 16 | Borrelia plus VlsE antigen u CSF IgG, ELISA | RGN213988 | PAK | 96/1 | Euroimmun AG | Borrelia plus VlsE antigen u CSF IgG, ELISA | 28050 | 20% | Promedia doo | 101-18/23 | 12.09.2023. | 12.09.2024.
Reagensi, izuzev za transfuziju | 404-1-110/23-46 | 126 | Laboratorijski testovi i reagensi za aparat EUROIMMUN Analyzer i 2P | 17 | Nunc deepwell plate (sample dilution) | RGN213989 | PAK | 5/1 | Euroimmun AG | Deepwell Plate 2 ml (sample dilution) (for EUROIMMUN devices) | 3245 | 20% | Promedia doo | 101-18/23 | 12.09.2023. | 12.09.2024.
Reagensi, izuzev za transfuziju | 404-1-110/23-46 | 126 | Laboratorijski testovi i reagensi za aparat EUROIMMUN Analyzer i 2P | 18 | Toxocara IgG | RGN231640 | PAK | 96/1 | NovaTec | Toxocara canis IgG, ELISA | 44500 | 20% | Promedia doo | 101-18/23 | 12.09.2023. | 12.09.2024.
Reagensi, izuzev za transfuziju | 404-1-110/23-46 | 126 | Laboratorijski testovi i reagensi za aparat EUROIMMUN Analyzer i 2P | 19 | Trypanosoma cruzi IgG | RGN231641 | PAK | 96/1 | Euroimmun AG | Anti-Trypanosoma cruzi (IgG) ELISA | 44500 | 20% | Promedia doo | 101-18/23 | 12.09.2023. | 12.09.2024.
Reagensi, izuzev za transfuziju | 404-1-110/23-46 | 126 | Laboratorijski testovi i reagensi za aparat EUROIMMUN Analyzer i 2P | 20 | Hepatits E ( HEV ) virus IgG | RGN231642 | PAK | 96/1 | Euroimmun AG | Hepatitis E virus (HEV) IgG | 13500 | 20% | Promedia doo | 101-18/23 | 12.09.2023. | 12.09.2024.
Reagensi, izuzev za transfuziju | 404-1-110/23-46 | 126 | Laboratorijski testovi i reagensi za aparat EUROIMMUN Analyzer i 2P | 21 | Hepatits E ( HEV ) virus IgM | RGN231764 | PAK | 96/1 | Euroimmun AG | Hepatitis E virus (HEV) IgM | 13500 | 20% | Promedia doo | 101-18/23 | 12.09.2023. | 12.09.2024.
Reagensi, izuzev za transfuziju | 404-1-110/23-46 | 126 | Laboratorijski testovi i reagensi za aparat EUROIMMUN Analyzer i 2P | 22 | Respiratory syndytial virus IgA | RGN231643 | PAK | 96/1 | Euroimmun AG | Respiratorni sincicijalni virus (RSV) IgA, ELISA | 21450 | 20% | Promedia doo | 101-18/23 | 12.09.2023. | 12.09.2024.
Reagensi, izuzev za transfuziju | 404-1-110/23-46 | 126 | Laboratorijski testovi i reagensi za aparat EUROIMMUN Analyzer i 2P | 23 | Respiratory syndytial virus IgG | RGN231644 | PAK | 96/1 | Euroimmun AG | Respiratorni sincicijalni virus (RSV) IgG, ELISA | 21450 | 20% | Promedia doo | 101-18/23 | 12.09.2023. | 12.09.2024.
Reagensi, izuzev za transfuziju | 404-1-110/23-46 | 126 | Laboratorijski testovi i reagensi za aparat EUROIMMUN Analyzer i 2P | 24 | Adenovirus IgA | RGN231645 | PAK | 96/1 | Euroimmun AG | Adenovirus IgA, ELISA | 21450 | 20% | Promedia doo | 101-18/23 | 12.09.2023. | 12.09.2024.
Reagensi, izuzev za transfuziju | 404-1-110/23-46 | 126 | Laboratorijski testovi i reagensi za aparat EUROIMMUN Analyzer i 2P | 25 | Adenovirus IgG | RGN231646 | PAK | 96/1 | Euroimmun AG | Adenovirus IgG, ELISA | 21450 | 20% | Promedia doo | 101-18/23 | 12.09.2023. | 12.09.2024.
Reagensi, izuzev za transfuziju | 404-1-110/23-46 | 126 | Laboratorijski testovi i reagensi za aparat EUROIMMUN Analyzer i 2P | 26 | Adenovirus IgM | RGN231647 | PAK | 96/1 | Euroimmun AG | Adenovirus IgM (sa IgG/RF absorbensom), ELISA | 22850 | 20% | Promedia doo | 101-18/23 | 12.09.2023. | 12.09.2024.
Reagensi, izuzev za transfuziju | 404-1-110/23-46 | 126 | Laboratorijski testovi i reagensi za aparat EUROIMMUN Analyzer i 2P | 27 | Bordetella pertussis toxin IgA | RGN231648 | PAK | 96/1 | Euroimmun AG | Bordetella pertussis toxin IgA | 26350 | 20% | Promedia doo | 101-18/23 | 12.09.2023. | 12.09.2024.
Reagensi, izuzev za transfuziju | 404-1-110/23-46 | 126 | Laboratorijski testovi i reagensi za aparat EUROIMMUN Analyzer i 2P | 28 | Bordetella pertussis toxin IgG | RGN231649 | PAK | 96/1 | Euroimmun AG | Bordetella pertussis toxin IgG | 26350 | 20% | Promedia doo | 101-18/23 | 12.09.2023. | 12.09.2024.
Reagensi, izuzev za transfuziju | 404-1-110/23-46 | 126 | Laboratorijski testovi i reagensi za aparat EUROIMMUN Analyzer i 2P | 29 | Bordetella pertusis IgM | RGN231650 | PAK | 96/1 | Euroimmun AG | Bordetella pertussis inc. IgG/RF IgM | 27400 | 20% | Promedia doo | 101-18/23 | 12.09.2023. | 12.09.2024.
Reagensi, izuzev za transfuziju | 404-1-110/23-46 | 126 | Laboratorijski testovi i reagensi za aparat EUROIMMUN Analyzer i 2P | 30 | Helicobacter pylori IgA | RGN231651 | PAK | 96/1 | Euroimmun AG | Helicobacter pylori IgA, ELISA | 21450 | 20% | Promedia doo | 101-18/23 | 12.09.2023. | 12.09.2024.
Reagensi, izuzev za transfuziju | 404-1-110/23-46 | 126 | Laboratorijski testovi i reagensi za aparat EUROIMMUN Analyzer i 2P | 31 | Helicobacter pylori IgG | RGN231652 | PAK | 96/1 | Euroimmun AG | Helicobacter pylori IgG, ELISA | 21450 | 20% | Promedia doo | 101-18/23 | 12.09.2023. | 12.09.2024.
Reagensi, izuzev za transfuziju | 404-1-110/23-46 | 126 | Laboratorijski testovi i reagensi za aparat EUROIMMUN Analyzer i 2P | 32 | Campylobacter jejuni IgA | RGN231653 | PAK | 96/1 | Euroimmun AG | Campylobacter jejuni IgA, ELISA | 21450 | 20% | Promedia doo | 101-18/23 | 12.09.2023. | 12.09.2024.
Reagensi, izuzev za transfuziju | 404-1-110/23-46 | 126 | Laboratorijski testovi i reagensi za aparat EUROIMMUN Analyzer i 2P | 33 | Campylobacter jejuni IgG | RGN231654 | PAK | 96/1 | Euroimmun AG | Campylobacter jejuni IgG, ELISA | 21450 | 20% | Promedia doo | 101-18/23 | 12.09.2023. | 12.09.2024.
Reagensi, izuzev za transfuziju | 404-1-110/23-46 | 126 | Laboratorijski testovi i reagensi za aparat EUROIMMUN Analyzer i 2P | 34 | Treponema pallidum IgG | RGN231655 | PAK | 96/1 | Euroimmun AG | Treponema pallidum IgG, ELISA | 21450 | 20% | Promedia doo | 101-18/23 | 12.09.2023. | 12.09.2024.
Reagensi, izuzev za transfuziju | 404-1-110/23-46 | 126 | Laboratorijski testovi i reagensi za aparat EUROIMMUN Analyzer i 2P | 35 | Treponema pallidum IgM | RGN231656 | PAK | 96/1 | Euroimmun AG | Treponema pallidum IgM (sa IgG/RF absorbensom), ELISA | 22850 | 20% | Promedia doo | 101-18/23 | 12.09.2023. | 12.09.2024.
Reagensi, izuzev za transfuziju | 404-1-110/23-46 | 126 | Laboratorijski testovi i reagensi za aparat EUROIMMUN Analyzer i 2P | 36 | Treponema pallidum Screen | RGN233052 | PAK | 96/1 | Euroimmun AG | Treponema pallidum IgGM, Screen ELISA | 23300 | 20% | Promedia doo | 101-18/23 | 12.09.2023. | 12.09.2024.
Reagensi, izuzev za transfuziju | 404-1-110/23-46 | 126 | Laboratorijski testovi i reagensi za aparat EUROIMMUN Analyzer i 2P | 37 | Legionella pneumophila IgG | RGN231657 | PAK | 96/1 | Euroimmun AG | Legionella pneumophila IgG, ELISA | 21450 | 20% | Promedia doo | 101-18/23 | 12.09.2023. | 12.09.2024.
Reagensi, izuzev za transfuziju | 404-1-110/23-46 | 126 | Laboratorijski testovi i reagensi za aparat EUROIMMUN Analyzer i 2P | 38 | Legionella pneumophila IgM | RGN231658 | PAK | 96/1 | Euroimmun AG | Legionella pneumophila IgM (sa IgG/RF absorbensom), ELISA | 22850 | 20% | Promedia doo | 101-18/23 | 12.09.2023. | 12.09.2024.
Reagensi, izuzev za transfuziju | 404-1-110/23-46 | 126 | Laboratorijski testovi i reagensi za aparat EUROIMMUN Analyzer i 2P | 39 | Coxiella burnetii phase 1 IgG | RGN231659 | PAK | 96/1 | Euroimmun AG | Anti-Coxiella burnetii Phase 1 ELISA (IgG) | 30260 | 20% | Promedia doo | 101-18/23 | 12.09.2023. | 12.09.2024.
Reagensi, izuzev za transfuziju | 404-1-110/23-46 | 126 | Laboratorijski testovi i reagensi za aparat EUROIMMUN Analyzer i 2P | 40 | Coxiella burnetii phase 2 IgG | RGN231660 | PAK | 96/1 | Euroimmun AG | Anti-Coxiella burnetii Phase 2 ELISA (IgG) | 30260 | 20% | Promedia doo | 101-18/23 | 12.09.2023. | 12.09.2024.
Reagensi, izuzev za transfuziju | 404-1-110/23-46 | 126 | Laboratorijski testovi i reagensi za aparat EUROIMMUN Analyzer i 2P | 41 | Coxiella burnetii phase 2 IgM | RGN231661 | PAK | 96/1 | Euroimmun AG | Anti-Coxiella burnetii Phase 2 ELISA (IgM) | 31500 | 20% | Promedia doo | 101-18/23 | 12.09.2023. | 12.09.2024.
Reagensi, izuzev za transfuziju | 404-1-110/23-46 | 126 | Laboratorijski testovi i reagensi za aparat EUROIMMUN Analyzer i 2P | 42 | Brucella abortus IgG | RGN233053 | PAK | 96/1 | Euroimmun AG | Brucella IgG ELISA | 21450 | 20% | Promedia doo | 101-18/23 | 12.09.2023. | 12.09.2024.
Reagensi, izuzev za transfuziju | 404-1-110/23-46 | 126 | Laboratorijski testovi i reagensi za aparat EUROIMMUN Analyzer i 2P | 43 | Brucella abortus IgM | RGN233054 | PAK | 96/1 | Euroimmun AG | Brucella IgM ELISA | 22850 | 20% | Promedia doo | 101-18/23 | 12.09.2023. | 12.09.2024.
Reagensi, izuzev za transfuziju | 404-1-110/23-46 | 126 | Laboratorijski testovi i reagensi za aparat EUROIMMUN Analyzer i 2P | 44 | Chlamydia trachomatis IgG | RGN231662 | PAK | 96/1 | Euroimmun AG | Chlamydia trachomatis IgG, ELISA | 21450 | 20% | Promedia doo | 101-18/23 | 12.09.2023. | 12.09.2024.
Reagensi, izuzev za transfuziju | 404-1-110/23-46 | 126 | Laboratorijski testovi i reagensi za aparat EUROIMMUN Analyzer i 2P | 45 | Chlamydia trachomatis IgM | RGN231663 | PAK | 96/1 | Euroimmun AG | Chlamydia trachomatis IgM (sa IgG/RF absorbensom), ELISA | 22850 | 20% | Promedia doo | 101-18/23 | 12.09.2023. | 12.09.2024.
Reagensi, izuzev za transfuziju | 404-1-110/23-46 | 126 | Laboratorijski testovi i reagensi za aparat EUROIMMUN Analyzer i 2P | 46 | Chlamydia trachomatis IgA | RGN231664 | PAK | 96/1 | Euroimmun AG | Chlamydia trachomatis IgA, ELISA | 21450 | 20% | Promedia doo | 101-18/23 | 12.09.2023. | 12.09.2024.
Reagensi, izuzev za transfuziju | 404-1-110/23-46 | 126 | Laboratorijski testovi i reagensi za aparat EUROIMMUN Analyzer i 2P | 47 | Chlamydia pneumoniae IgA | RGN231665 | PAK | 96/1 | Euroimmun AG | Chlamydia pneumoniae IgA, ELISA | 21450 | 20% | Promedia doo | 101-18/23 | 12.09.2023. | 12.09.2024.
Reagensi, izuzev za transfuziju | 404-1-110/23-46 | 126 | Laboratorijski testovi i reagensi za aparat EUROIMMUN Analyzer i 2P | 48 | Chlamydia pneumoniae IgG | RGN231666 | PAK | 96/1 | Euroimmun AG | Chlamydia pneumoniae IgG, ELISA | 21450 | 20% | Promedia doo | 101-18/23 | 12.09.2023. | 12.09.2024.
Reagensi, izuzev za transfuziju | 404-1-110/23-46 | 126 | Laboratorijski testovi i reagensi za aparat EUROIMMUN Analyzer i 2P | 49 | Chlamydia pneumoniae IgM | RGN231667 | PAK | 96/1 | Euroimmun AG | Chlamydia pneumoniae IgM (sa IgG/RF absorbensom), ELISA | 22850 | 20% | Promedia doo | 101-18/23 | 12.09.2023. | 12.09.2024.
Reagensi, izuzev za transfuziju | 404-1-110/23-46 | 126 | Laboratorijski testovi i reagensi za aparat EUROIMMUN Analyzer i 2P | 50 | Mycoplasma pneumoniae IgA | RGN231668 | PAK | 96/1 | Euroimmun AG | Mycoplasma pneumoniae IgA | 21450 | 20% | Promedia doo | 101-18/23 | 12.09.2023. | 12.09.2024.
Reagensi, izuzev za transfuziju | 404-1-110/23-46 | 126 | Laboratorijski testovi i reagensi za aparat EUROIMMUN Analyzer i 2P | 51 | Mycoplasma pneumoniae IgG | RGN231669 | PAK | 96/1 | Euroimmun AG | Mycoplasma pneumoniae IgG | 21450 | 20% | Promedia doo | 101-18/23 | 12.09.2023. | 12.09.2024.
Reagensi, izuzev za transfuziju | 404-1-110/23-46 | 126 | Laboratorijski testovi i reagensi za aparat EUROIMMUN Analyzer i 2P | 52 | Mycoplasma pneumoniae IgM | RGN231670 | PAK | 96/1 | Euroimmun AG | Mycoplasma pneumoniae IgM (sa IgG/RF absorbensom) | 22850 | 20% | Promedia doo | 101-18/23 | 12.09.2023. | 12.09.2024.
Reagensi, izuzev za transfuziju | 404-1-110/23-46 | 126 | Laboratorijski testovi i reagensi za aparat EUROIMMUN Analyzer i 2P | 53 | Schistosoma IgG | RGN231671 | PAK | 96/1 | Euroimmun AG | Schistosoma IgG, Elisa | 39500 | 20% | Promedia doo | 101-18/23 | 12.09.2023. | 12.09.2024.
Reagensi, izuzev za transfuziju | 404-1-110/23-46 | 126 | Laboratorijski testovi i reagensi za aparat EUROIMMUN Analyzer i 2P | 54 | Schistosoma IgM | RGN231672 | PAK | 96/1 | Euroimmun AG | Schistosoma IgM, Elisa | 40200 | 20% | Promedia doo | 101-18/23 | 12.09.2023. | 12.09.2024.
Reagensi, izuzev za transfuziju | 404-1-110/23-46 | 126 | Laboratorijski testovi i reagensi za aparat EUROIMMUN Analyzer i 2P | 55 | Parvovirus IgG | RGN231673 | PAK | 96/1 | Euroimmun AG | Parvovirus B19 IgG, ELISA | 21450 | 20% | Promedia doo | 101-18/23 | 12.09.2023. | 12.09.2024.
Reagensi, izuzev za transfuziju | 404-1-110/23-46 | 126 | Laboratorijski testovi i reagensi za aparat EUROIMMUN Analyzer i 2P | 56 | Parvovirus IgM | RGN231674 | PAK | 96/1 | Euroimmun AG | Parvovirus B19 IgM (sa IgG/RF absorbensom), ELISA | 22850 | 20% | Promedia doo | 101-18/23 | 12.09.2023. | 12.09.2024.
Reagensi, izuzev za transfuziju | 404-1-110/23-46 | 126 | Laboratorijski testovi i reagensi za aparat EUROIMMUN Analyzer i 2P | 57 | Rubella IgG | RGN231675 | PAK | 96/1 | Euroimmun AG | Rubella virus IgG, ELISA | 21450 | 20% | Promedia doo | 101-18/23 | 12.09.2023. | 12.09.2024.
Reagensi, izuzev za transfuziju | 404-1-110/23-46 | 126 | Laboratorijski testovi i reagensi za aparat EUROIMMUN Analyzer i 2P | 58 | Rubella IgM | RGN231676 | PAK | 96/1 | Euroimmun AG | Rubella virus glycoprotein IgM, ELISA | 22850 | 20% | Promedia doo | 101-18/23 | 12.09.2023. | 12.09.2024.
Reagensi, izuzev za transfuziju | 404-1-110/23-46 | 126 | Laboratorijski testovi i reagensi za aparat EUROIMMUN Analyzer i 2P | 59 | Rubella IgG avidity | RGN231677 | PAK | 96/1 | Euroimmun AG | Rubella virus IgG za ispitivanje aviditeta, ELISA | 23500 | 20% | Promedia doo | 101-18/23 | 12.09.2023. | 12.09.2024.
Reagensi, izuzev za transfuziju | 404-1-110/23-46 | 126 | Laboratorijski testovi i reagensi za aparat EUROIMMUN Analyzer i 2P | 60 | Measles IgG | RGN231678 | PAK | 96/1 | Euroimmun AG | Morbilli virus IgG, ELISA | 21450 | 20% | Promedia doo | 101-18/23 | 12.09.2023. | 12.09.2024.
Reagensi, izuzev za transfuziju | 404-1-110/23-46 | 126 | Laboratorijski testovi i reagensi za aparat EUROIMMUN Analyzer i 2P | 61 | Measles IgM | RGN231679 | PAK | 96/1 | Euroimmun AG | Morbilli virus IgM (sa IgG/RF absorbensom), ELISA | 22850 | 20% | Promedia doo | 101-18/23 | 12.09.2023. | 12.09.2024.
Reagensi, izuzev za transfuziju | 404-1-110/23-46 | 126 | Laboratorijski testovi i reagensi za aparat EUROIMMUN Analyzer i 2P | 62 | Measles IgG avidity | RGN231680 | PAK | 96/1 | Euroimmun AG | Morbilli virus IgG za ispitivanje aviditeta, ELISA | 23500 | 20% | Promedia doo | 101-18/23 | 12.09.2023. | 12.09.2024.
Reagensi, izuzev za transfuziju | 404-1-110/23-46 | 126 | Laboratorijski testovi i reagensi za aparat EUROIMMUN Analyzer i 2P | 63 | Mumps IgG | RGN231681 | PAK | 96/1 | Euroimmun AG | Mumps virus IgG, ELISA | 21450 | 20% | Promedia doo | 101-18/23 | 12.09.2023. | 12.09.2024.
Reagensi, izuzev za transfuziju | 404-1-110/23-46 | 126 | Laboratorijski testovi i reagensi za aparat EUROIMMUN Analyzer i 2P | 64 | Mumps IgM | RGN231682 | PAK | 96/1 | Euroimmun AG | Mumps virus IgM (sa IgG/RF absorbensom), ELISA | 22850 | 20% | Promedia doo | 101-18/23 | 12.09.2023. | 12.09.2024.
Reagensi, izuzev za transfuziju | 404-1-110/23-46 | 126 | Laboratorijski testovi i reagensi za aparat EUROIMMUN Analyzer i 2P | 65 | Varicella zoster virus IgG | RGN231683 | PAK | 96/1 | Euroimmun AG | Varicella zoster virus (VZV) IgG, ELISA | 21450 | 20% | Promedia doo | 101-18/23 | 12.09.2023. | 12.09.2024.
Reagensi, izuzev za transfuziju | 404-1-110/23-46 | 126 | Laboratorijski testovi i reagensi za aparat EUROIMMUN Analyzer i 2P | 66 | Varicella zoster virus IgM | RGN231684 | PAK | 96/1 | Euroimmun AG | Varicella zoster virus (VZV) IgM (sa IgG/RF absorbensom), ELISA | 22850 | 20% | Promedia doo | 101-18/23 | 12.09.2023. | 12.09.2024.
Reagensi, izuzev za transfuziju | 404-1-110/23-46 | 126 | Laboratorijski testovi i reagensi za aparat EUROIMMUN Analyzer i 2P | 67 | Varicella zoster virus IgG avidity | RGN231685 | PAK | 96/1 | Euroimmun AG | Varicella zoster virus avidity, IgG ELISA | 23500 | 20% | Promedia doo | 101-18/23 | 12.09.2023. | 12.09.2024.
Reagensi, izuzev za transfuziju | 404-1-110/23-46 | 126 | Laboratorijski testovi i reagensi za aparat EUROIMMUN Analyzer i 2P | 68 | TBE IgG | RGN231686 | PAK | 96/1 | Euroimmun AG | TBE virus IgG, ELISA | 32100 | 20% | Promedia doo | 101-18/23 | 12.09.2023. | 12.09.2024.
Reagensi, izuzev za transfuziju | 404-1-110/23-46 | 126 | Laboratorijski testovi i reagensi za aparat EUROIMMUN Analyzer i 2P | 69 | TBE IgM | RGN231687 | PAK | 96/1 | Euroimmun AG | TBE virus IgM, ELISA | 33500 | 20% | Promedia doo | 101-18/23 | 12.09.2023. | 12.09.2024.
Reagensi, izuzev za transfuziju | 404-1-110/23-46 | 126 | Laboratorijski testovi i reagensi za aparat EUROIMMUN Analyzer i 2P | 70 | TBE IgG avidity | RGN231688 | PAK | 96/1 | Euroimmun AG | TBE virus avidity test IgG | 34200 | 20% | Promedia doo | 101-18/23 | 12.09.2023. | 12.09.2024.
Reagensi, izuzev za transfuziju | 404-1-110/23-46 | 126 | Laboratorijski testovi i reagensi za aparat EUROIMMUN Analyzer i 2P | 71 | West Nile virus IgG | RGN231689 | PAK | 96/1 | Euroimmun AG | West Nile virus (Virus Zapadnog Nila) IgG, ELISA | 38500 | 20% | Promedia doo | 101-18/23 | 12.09.2023. | 12.09.2024.
Reagensi, izuzev za transfuziju | 404-1-110/23-46 | 126 | Laboratorijski testovi i reagensi za aparat EUROIMMUN Analyzer i 2P | 72 | West Nile virus IgM | RGN231690 | PAK | 96/1 | Euroimmun AG | West Nile virus (Virus Zapadnog Nila) IgM, ELISA | 39500 | 20% | Promedia doo | 101-18/23 | 12.09.2023. | 12.09.2024.
Reagensi, izuzev za transfuziju | 404-1-110/23-46 | 126 | Laboratorijski testovi i reagensi za aparat EUROIMMUN Analyzer i 2P | 73 | West Nile virus IgG avidity | RGN231691 | PAK | 96/1 | Euroimmun AG | West Nile virus aviditet IgG ELISA | 40200 | 20% | Promedia doo | 101-18/23 | 12.09.2023. | 12.09.2024.
Reagensi, izuzev za transfuziju | 404-1-110/23-46 | 126 | Laboratorijski testovi i reagensi za aparat EUROIMMUN Analyzer i 2P | 74 | Dengue virus IgG | RGN231692 | PAK | 96/1 | Euroimmun AG | Dengue virus IgG, ELISA | 42010 | 20% | Promedia doo | 101-18/23 | 12.09.2023. | 12.09.2024.
Reagensi, izuzev za transfuziju | 404-1-110/23-46 | 126 | Laboratorijski testovi i reagensi za aparat EUROIMMUN Analyzer i 2P | 75 | Dengue virus IgM | RGN231693 | PAK | 96/1 | Euroimmun AG | Dengue virus IgM (sa IgG/RF absorbensom) , ELISA | 42400 | 20% | Promedia doo | 101-18/23 | 12.09.2023. | 12.09.2024.
Reagensi, izuzev za transfuziju | 404-1-110/23-46 | 126 | Laboratorijski testovi i reagensi za aparat EUROIMMUN Analyzer i 2P | 76 | Influenza virus type A IgA | RGN231694 | PAK | 96/1 | Euroimmun AG | Influenza virus type A IgA, ELISA | 21450 | 20% | Promedia doo | 101-18/23 | 12.09.2023. | 12.09.2024.
Reagensi, izuzev za transfuziju | 404-1-110/23-46 | 126 | Laboratorijski testovi i reagensi za aparat EUROIMMUN Analyzer i 2P | 77 | Influenza virus type A IgG | RGN231695 | PAK | 96/1 | Euroimmun AG | Influenza virus tip A IgG, ELISA | 21450 | 20% | Promedia doo | 101-18/23 | 12.09.2023. | 12.09.2024.
Reagensi, izuzev za transfuziju | 404-1-110/23-46 | 126 | Laboratorijski testovi i reagensi za aparat EUROIMMUN Analyzer i 2P | 78 | Influenza virus type B IgA | RGN231696 | PAK | 96/1 | Euroimmun AG | Influenza virus tip B IgA, ELISA | 21450 | 20% | Promedia doo | 101-18/23 | 12.09.2023. | 12.09.2024.
Reagensi, izuzev za transfuziju | 404-1-110/23-46 | 126 | Laboratorijski testovi i reagensi za aparat EUROIMMUN Analyzer i 2P | 79 | Influenza virus type B IgG | RGN231697 | PAK | 96/1 | Euroimmun AG | Influenza virus tip B IgG, ELISA | 21450 | 20% | Promedia doo | 101-18/23 | 12.09.2023. | 12.09.2024.
Reagensi, izuzev za transfuziju | 404-1-110/23-46 | 126 | Laboratorijski testovi i reagensi za aparat EUROIMMUN Analyzer i 2P | 80 | Parainfluenza virus IgA | RGN231698 | PAK | 96/1 | Euroimmun AG | Parainfluenza virus types 1-4 (Pool) IgA, ELISA | 21450 | 20% | Promedia doo | 101-18/23 | 12.09.2023. | 12.09.2024.
Reagensi, izuzev za transfuziju | 404-1-110/23-46 | 126 | Laboratorijski testovi i reagensi za aparat EUROIMMUN Analyzer i 2P | 81 | Parainfluenza virus IgG | RGN231699 | PAK | 96/1 | Euroimmun AG | Parainfluenza virus types 1-4 (Pool) IgG, ELISA | 21450 | 20% | Promedia doo | 101-18/23 | 12.09.2023. | 12.09.2024.
Reagensi, izuzev za transfuziju | 404-1-110/23-46 | 126 | Laboratorijski testovi i reagensi za aparat EUROIMMUN Analyzer i 2P | 82 | Enterovirus IgA | RGN231700 | PAK | 96/1 | Euroimmun AG | Anti-Enterovirus ELISA (IgA) | 21450 | 20% | Promedia doo | 101-18/23 | 12.09.2023. | 12.09.2024.
Reagensi, izuzev za transfuziju | 404-1-110/23-46 | 126 | Laboratorijski testovi i reagensi za aparat EUROIMMUN Analyzer i 2P | 83 | Enterovirus IgG | RGN231701 | PAK | 96/1 | Euroimmun AG | Anti-Enterovirus ELISA (IgG) | 21450 | 20% | Promedia doo | 101-18/23 | 12.09.2023. | 12.09.2024.
Reagensi, izuzev za transfuziju | 404-1-110/23-46 | 126 | Laboratorijski testovi i reagensi za aparat EUROIMMUN Analyzer i 2P | 84 | Enterovirus IgM | RGN231702 | PAK | 96/1 | Euroimmun AG | Anti-Enterovirus ELISA (IgM) | 22850 | 20% | Promedia doo | 101-18/23 | 12.09.2023. | 12.09.2024.
Reagensi, izuzev za transfuziju | 404-1-110/23-46 | 126 | Laboratorijski testovi i reagensi za aparat EUROIMMUN Analyzer i 2P | 85 | Hantavirus pool IgG | RGN231703 | PAK | 96/1 | Euroimmun AG | Hanta virus IgG, ELISA | 32550 | 20% | Promedia doo | 101-18/23 | 12.09.2023. | 12.09.2024.
Reagensi, izuzev za transfuziju | 404-1-110/23-46 | 126 | Laboratorijski testovi i reagensi za aparat EUROIMMUN Analyzer i 2P | 86 | Hantavirus pool IgM | RGN231704 | PAK | 96/1 | Euroimmun AG | Hanta virus IgM, ELISA | 33400 | 20% | Promedia doo | 101-18/23 | 12.09.2023. | 12.09.2024.
Reagensi, izuzev za transfuziju | 404-1-110/23-46 | 126 | Laboratorijski testovi i reagensi za aparat EUROIMMUN Analyzer i 2P | 87 | Epstein-Barr virus nuclear antigen IgG | RGN231705 | PAK | 96/1 | Euroimmun AG | Epstein Barr virus nuklearni antigen (EBNA-1) IgG, ELISA | 21450 | 20% | Promedia doo | 101-18/23 | 12.09.2023. | 12.09.2024.
Reagensi, izuzev za transfuziju | 404-1-110/23-46 | 126 | Laboratorijski testovi i reagensi za aparat EUROIMMUN Analyzer i 2P | 88 | Epstein-Barr virus nuclear antigen IgA | RGN231706 | PAK | 96/1 | Euroimmun AG | Epstein-Barr virus nuclear antigen IgA, Elisa | 21450 | 20% | Promedia doo | 101-18/23 | 12.09.2023. | 12.09.2024.
Reagensi, izuzev za transfuziju | 404-1-110/23-46 | 126 | Laboratorijski testovi i reagensi za aparat EUROIMMUN Analyzer i 2P | 89 | Epstein-Barr avidity IgG | RGN231707 | PAK | 96/1 | Euroimmun AG | Epstein Barr virus kapsid antigen (EBV-CA) IgG for avidity determination | 23500 | 20% | Promedia doo | 101-18/23 | 12.09.2023. | 12.09.2024.
Reagensi, izuzev za transfuziju | 404-1-110/23-46 | 126 | Laboratorijski testovi i reagensi za aparat EUROIMMUN Analyzer i 2P | 90 | Toxoplasma avidity IgG | RGN231708 | PAK | 96/1 | Euroimmun AG | Toxoplasma gondii IgG za ispitivanje aviditeta, ELISA | 23500 | 20% | Promedia doo | 101-18/23 | 12.09.2023. | 12.09.2024.
Reagensi, izuzev za transfuziju | 404-1-110/23-46 | 126 | Laboratorijski testovi i reagensi za aparat EUROIMMUN Analyzer i 2P | 91 | Cytomegalo virus avidity IgG | RGN231709 | PAK | 96/1 | Euroimmun AG | Cytomegalovirus IgG za ispitivanje aviditeta, ELISA | 23500 | 20% | Promedia doo | 101-18/23 | 12.09.2023. | 12.09.2024.
Reagensi, izuzev za transfuziju | 404-1-110/23-46 | 126 | Laboratorijski testovi i reagensi za aparat EUROIMMUN Analyzer i 2P | 92 | TPO IgG | RGN231710 | PAK | 96/1 | Euroimmun AG | TPO (tiroidna peroksidaza) IgG, ELISA | 14900 | 20% | Promedia doo | 101-18/23 | 12.09.2023. | 12.09.2024.
Reagensi, izuzev za transfuziju | 404-1-110/23-46 | 126 | Laboratorijski testovi i reagensi za aparat EUROIMMUN Analyzer i 2P | 93 | TG IgG | RGN231711 | PAK | 96/1 | Euroimmun AG | TG (tiroglobulin) IgG, ELISA | 14900 | 20% | Promedia doo | 101-18/23 | 12.09.2023. | 12.09.2024.
Reagensi, izuzev za transfuziju | 404-1-110/23-46 | 126 | Laboratorijski testovi i reagensi za aparat EUROIMMUN Analyzer i 2P | 94 | TSH receptor IgG | RGN231712 | PAK | 96/1 | Euroimmun AG | TSH receptor IgG, FAST ELISA | 39500 | 20% | Promedia doo | 101-18/23 | 12.09.2023. | 12.09.2024.
Reagensi, izuzev za transfuziju | 404-1-110/23-46 | 126 | Laboratorijski testovi i reagensi za aparat EUROIMMUN Analyzer i 2P | 95 | GAD IgG | RGN231713 | PAK | 96/1 | Euroimmun AG | GAD IgG, ELISA | 48320 | 20% | Promedia doo | 101-18/23 | 12.09.2023. | 12.09.2024.
Reagensi, izuzev za transfuziju | 404-1-110/23-46 | 126 | Laboratorijski testovi i reagensi za aparat EUROIMMUN Analyzer i 2P | 96 | IA2 IgG | RGN231714 | PAK | 96/1 | Euroimmun AG | IA-2, ELISA | 48320 | 20% | Promedia doo | 101-18/23 | 12.09.2023. | 12.09.2024.
Reagensi, izuzev za transfuziju | 404-1-110/23-46 | 126 | Laboratorijski testovi i reagensi za aparat EUROIMMUN Analyzer i 2P | 97 | c ANCA IgG | RGN231715 | PAK | 96/1 | Euroimmun AG | cANCA (proteinaza 3-PR3-hn-hr) IgG, ELISA | 17400 | 20% | Promedia doo | 101-18/23 | 12.09.2023. | 12.09.2024.
Reagensi, izuzev za transfuziju | 404-1-110/23-46 | 126 | Laboratorijski testovi i reagensi za aparat EUROIMMUN Analyzer i 2P | 98 | p ANCA IgG | RGN231716 | PAK | 96/1 | Euroimmun AG | pANCA (mijeloperoksidaza-MPO) IgG, ELISA | 17400 | 20% | Promedia doo | 101-18/23 | 12.09.2023. | 12.09.2024.
Reagensi, izuzev za transfuziju | 404-1-110/23-46 | 126 | Laboratorijski testovi i reagensi za aparat EUROIMMUN Analyzer i 2P | 99 | GBM IgG | RGN231717 | PAK | 96/1 | Euroimmun AG | GBM (membrana glomerularne baze) IgG, ELISA | 18500 | 20% | Promedia doo | 101-18/23 | 12.09.2023. | 12.09.2024.
Reagensi, izuzev za transfuziju | 404-1-110/23-46 | 126 | Laboratorijski testovi i reagensi za aparat EUROIMMUN Analyzer i 2P | 100 | PLA2 Receptor IgG | RGN231718 | PAK | 96/1 | Euroimmun AG | Anti-Phosphoolipase A2 Receptor, PLA2 Rc, ELISA | 75000 | 20% | Promedia doo | 101-18/23 | 12.09.2023. | 12.09.2024.
Reagensi, izuzev za transfuziju | 404-1-110/23-46 | 126 | Laboratorijski testovi i reagensi za aparat EUROIMMUN Analyzer i 2P | 101 | SLA/LP IgG | RGN231719 | PAK | 96/1 | Euroimmun AG | SLA/LP (rastvorljivi jetreni antigeni/jetra-pankreas Ag) IgG, ELISA | 18500 | 20% | Promedia doo | 101-18/23 | 12.09.2023. | 12.09.2024.
Reagensi, izuzev za transfuziju | 404-1-110/23-46 | 126 | Laboratorijski testovi i reagensi za aparat EUROIMMUN Analyzer i 2P | 102 | LC-1 IgG | RGN231720 | PAK | 96/1 | Euroimmun AG | LC-1 (Cytosolic liver Ag type 1) IgG, ELISA | 18500 | 20% | Promedia doo | 101-18/23 | 12.09.2023. | 12.09.2024.
Reagensi, izuzev za transfuziju | 404-1-110/23-46 | 126 | Laboratorijski testovi i reagensi za aparat EUROIMMUN Analyzer i 2P | 103 | LKM 1 IgG | RGN231721 | PAK | 96/1 | Euroimmun AG | LKM-1 (jetra-bubreg mikrozomi) IgG, ELISA | 18500 | 20% | Promedia doo | 101-18/23 | 12.09.2023. | 12.09.2024.
Reagensi, izuzev za transfuziju | 404-1-110/23-46 | 126 | Laboratorijski testovi i reagensi za aparat EUROIMMUN Analyzer i 2P | 104 | PCA IgG | RGN233055 | PAK | 96/1 | Euroimmun AG | PCA (parietalne ćelije) IgG, ELISA | 18500 | 20% | Promedia doo | 101-18/23 | 12.09.2023. | 12.09.2024.
Reagensi, izuzev za transfuziju | 404-1-110/23-46 | 126 | Laboratorijski testovi i reagensi za aparat EUROIMMUN Analyzer i 2P | 105 | Instrisic factor IgG | RGN231722 | PAK | 96/1 | Euroimmun AG | Unutrasnji faktor (Intrinsic factor) IgG, ELISA | 24500 | 20% | Promedia doo | 101-18/23 | 12.09.2023. | 12.09.2024.
Reagensi, izuzev za transfuziju | 404-1-110/23-46 | 126 | Laboratorijski testovi i reagensi za aparat EUROIMMUN Analyzer i 2P | 106 | Dermatology Profile IgG | RGN231723 | PAK | 96/1 | Euroimmun AG | Dermatology Profile IgG Elisa | 44600 | 20% | Promedia doo | 101-18/23 | 12.09.2023. | 12.09.2024.
Reagensi, izuzev za transfuziju | 404-1-110/23-46 | 126 | Laboratorijski testovi i reagensi za aparat EUROIMMUN Analyzer i 2P | 107 | Desmoglein 1 IgG | RGN231724 | PAK | 96/1 | Euroimmun AG | Desmoglein 1 IgG, ELISA | 44600 | 20% | Promedia doo | 101-18/23 | 12.09.2023. | 12.09.2024.
Reagensi, izuzev za transfuziju | 404-1-110/23-46 | 126 | Laboratorijski testovi i reagensi za aparat EUROIMMUN Analyzer i 2P | 108 | Desmoglein 3 IgG | RGN231725 | PAK | 96/1 | Euroimmun AG | Desmoglein 3 IgG, ELISA | 44600 | 20% | Promedia doo | 101-18/23 | 12.09.2023. | 12.09.2024.
Reagensi, izuzev za transfuziju | 404-1-110/23-46 | 126 | Laboratorijski testovi i reagensi za aparat EUROIMMUN Analyzer i 2P | 109 | BP230 -CF IgG | RGN231726 | PAK | 96/1 | Euroimmun AG | BP230-CF IgG | 47500 | 20% | Promedia doo | 101-18/23 | 12.09.2023. | 12.09.2024.
Reagensi, izuzev za transfuziju | 404-1-110/23-46 | 126 | Laboratorijski testovi i reagensi za aparat EUROIMMUN Analyzer i 2P | 110 | BP180 IgG | RGN231727 | PAK | 96/1 | Euroimmun AG | BP180-4X IgG | 47500 | 20% | Promedia doo | 101-18/23 | 12.09.2023. | 12.09.2024.
Reagensi, izuzev za transfuziju | 404-1-110/23-46 | 126 | Laboratorijski testovi i reagensi za aparat EUROIMMUN Analyzer i 2P | 111 | CCP IgG | RGN231728 | PAK | 96/1 | Euroimmun AG | CCP (ciklični citrulinisani peptid) IgG, ELISA | 26500 | 20% | Promedia doo | 101-18/23 | 12.09.2023. | 12.09.2024.
Reagensi, izuzev za transfuziju | 404-1-110/23-46 | 126 | Laboratorijski testovi i reagensi za aparat EUROIMMUN Analyzer i 2P | 112 | Histoni IgG | RGN231729 | PAK | 96/1 | Euroimmun AG | Histoni IgG, ELISA | 18500 | 20% | Promedia doo | 101-18/23 | 12.09.2023. | 12.09.2024.
Reagensi, izuzev za transfuziju | 404-1-110/23-46 | 126 | Laboratorijski testovi i reagensi za aparat EUROIMMUN Analyzer i 2P | 113 | ds DNA IgG | RGN231730 | PAK | 96/1 | Euroimmun AG | Anti dsDNA-nukleozomi, IgG | 18500 | 20% | Promedia doo | 101-18/23 | 12.09.2023. | 12.09.2024.
Reagensi, izuzev za transfuziju | 404-1-110/23-46 | 126 | Laboratorijski testovi i reagensi za aparat EUROIMMUN Analyzer i 2P | 114 | Nucleosomes IgG | RGN231731 | PAK | 96/1 | Euroimmun AG | Anti-Nukleozomna antitela IgG, ELISA | 18500 | 20% | Promedia doo | 101-18/23 | 12.09.2023. | 12.09.2024.
Reagensi, izuzev za transfuziju | 404-1-110/23-46 | 126 | Laboratorijski testovi i reagensi za aparat EUROIMMUN Analyzer i 2P | 115 | Pm-Scl IgG | RGN231732 | PAK | 96/1 | Euroimmun AG | PM-Scl IgG ELISA | 18500 | 20% | Promedia doo | 101-18/23 | 12.09.2023. | 12.09.2024.
Reagensi, izuzev za transfuziju | 404-1-110/23-46 | 126 | Laboratorijski testovi i reagensi za aparat EUROIMMUN Analyzer i 2P | 116 | Anti ENA Profile IgG | RGN231733 | PAK | 96/1 | Euroimmun AG | Anti-ENA profil plus 1 IgG, ELISA | 27400 | 20% | Promedia doo | 101-18/23 | 12.09.2023. | 12.09.2024.
Reagensi, izuzev za transfuziju | 404-1-110/23-46 | 126 | Laboratorijski testovi i reagensi za aparat EUROIMMUN Analyzer i 2P | 117 | Anti ENA Pool IgG | RGN231734 | PAK | 96/1 | Euroimmun AG | Anti-ENA PoolPlus (nRNP/Sm, Sm, SS-A, SS-B, Scl-70, Jo-1) IgG, ELISA | 32500 | 20% | Promedia doo | 101-18/23 | 12.09.2023. | 12.09.2024.
Reagensi, izuzev za transfuziju | 404-1-110/23-46 | 126 | Laboratorijski testovi i reagensi za aparat EUROIMMUN Analyzer i 2P | 118 | n RNP/Sm IgG | RGN231735 | PAK | 96/1 | Euroimmun AG | nRNP/Sm IgG, ELISA | 18500 | 20% | Promedia doo | 101-18/23 | 12.09.2023. | 12.09.2024.
Reagensi, izuzev za transfuziju | 404-1-110/23-46 | 126 | Laboratorijski testovi i reagensi za aparat EUROIMMUN Analyzer i 2P | 119 | ANA Screen IgG | RGN231736 | PAK | 96/1 | Euroimmun AG | ANA screen IgG, ELISA | 29900 | 20% | Promedia doo | 101-18/23 | 12.09.2023. | 12.09.2024.
Reagensi, izuzev za transfuziju | 404-1-110/23-46 | 126 | Laboratorijski testovi i reagensi za aparat EUROIMMUN Analyzer i 2P | 120 | Sm IgG | RGN231737 | PAK | 96/1 | Euroimmun AG | Sm IgG, ELISA | 18500 | 20% | Promedia doo | 101-18/23 | 12.09.2023. | 12.09.2024.
Reagensi, izuzev za transfuziju | 404-1-110/23-46 | 126 | Laboratorijski testovi i reagensi za aparat EUROIMMUN Analyzer i 2P | 121 | SS-A IgG | RGN231738 | PAK | 96/1 | Euroimmun AG | SS-A (Ro) IgG, ELISA | 18500 | 20% | Promedia doo | 101-18/23 | 12.09.2023. | 12.09.2024.
Reagensi, izuzev za transfuziju | 404-1-110/23-46 | 126 | Laboratorijski testovi i reagensi za aparat EUROIMMUN Analyzer i 2P | 122 | SS-B IgG | RGN231739 | PAK | 96/1 | Euroimmun AG | SS-B (La) IgG, ELISA | 18500 | 20% | Promedia doo | 101-18/23 | 12.09.2023. | 12.09.2024.
Reagensi, izuzev za transfuziju | 404-1-110/23-46 | 126 | Laboratorijski testovi i reagensi za aparat EUROIMMUN Analyzer i 2P | 123 | Scl-70 IgG | RGN231740 | PAK | 96/1 | Euroimmun AG | Scl-70 IgG, ELISA | 18500 | 20% | Promedia doo | 101-18/23 | 12.09.2023. | 12.09.2024.
Reagensi, izuzev za transfuziju | 404-1-110/23-46 | 126 | Laboratorijski testovi i reagensi za aparat EUROIMMUN Analyzer i 2P | 124 | DFS70 IgG | RGN231741 | PAK | 96/1 | Euroimmun AG | DFS70 IgG | 37400 | 20% | Promedia doo | 101-18/23 | 12.09.2023. | 12.09.2024.
Reagensi, izuzev za transfuziju | 404-1-110/23-46 | 126 | Laboratorijski testovi i reagensi za aparat EUROIMMUN Analyzer i 2P | 125 | Centromeres IgG | RGN231742 | PAK | 96/1 | Euroimmun AG | Centromere IgG, ELISA | 18500 | 20% | Promedia doo | 101-18/23 | 12.09.2023. | 12.09.2024.
Reagensi, izuzev za transfuziju | 404-1-110/23-46 | 126 | Laboratorijski testovi i reagensi za aparat EUROIMMUN Analyzer i 2P | 126 | Cardiolipin IgA | RGN231743 | PAK | 96/1 | Euroimmun AG | Cardiolipin (AMA M1) IgA, ELISA | 13950 | 20% | Promedia doo | 101-18/23 | 12.09.2023. | 12.09.2024.
Reagensi, izuzev za transfuziju | 404-1-110/23-46 | 126 | Laboratorijski testovi i reagensi za aparat EUROIMMUN Analyzer i 2P | 127 | Cardiolipin IgG | RGN231744 | PAK | 96/1 | Euroimmun AG | Cardiolipin (AMA M1) IgG, ELISA | 13950 | 20% | Promedia doo | 101-18/23 | 12.09.2023. | 12.09.2024.
Reagensi, izuzev za transfuziju | 404-1-110/23-46 | 126 | Laboratorijski testovi i reagensi za aparat EUROIMMUN Analyzer i 2P | 128 | Cardiolipin IgM | RGN231745 | PAK | 96/1 | Euroimmun AG | Cardiolipin (AMA M1) IgM, ELISA | 13950 | 20% | Promedia doo | 101-18/23 | 12.09.2023. | 12.09.2024.
Reagensi, izuzev za transfuziju | 404-1-110/23-46 | 126 | Laboratorijski testovi i reagensi za aparat EUROIMMUN Analyzer i 2P | 129 | AMA-M2-3E IgG | RGN231746 | PAK | 96/1 | Euroimmun AG | AMA M2-3E IgG, ELISA | 18500 | 20% | Promedia doo | 101-18/23 | 12.09.2023. | 12.09.2024.
Reagensi, izuzev za transfuziju | 404-1-110/23-46 | 126 | Laboratorijski testovi i reagensi za aparat EUROIMMUN Analyzer i 2P | 130 | Phosphatidylserin IgA | RGN231747 | PAK | 96/1 | Euroimmun AG | Fosfatidilserin IgA, ELISA | 13950 | 20% | Promedia doo | 101-18/23 | 12.09.2023. | 12.09.2024.
Reagensi, izuzev za transfuziju | 404-1-110/23-46 | 126 | Laboratorijski testovi i reagensi za aparat EUROIMMUN Analyzer i 2P | 131 | Phosphatidylserin IgG | RGN231748 | PAK | 96/1 | Euroimmun AG | Fosfatidilserin IgG, ELISA | 13950 | 20% | Promedia doo | 101-18/23 | 12.09.2023. | 12.09.2024.
Reagensi, izuzev za transfuziju | 404-1-110/23-46 | 126 | Laboratorijski testovi i reagensi za aparat EUROIMMUN Analyzer i 2P | 132 | Phosphatidylserin IgM | RGN231749 | PAK | 96/1 | Euroimmun AG | Fosfatidilserin IgM, ELISA | 13950 | 20% | Promedia doo | 101-18/23 | 12.09.2023. | 12.09.2024.
Reagensi, izuzev za transfuziju | 404-1-110/23-46 | 126 | Laboratorijski testovi i reagensi za aparat EUROIMMUN Analyzer i 2P | 133 | beta2 glycoprotein 1 IgA | RGN231750 | PAK | 96/1 | Euroimmun AG | beta2-glikoprotein 1 IgA, ELISA | 13950 | 20% | Promedia doo | 101-18/23 | 12.09.2023. | 12.09.2024.
Reagensi, izuzev za transfuziju | 404-1-110/23-46 | 126 | Laboratorijski testovi i reagensi za aparat EUROIMMUN Analyzer i 2P | 134 | beta2 glycoprotein 1 IgG | RGN231751 | PAK | 96/1 | Euroimmun AG | beta2-glikoprotein 1 IgG, ELISA | 13950 | 20% | Promedia doo | 101-18/23 | 12.09.2023. | 12.09.2024.
Reagensi, izuzev za transfuziju | 404-1-110/23-46 | 126 | Laboratorijski testovi i reagensi za aparat EUROIMMUN Analyzer i 2P | 135 | beta2 glycoprotein 1 IgM | RGN231752 | PAK | 96/1 | Euroimmun AG | beta2-glikoprotein 1 IgM, ELISA | 13950 | 20% | Promedia doo | 101-18/23 | 12.09.2023. | 12.09.2024.
Reagensi, izuzev za transfuziju | 404-1-110/23-46 | 126 | Laboratorijski testovi i reagensi za aparat EUROIMMUN Analyzer i 2P | 136 | Ribosomal P protein IgG | RGN231753 | PAK | 96/1 | Euroimmun AG | Ribozomalni P-proteini IgG, ELISA | 18500 | 20% | Promedia doo | 101-18/23 | 12.09.2023. | 12.09.2024.
Reagensi, izuzev za transfuziju | 404-1-110/23-46 | 126 | Laboratorijski testovi i reagensi za aparat EUROIMMUN Analyzer i 2P | 137 | Jo-1 IgG | RGN231754 | PAK | 96/1 | Euroimmun AG | Jo-1 IgG, ELISA | 18500 | 20% | Promedia doo | 101-18/23 | 12.09.2023. | 12.09.2024.
Reagensi, izuzev za transfuziju | 404-1-110/23-46 | 126 | Laboratorijski testovi i reagensi za aparat EUROIMMUN Analyzer i 2P | 138 | CIC IgG | RGN231755 | PAK | 96/1 | Euroimmun AG | CIC (cirkulišući imuni kompleks) IgG, ELISA | 29700 | 20% | Promedia doo | 101-18/23 | 12.09.2023. | 12.09.2024.
Reagensi, izuzev za transfuziju | 404-1-110/23-46 | 126 | Laboratorijski testovi i reagensi za aparat EUROIMMUN Analyzer i 2P | 139 | Tissue transglutaminase IgA | RGN231756 | PAK | 96/1 | Euroimmun AG | Tkivna transglutaminaza (endomysium) IgA, ELISA | 18500 | 20% | Promedia doo | 101-18/23 | 12.09.2023. | 12.09.2024.
Reagensi, izuzev za transfuziju | 404-1-110/23-46 | 126 | Laboratorijski testovi i reagensi za aparat EUROIMMUN Analyzer i 2P | 140 | Tissue transglutaminase IgG | RGN231757 | PAK | 96/1 | Euroimmun AG | Tkivna transglutaminaza (endomysium) IgG, ELISA | 18500 | 20% | Promedia doo | 101-18/23 | 12.09.2023. | 12.09.2024.
Reagensi, izuzev za transfuziju | 404-1-110/23-46 | 126 | Laboratorijski testovi i reagensi za aparat EUROIMMUN Analyzer i 2P | 141 | collagen type VII | RGN231758 | PAK | 96/1 | Euroimmun AG | Collagen type VII | 39800 | 20% | Promedia doo | 101-18/23 | 12.09.2023. | 12.09.2024.
Reagensi, izuzev za transfuziju | 404-1-110/23-46 | 126 | Laboratorijski testovi i reagensi za aparat EUROIMMUN Analyzer i 2P | 142 | Saccharomyces cerevisiae IgA | RGN231759 | PAK | 96/1 | Euroimmun AG | Saccharomyces cerevisiae IgA, ELISA | 19600 | 20% | Promedia doo | 101-18/23 | 12.09.2023. | 12.09.2024.
Reagensi, izuzev za transfuziju | 404-1-110/23-46 | 126 | Laboratorijski testovi i reagensi za aparat EUROIMMUN Analyzer i 2P | 143 | Saccharomyces cerevisiae IgG | RGN231760 | PAK | 96/1 | Euroimmun AG | Saccharomyces cerevisiae IgG, ELISA | 19600 | 20% | Promedia doo | 101-18/23 | 12.09.2023. | 12.09.2024.
Reagensi, izuzev za transfuziju | 404-1-110/23-46 | 126 | Laboratorijski testovi i reagensi za aparat EUROIMMUN Analyzer i 2P | 144 | GAF-3X IgA | RGN231761 | PAK | 96/1 | Euroimmun AG | Gliadin Aktivisani Peptid (GAF-3X) IgA, ELISA | 19600 | 20% | Promedia doo | 101-18/23 | 12.09.2023. | 12.09.2024.
Reagensi, izuzev za transfuziju | 404-1-110/23-46 | 126 | Laboratorijski testovi i reagensi za aparat EUROIMMUN Analyzer i 2P | 145 | GAF-3X IgG | RGN231762 | PAK | 96/1 | Euroimmun AG | Gliadin Aktivisani Peptid (GAF-3X) IgG, ELISA | 19600 | 20% | Promedia doo | 101-18/23 | 12.09.2023. | 12.09.2024.
Reagensi, izuzev za transfuziju | 404-1-110/23-46 | 126 | Laboratorijski testovi i reagensi za aparat EUROIMMUN Analyzer i 2P | 146 | Total IgE | RGN231763 | PAK | 96/1 | Euroimmun AG | IgE total, ELISA | 30450 | 20% | Promedia doo | 101-18/23 | 12.09.2023. | 12.09.2024.
Reagensi, izuzev za transfuziju | 404-1-110/23-46 | 126 | Laboratorijski testovi i reagensi za aparat EUROIMMUN Analyzer i 2P | 147 | 25-OH Vitamin D | RGN233056 | PAK | 96/1 | Euroimmun AG | 25-OH Vitamin D ELISA | 35800 | 20% | Promedia doo | 101-18/23 | 12.09.2023. | 12.09.2024.
Reagensi, izuzev za transfuziju | 404-1-110/23-46 | 127 | Laboratorijski testovi i reagensi za aparat EVOLIS/EVOLIS Twin | 1 | Kvalitativno određivanje antigena i antitela za HIV | RGN213990 | PAK | 96 | BioRad, Francuska | Genscreen Ultra HIV Ag-Ab | 16008 | 20% | Makler doo | 101-13/23 | 12.09.2023. | 12.09.2024.
Reagensi, izuzev za transfuziju | 404-1-110/23-46 | 127 | Laboratorijski testovi i reagensi za aparat EVOLIS/EVOLIS Twin | 2 | Kvalitativno određivanje HBs antigena | RGN213991 | PAK | 96 | BioRad, Francuska | Monolisa HBs Ag Ultra | 13800 | 20% | Makler doo | 101-13/23 | 12.09.2023. | 12.09.2024.
Reagensi, izuzev za transfuziju | 404-1-110/23-46 | 127 | Laboratorijski testovi i reagensi za aparat EVOLIS/EVOLIS Twin | 3 | Kvalitativno određivanje anti HCV antitela | RGN213992 | PAK | 96 | BioRad, Francuska | Monolisa Anti-HCV Plus Version 3 | 35548.8 | 20% | Makler doo | 101-13/23 | 12.09.2023. | 12.09.2024.
Reagensi, izuzev za transfuziju | 404-1-110/23-46 | 127 | Laboratorijski testovi i reagensi za aparat EVOLIS/EVOLIS Twin | 4 | Kvalitativno određivanje anti HBs antitela | RGN213993 | PAK | 96 | BioRad, Francuska | Monolisa Anti-HBs Plus | 55904.95 | 20% | Makler doo | 101-13/23 | 12.09.2023. | 12.09.2024.
Reagensi, izuzev za transfuziju | 404-1-110/23-46 | 127 | Laboratorijski testovi i reagensi za aparat EVOLIS/EVOLIS Twin | 5 | Detekcija antitela (IgM ili IgG) na Treponema pallidum | RGN213994 | PAK | 96 | BioRad, Francuska | Syphilis Total Ab | 14225.5 | 20% | Makler doo | 101-13/23 | 12.09.2023. | 12.09.2024.
Reagensi, izuzev za transfuziju | 404-1-110/23-46 | 127 | Laboratorijski testovi i reagensi za aparat EVOLIS/EVOLIS Twin | 6 | Kvalitativno određivanje antigena i antitela za HCV | RGN213995 | PAK | 96 | BioRad, Francuska | Monolisa HCV Ag-Ab ULTRA V2 | 36652.8 | 20% | Makler doo | 101-13/23 | 12.09.2023. | 12.09.2024.
Reagensi, izuzev za transfuziju | 404-1-110/23-46 | 127 | Laboratorijski testovi i reagensi za aparat EVOLIS/EVOLIS Twin | 7 | Conductive Tips 300ul | RGN213996 | PAK | 960 kom | BioRad, Francuska | Conductive disposable tips 300ul | 12696 | 20% | Makler doo | 101-13/23 | 12.09.2023. | 12.09.2024.
Reagensi, izuzev za transfuziju | 404-1-110/23-46 | 127 | Laboratorijski testovi i reagensi za aparat EVOLIS/EVOLIS Twin | 8 | Conductive Tips1100ul | RGN213997 | PAK | 960 kom | BioRad, Francuska | Conductive disposable tips 1100ul | 14352 | 20% | Makler doo | 101-13/23 | 12.09.2023. | 12.09.2024.
Reagensi, izuzev za transfuziju | 404-1-110/23-46 | 127 | Laboratorijski testovi i reagensi za aparat EVOLIS/EVOLIS Twin | 9 | Platelia Aspergillus Ag | RGN213998 | PAK | 96 testova | BioRad, Francuska | Platelia Aspergillus Ag | 110400 | 20% | Makler doo | 101-13/23 | 12.09.2023. | 12.09.2024.
Reagensi, izuzev za transfuziju | 404-1-110/23-46 | 127 | Laboratorijski testovi i reagensi za aparat EVOLIS/EVOLIS Twin | 10 | Platelia Candida Ag Plus | RGN213999 | PAK | 96 testova | BioRad, Francuska | Platelia Candida Ag Plus | 45264 | 20% | Makler doo | 101-13/23 | 12.09.2023. | 12.09.2024.
Reagensi, izuzev za transfuziju | 404-1-110/23-46 | 127 | Laboratorijski testovi i reagensi za aparat EVOLIS/EVOLIS Twin | 11 | Platelia Aspergillus IgG 96 tests | RGN233057 | PAK | 96 | BioRad, Francuska | Platclia Aspergillus lgG | 50256 | 20% | Makler doo | 101-13/23 | 12.09.2023. | 12.09.2024.
Reagensi, izuzev za transfuziju | 404-1-110/23-46 | 127 | Laboratorijski testovi i reagensi za aparat EVOLIS/EVOLIS Twin | 12 | Platelia Aspergillus IgG NC/PC 48 tests | RGN233058 | PAK | 48 | BioRad, Francuska | Platelia Aspergillus lgG - Negative and Positive controls | 36960 | 20% | Makler doo | 101-13/23 | 12.09.2023. | 12.09.2024.
Reagensi, izuzev za transfuziju | 404-1-110/23-46 | 127 | Laboratorijski testovi i reagensi za aparat EVOLIS/EVOLIS Twin | 13 | Platelia Candida Ab Plus 96 tests | RGN233059 | PAK | 96 | BioRad, Francuska | Platelia Candida Ab Plus | 56496 | 20% | Makler doo | 101-13/23 | 12.09.2023. | 12.09.2024.
Reagensi, izuzev za transfuziju | 404-1-110/23-46 | 127 | Laboratorijski testovi i reagensi za aparat EVOLIS/EVOLIS Twin | 14 | Platelia Candida Ab Plus NC/PC 48 tests | RGN233060 | PAK | 48 | BioRad, Francuska | Platelia Candida Ab plus - Negative and Positive controls | 36960 | 20% | Makler doo | 101-13/23 | 12.09.2023. | 12.09.2024.
Reagensi, izuzev za transfuziju | 404-1-110/23-46 | 127 | Laboratorijski testovi i reagensi za aparat EVOLIS/EVOLIS Twin | 15 | Platelia Toxo IgG 96T | RGN233061 | PAK | 96 | BioRad, Francuska | Platelia TOXO IgG | 13800 | 20% | Makler doo | 101-13/23 | 12.09.2023. | 12.09.2024.
Reagensi, izuzev za transfuziju | 404-1-110/23-46 | 127 | Laboratorijski testovi i reagensi za aparat EVOLIS/EVOLIS Twin | 16 | Platelia Toxo IgM 96T | RGN233062 | PAK | 96 | BioRad, Francuska | Platelia TOXO IgM | 24000 | 20% | Makler doo | 101-13/23 | 12.09.2023. | 12.09.2024.
Reagensi, izuzev za transfuziju | 404-1-110/23-46 | 127 | Laboratorijski testovi i reagensi za aparat EVOLIS/EVOLIS Twin | 17 | Platelia Toxo IgA TMB | RGN233063 | PAK | 96 | BioRad, Francuska | Platelia Toxo lgA TMB | 54720 | 20% | Makler doo | 101-13/23 | 12.09.2023. | 12.09.2024.
Reagensi, izuzev za transfuziju | 404-1-110/23-46 | 127 | Laboratorijski testovi i reagensi za aparat EVOLIS/EVOLIS Twin | 18 | STW KIT Maint 12 months | RGN233064 | PAK | 1 | BioRad, Francuska | STW KIT Maint 12 months | 31875 | 20% | Makler doo | 101-13/23 | 12.09.2023. | 12.09.2024.
Reagensi, izuzev za transfuziju | 404-1-110/23-46 | 127 | Laboratorijski testovi i reagensi za aparat EVOLIS/EVOLIS Twin | 19 | EVOLIS PM kit 6 and 12 Months | RGN233065 | PAK | 1 | BioRad, Francuska | EVOLIS PM Kit, 6 and 12 Months | 35425 | 20% | Makler doo | 101-13/23 | 12.09.2023. | 12.09.2024.
Reagensi, izuzev za transfuziju | 404-1-110/23-46 | 128 | Laboratorijski testovi i reagensi za aparat Fuji Wako toksinometar MT-6500 | 1 | Detekcija panfungalnog antigena gljiva- ßD glukan antigen (beta-Glucan Test) | RGN214000 | PAK | 50 x 0,2 ml | FUJIFILM Wako Pure Chemical Corporation | beta-Glucan test R2, LAL reagent | 98494.2 | 20% | Biomedica MP doo | 101-4/23 | 12.09.2023. | 12.09.2024.
Reagensi, izuzev za transfuziju | 404-1-110/23-46 | 128 | Laboratorijski testovi i reagensi za aparat Fuji Wako toksinometar MT-6500 | 2 | BC Tip Wako 1000-R | RGN214001 | PAK | 100 tips | FUJIFILM Wako Pure Chemical Corporation | BC Tip Wako 1000-R | 8681.4 | 20% | Biomedica MP doo | 101-4/23 | 12.09.2023. | 12.09.2024.
Reagensi, izuzev za transfuziju | 404-1-110/23-46 | 128 | Laboratorijski testovi i reagensi za aparat Fuji Wako toksinometar MT-6500 | 3 | BC Tip Wako EXT | RGN214002 | PAK | 100 tips | FUJIFILM Wako Pure Chemical Corporation | BC Tip Wako EXT | 10080 | 20% | Biomedica MP doo | 101-4/23 | 12.09.2023. | 12.09.2024.
Reagensi, izuzev za transfuziju | 404-1-110/23-46 | 128 | Laboratorijski testovi i reagensi za aparat Fuji Wako toksinometar MT-6500 | 4 | Aluminium Caps, sterilized | RGN214003 | PAK | 10 x 10 caps | FUJIFILM Wako Pure Chemical Corporation | Aluminium Caps | 13998.6 | 20% | Biomedica MP doo | 101-4/23 | 12.09.2023. | 12.09.2024.
Reagensi, izuzev za transfuziju | 404-1-110/23-46 | 128 | Laboratorijski testovi i reagensi za aparat Fuji Wako toksinometar MT-6500 | 5 | LAL Control Wako | RGN214004 | PAK | 10 x 0,5 ml | FUJIFILM Wako Pure Chemical Corporation | LAL Control | 55225.8 | 20% | Biomedica MP doo | 101-4/23 | 12.09.2023. | 12.09.2024.
Reagensi, izuzev za transfuziju | 404-1-110/23-46 | 128 | Laboratorijski testovi i reagensi za aparat Fuji Wako toksinometar MT-6500 | 6 | Beta-Glucan Sample Pretreatment Solution | RGN214005 | PAK | 50 x 0,9 ml | FUJIFILM Wako Pure Chemical Corporation | beta-Glucan test R1 | 77905.8 | 20% | Biomedica MP doo | 101-4/23 | 12.09.2023. | 12.09.2024.
Reagensi, izuzev za transfuziju | 404-1-110/23-46 | 128 | Laboratorijski testovi i reagensi za aparat Fuji Wako toksinometar MT-6500 | 7 | Beta-Glucan Sample Dilution Buffer | RGN214006 | PAK | 10 x 0,9 mL | FUJIFILM Wako Pure Chemical Corporation | beta-Glucan Sample Diluent | 24985.8 | 20% | Biomedica MP doo | 101-4/23 | 12.09.2023. | 12.09.2024.
Reagensi, izuzev za transfuziju | 404-1-110/23-46 | 129 | Testovi i potrošni za aparat Architect i1000, proizvođača Abbott | 1 | HBs Ag a 100T | RGN214007 | KUT | 100 testova | Abbott Ireland Diagnostics Division | Architect HBs Ag Reagent | 55614 | 20% | Magna Pharmacia doo | 101-12/23 | 12.09.2023. | 12.09.2024.
Reagensi, izuzev za transfuziju | 404-1-110/23-46 | 129 | Testovi i potrošni za aparat Architect i1000, proizvođača Abbott | 2 | CMV IgM a 100T | RGN214008 | KUT | 100 testova | Abbott Ireland Diagnostics Division | Architect CMV IgM Reagent | 88803 | 20% | Magna Pharmacia doo | 101-12/23 | 12.09.2023. | 12.09.2024.
Reagensi, izuzev za transfuziju | 404-1-110/23-46 | 129 | Testovi i potrošni za aparat Architect i1000, proizvođača Abbott | 3 | CMV IgG- aviditet 100T | RGN214009 | KUT | 100 testova | Abbott Ireland Diagnostics Division | Architect CMV IgG- aviditet Reagent | 161460 | 20% | Magna Pharmacia doo | 101-12/23 | 12.09.2023. | 12.09.2024.
Reagensi, izuzev za transfuziju | 404-1-110/23-46 | 129 | Testovi i potrošni za aparat Architect i1000, proizvođača Abbott | 4 | CMV IgG a 100T | RGN214010 | KUT | 100 testova | Abbott Ireland Diagnostics Division | Architect CMV IgG Reagent | 72657 | 20% | Magna Pharmacia doo | 101-12/23 | 12.09.2023. | 12.09.2024.
Reagensi, izuzev za transfuziju | 404-1-110/23-46 | 129 | Testovi i potrošni za aparat Architect i1000, proizvođača Abbott | 5 | Toxo IgM a 100T | RGN214011 | KUT | 100 testova | Abbott GmbH & Co. KG | Architect Toxo IgM Reagent | 88803 | 20% | Magna Pharmacia doo | 101-12/23 | 12.09.2023. | 12.09.2024.
Reagensi, izuzev za transfuziju | 404-1-110/23-46 | 129 | Testovi i potrošni za aparat Architect i1000, proizvođača Abbott | 6 | Toxo IgG a 100T | RGN214012 | KUT | 100 testova | Abbott GmbH & Co. KG | Architect Toxo IgG Reagent | 80730 | 20% | Magna Pharmacia doo | 101-12/23 | 12.09.2023. | 12.09.2024.
Reagensi, izuzev za transfuziju | 404-1-110/23-46 | 129 | Testovi i potrošni za aparat Architect i1000, proizvođača Abbott | 7 | EBV VCA IgM a 100T | RGN214013 | KUT | 100 testova | Abbott GmbH & Co. KG | Architect EBV VCA IgM Reagent | 89700 | 20% | Magna Pharmacia doo | 101-12/23 | 12.09.2023. | 12.09.2024.
Reagensi, izuzev za transfuziju | 404-1-110/23-46 | 129 | Testovi i potrošni za aparat Architect i1000, proizvođača Abbott | 8 | EBV EBNA1-IgG a 100T | RGN214014 | KUT | 100 testova | Abbott GmbH & Co. KG | Architect EBV EBNA1-IgG Reagent | 89700 | 20% | Magna Pharmacia doo | 101-12/23 | 12.09.2023. | 12.09.2024.
Reagensi, izuzev za transfuziju | 404-1-110/23-46 | 129 | Testovi i potrošni za aparat Architect i1000, proizvođača Abbott | 9 | HIV Combo a 100T | RGN214015 | KUT | 100 testova | Abbott GmbH & Co. KG | Architect HIV Combo Reagent | 56511 | 20% | Magna Pharmacia doo | 101-12/23 | 12.09.2023. | 12.09.2024.
Reagensi, izuzev za transfuziju | 404-1-110/23-46 | 129 | Testovi i potrošni za aparat Architect i1000, proizvođača Abbott | 10 | Anti-HCV a 100T | RGN214016 | KUT | 100 testova | Abbott GmbH & Co. KG | Architect Anti-HCV Reagent | 60996 | 20% | Magna Pharmacia doo | 101-12/23 | 12.09.2023. | 12.09.2024.
Reagensi, izuzev za transfuziju | 404-1-110/23-46 | 129 | Testovi i potrošni za aparat Architect i1000, proizvođača Abbott | 11 | Rubella IgM a 100T | RGN214017 | KUT | 100 testova | Abbott Ireland Diagnostics Division | Architect Rubella IgM Reagent | 88803 | 20% | Magna Pharmacia doo | 101-12/23 | 12.09.2023. | 12.09.2024.
Reagensi, izuzev za transfuziju | 404-1-110/23-46 | 129 | Testovi i potrošni za aparat Architect i1000, proizvođača Abbott | 12 | Rubella IgG a 100T | RGN214018 | KUT | 100 testova | Abbott Ireland Diagnostics Division | Architect Rubella IgG Reagent | 88803 | 20% | Magna Pharmacia doo | 101-12/23 | 12.09.2023. | 12.09.2024.
Reagensi, izuzev za transfuziju | 404-1-110/23-46 | 129 | Testovi i potrošni za aparat Architect i1000, proizvođača Abbott | 13 | HBe Ag a 100T | RGN214019 | KUT | 100 testova | Abbott GmbH & Co. KG | Architect HBe Ag Reagent | 69966 | 20% | Magna Pharmacia doo | 101-12/23 | 12.09.2023. | 12.09.2024.
Reagensi, izuzev za transfuziju | 404-1-110/23-46 | 129 | Testovi i potrošni za aparat Architect i1000, proizvođača Abbott | 14 | Anti-HBe Ag a 100T | RGN214020 | KUT | 100 testova | Abbott GmbH & Co. KG | Architect Anti-HBe Ag Reagent | 69966 | 20% | Magna Pharmacia doo | 101-12/23 | 12.09.2023. | 12.09.2024.
Reagensi, izuzev za transfuziju | 404-1-110/23-46 | 129 | Testovi i potrošni za aparat Architect i1000, proizvođača Abbott | 15 | Anti-HBc IgM a 100T | RGN214021 | KUT | 100 testova | Abbott GmbH & Co. KG | Architect Anti-HBc IgM Reagent | 64584 | 20% | Magna Pharmacia doo | 101-12/23 | 12.09.2023. | 12.09.2024.
Reagensi, izuzev za transfuziju | 404-1-110/23-46 | 129 | Testovi i potrošni za aparat Architect i1000, proizvođača Abbott | 16 | Anti-HBc II a 100T | RGN214022 | KUT | 100 testova | Abbott GmbH & Co. KG | Architect Anti-HBc II Reagent | 65481 | 20% | Magna Pharmacia doo | 101-12/23 | 12.09.2023. | 12.09.2024.
Reagensi, izuzev za transfuziju | 404-1-110/23-46 | 129 | Testovi i potrošni za aparat Architect i1000, proizvođača Abbott | 17 | Anti-HBs a 100T | RGN214023 | KUT | 100 testova | Abbott Ireland Diagnostics Division | Architect Anti-HBs Reagent | 53820 | 20% | Magna Pharmacia doo | 101-12/23 | 12.09.2023. | 12.09.2024.
Reagensi, izuzev za transfuziju | 404-1-110/23-46 | 129 | Testovi i potrošni za aparat Architect i1000, proizvođača Abbott | 18 | Quantitative HBs Ag a 100T | RGN214024 | KUT | 100 testova | Abbott Ireland Diagnostics Division | Architect Quantitative HBs Ag Reagent | 167670 | 20% | Magna Pharmacia doo | 101-12/23 | 12.09.2023. | 12.09.2024.
Reagensi, izuzev za transfuziju | 404-1-110/23-46 | 129 | Testovi i potrošni za aparat Architect i1000, proizvođača Abbott | 19 | HAV IgM a 100T | RGN214025 | KUT | 100 testova | Abbott GmbH & Co. KG | Architect HAV IgM Reagent | 70863 | 20% | Magna Pharmacia doo | 101-12/23 | 12.09.2023. | 12.09.2024.
Reagensi, izuzev za transfuziju | 404-1-110/23-46 | 129 | Testovi i potrošni za aparat Architect i1000, proizvođača Abbott | 20 | HAV IgM kalibrator | RGN214026 | KUT | 1x4 ml | Abbott GmbH & Co. KG | Architect HAV IgM kalibrator | 19377.5 | 20% | Magna Pharmacia doo | 101-12/23 | 12.09.2023. | 12.09.2024.
Reagensi, izuzev za transfuziju | 404-1-110/23-46 | 129 | Testovi i potrošni za aparat Architect i1000, proizvođača Abbott | 21 | HAV IgM kontrola | RGN214027 | KUT | 2x8 ml | Abbott GmbH & Co. KG | Architect HAV IgM kontrola | 19377.5 | 20% | Magna Pharmacia doo | 101-12/23 | 12.09.2023. | 12.09.2024.
Reagensi, izuzev za transfuziju | 404-1-110/23-46 | 129 | Testovi i potrošni za aparat Architect i1000, proizvođača Abbott | 22 | HBs Ag kalibrator | RGN214028 | KUT | 2x4 ml | Abbott Ireland Diagnostics Division | Architect HBs Ag kalibrator | 24219 | 20% | Magna Pharmacia doo | 101-12/23 | 12.09.2023. | 12.09.2024.
Reagensi, izuzev za transfuziju | 404-1-110/23-46 | 129 | Testovi i potrošni za aparat Architect i1000, proizvođača Abbott | 23 | HBs Ag kontrola | RGN214029 | KUT | 2x8 ml | Abbott Ireland Diagnostics Division | Architect HBs Ag kontrola | 24219 | 20% | Magna Pharmacia doo | 101-12/23 | 12.09.2023. | 12.09.2024.
Reagensi, izuzev za transfuziju | 404-1-110/23-46 | 129 | Testovi i potrošni za aparat Architect i1000, proizvođača Abbott | 24 | CMV IgM kalibrator | RGN214030 | KUT | 1x4 ml | Abbott Ireland Diagnostics Division | Architect CMV IgM kalibrator | 80730 | 20% | Magna Pharmacia doo | 101-12/23 | 12.09.2023. | 12.09.2024.
Reagensi, izuzev za transfuziju | 404-1-110/23-46 | 129 | Testovi i potrošni za aparat Architect i1000, proizvođača Abbott | 25 | CMV IgG kalibrator | RGN214031 | KUT | 6x4 ml | Abbott Ireland Diagnostics Division | Architect CMV IgG kalibrator | 80730 | 20% | Magna Pharmacia doo | 101-12/23 | 12.09.2023. | 12.09.2024.
Reagensi, izuzev za transfuziju | 404-1-110/23-46 | 129 | Testovi i potrošni za aparat Architect i1000, proizvođača Abbott | 26 | CMV IgM kontrola | RGN214032 | KUT | 2x4 ml | Abbott Ireland Diagnostics Division | Architect CMV IgM kontrola | 40365 | 20% | Magna Pharmacia doo | 101-12/23 | 12.09.2023. | 12.09.2024.
Reagensi, izuzev za transfuziju | 404-1-110/23-46 | 129 | Testovi i potrošni za aparat Architect i1000, proizvođača Abbott | 27 | CMV IgG kontrola | RGN214033 | KUT | 3x8 ml | Abbott Ireland Diagnostics Division | Architect CMV IgG kontrola | 40365 | 20% | Magna Pharmacia doo | 101-12/23 | 12.09.2023. | 12.09.2024.
Reagensi, izuzev za transfuziju | 404-1-110/23-46 | 129 | Testovi i potrošni za aparat Architect i1000, proizvođača Abbott | 28 | Toxo IgM kalibrator | RGN214034 | KUT | 1x4 ml | Abbott GmbH & Co. KG | Architect Toxo IgM kalibrator | 32292 | 20% | Magna Pharmacia doo | 101-12/23 | 12.09.2023. | 12.09.2024.
Reagensi, izuzev za transfuziju | 404-1-110/23-46 | 129 | Testovi i potrošni za aparat Architect i1000, proizvođača Abbott | 29 | Toxo IgG kalibrator | RGN214035 | KUT | 6x4 ml | Abbott GmbH & Co. KG | Architect Toxo IgG kalibrator | 80730 | 20% | Magna Pharmacia doo | 101-12/23 | 12.09.2023. | 12.09.2024.
Reagensi, izuzev za transfuziju | 404-1-110/23-46 | 129 | Testovi i potrošni za aparat Architect i1000, proizvođača Abbott | 30 | Toxo IgM kontrola | RGN214036 | KUT | 2x4 ml | Abbott GmbH & Co. KG | Architect Toxo IgM kontrola | 24219 | 20% | Magna Pharmacia doo | 101-12/23 | 12.09.2023. | 12.09.2024.
Reagensi, izuzev za transfuziju | 404-1-110/23-46 | 129 | Testovi i potrošni za aparat Architect i1000, proizvođača Abbott | 31 | Toxo IgG kontrola | RGN214037 | KUT | 3x8 ml | Abbott GmbH & Co. KG | Architect Toxo IgG kontrola | 80730 | 20% | Magna Pharmacia doo | 101-12/23 | 12.09.2023. | 12.09.2024.
Reagensi, izuzev za transfuziju | 404-1-110/23-46 | 129 | Testovi i potrošni za aparat Architect i1000, proizvođača Abbott | 32 | EBV VCA IgM kalibrator | RGN214038 | KUT | 2x4 ml | Abbott GmbH & Co. KG | Architect EBV VCA IgM kalibrator | 19377.5 | 20% | Magna Pharmacia doo | 101-12/23 | 12.09.2023. | 12.09.2024.
Reagensi, izuzev za transfuziju | 404-1-110/23-46 | 129 | Testovi i potrošni za aparat Architect i1000, proizvođača Abbott | 33 | EBV EBNA1-IgG kalibrator | RGN214039 | KUT | 2x4 ml | Abbott GmbH & Co. KG | Architect EBV EBNA1-IgG kalibrator | 19377.5 | 20% | Magna Pharmacia doo | 101-12/23 | 12.09.2023. | 12.09.2024.
Reagensi, izuzev za transfuziju | 404-1-110/23-46 | 129 | Testovi i potrošni za aparat Architect i1000, proizvođača Abbott | 34 | EBV VCA IgM kontrola | RGN214040 | KUT | 2x8 ml | Abbott GmbH & Co. KG | Architect EBV VCA IgM kontrola | 19377.5 | 20% | Magna Pharmacia doo | 101-12/23 | 12.09.2023. | 12.09.2024.
Reagensi, izuzev za transfuziju | 404-1-110/23-46 | 129 | Testovi i potrošni za aparat Architect i1000, proizvođača Abbott | 35 | EBV EBNA1-IgG kontrola | RGN214041 | KUT | 2x8 ml | Abbott GmbH & Co. KG | Architect EBV EBNA1-IgG kontrola | 19377.5 | 20% | Magna Pharmacia doo | 101-12/23 | 12.09.2023. | 12.09.2024.
Reagensi, izuzev za transfuziju | 404-1-110/23-46 | 129 | Testovi i potrošni za aparat Architect i1000, proizvođača Abbott | 36 | HIV Combo kalibrator | RGN214042 | KUT | 1x4 ml | Abbott GmbH & Co. KG | Architect HIV Combo kalibrator | 19377.5 | 20% | Magna Pharmacia doo | 101-12/23 | 12.09.2023. | 12.09.2024.
Reagensi, izuzev za transfuziju | 404-1-110/23-46 | 129 | Testovi i potrošni za aparat Architect i1000, proizvođača Abbott | 37 | HIV Combo kontrola | RGN214043 | KUT | 4x8 ml | Abbott GmbH & Co. KG | Architect HIV Combo kontrola | 19377.5 | 20% | Magna Pharmacia doo | 101-12/23 | 12.09.2023. | 12.09.2024.
Reagensi, izuzev za transfuziju | 404-1-110/23-46 | 129 | Testovi i potrošni za aparat Architect i1000, proizvođača Abbott | 38 | Anti-HCV kalibrator | RGN214044 | KUT | 1x4 ml | Abbott GmbH & Co. KG | Architect Anti-HCV kalibrator | 19377.5 | 20% | Magna Pharmacia doo | 101-12/23 | 12.09.2023. | 12.09.2024.
Reagensi, izuzev za transfuziju | 404-1-110/23-46 | 129 | Testovi i potrošni za aparat Architect i1000, proizvođača Abbott | 39 | Anti-HCV kontrola | RGN214045 | KUT | 2x8 ml | Abbott GmbH & Co. KG | Architect Anti-HCV kontrola | 19377.5 | 20% | Magna Pharmacia doo | 101-12/23 | 12.09.2023. | 12.09.2024.
Reagensi, izuzev za transfuziju | 404-1-110/23-46 | 129 | Testovi i potrošni za aparat Architect i1000, proizvođača Abbott | 40 | CMV aviditet kontrola / kal | RGN214046 | KUT | 1x6 ml ,2x8 ml | Abbott Ireland Diagnostics Division | Architect CMV aviditet kontrola / kal | 40365 | 20% | Magna Pharmacia doo | 101-12/23 | 12.09.2023. | 12.09.2024.
Reagensi, izuzev za transfuziju | 404-1-110/23-46 | 129 | Testovi i potrošni za aparat Architect i1000, proizvođača Abbott | 41 | Rubella IgM kalibrator | RGN214047 | KUT | 1x4 ml | Abbott Ireland Diagnostics Division | Architect Rubella IgM kalibrator | 24219 | 20% | Magna Pharmacia doo | 101-12/23 | 12.09.2023. | 12.09.2024.
Reagensi, izuzev za transfuziju | 404-1-110/23-46 | 129 | Testovi i potrošni za aparat Architect i1000, proizvođača Abbott | 42 | Rubella IgG kalibrator | RGN214048 | KUT | 6x4 ml | Abbott Ireland Diagnostics Division | Architect Rubella IgG kalibrator | 24219 | 20% | Magna Pharmacia doo | 101-12/23 | 12.09.2023. | 12.09.2024.
Reagensi, izuzev za transfuziju | 404-1-110/23-46 | 129 | Testovi i potrošni za aparat Architect i1000, proizvođača Abbott | 43 | Rubella IgM kontrola | RGN214049 | KUT | 2x4 ml | Abbott Ireland Diagnostics Division | Architect Rubella IgM kontrola | 32292 | 20% | Magna Pharmacia doo | 101-12/23 | 12.09.2023. | 12.09.2024.
Reagensi, izuzev za transfuziju | 404-1-110/23-46 | 129 | Testovi i potrošni za aparat Architect i1000, proizvođača Abbott | 44 | Rubella IgG kontrola | RGN214050 | KUT | 3x8 ml | Abbott Ireland Diagnostics Division | Architect Rubella IgG kontrola | 32292 | 20% | Magna Pharmacia doo | 101-12/23 | 12.09.2023. | 12.09.2024.
Reagensi, izuzev za transfuziju | 404-1-110/23-46 | 129 | Testovi i potrošni za aparat Architect i1000, proizvođača Abbott | 45 | HBe Ag kalibrator | RGN214051 | KUT | 2x4 ml | Abbott GmbH & Co. KG | Architect HBe Ag kalibrator | 24219 | 20% | Magna Pharmacia doo | 101-12/23 | 12.09.2023. | 12.09.2024.
Reagensi, izuzev za transfuziju | 404-1-110/23-46 | 129 | Testovi i potrošni za aparat Architect i1000, proizvođača Abbott | 46 | HBe Ag kontrola | RGN214052 | KUT | 2x8 ml | Abbott GmbH & Co. KG | Architect HBe Ag kontrola | 24219 | 20% | Magna Pharmacia doo | 101-12/23 | 12.09.2023. | 12.09.2024.
Reagensi, izuzev za transfuziju | 404-1-110/23-46 | 129 | Testovi i potrošni za aparat Architect i1000, proizvođača Abbott | 47 | Anti-HBe kalibrator | RGN214053 | KUT | 1x4 ml | Abbott GmbH & Co. KG | Architect Anti-HBe kalibrator | 19377.5 | 20% | Magna Pharmacia doo | 101-12/23 | 12.09.2023. | 12.09.2024.
Reagensi, izuzev za transfuziju | 404-1-110/23-46 | 129 | Testovi i potrošni za aparat Architect i1000, proizvođača Abbott | 48 | Anti-HBe kontrola | RGN214054 | KUT | 2x8 ml | Abbott GmbH & Co. KG | Architect Anti-HBe kontrola | 19377.5 | 20% | Magna Pharmacia doo | 101-12/23 | 12.09.2023. | 12.09.2024.
Reagensi, izuzev za transfuziju | 404-1-110/23-46 | 129 | Testovi i potrošni za aparat Architect i1000, proizvođača Abbott | 49 | Anti-HBc IgM kalibrator | RGN214055 | KUT | 2x4 ml | Abbott GmbH & Co. KG | Architect Anti-HBc IgM kalibrator | 19377.5 | 20% | Magna Pharmacia doo | 101-12/23 | 12.09.2023. | 12.09.2024.
Reagensi, izuzev za transfuziju | 404-1-110/23-46 | 129 | Testovi i potrošni za aparat Architect i1000, proizvođača Abbott | 50 | Anti-HBc IgM kontrola | RGN214056 | KUT | 2x8 ml | Abbott GmbH & Co. KG | Architect Anti-HBc IgM kontrola | 19377.5 | 20% | Magna Pharmacia doo | 101-12/23 | 12.09.2023. | 12.09.2024.
Reagensi, izuzev za transfuziju | 404-1-110/23-46 | 129 | Testovi i potrošni za aparat Architect i1000, proizvođača Abbott | 51 | Anti-HBc II kalibrator | RGN214057 | KUT | 1x4 ml | Abbott GmbH & Co. KG | Architect Anti-HBc II kalibrator | 19377.5 | 20% | Magna Pharmacia doo | 101-12/23 | 12.09.2023. | 12.09.2024.
Reagensi, izuzev za transfuziju | 404-1-110/23-46 | 129 | Testovi i potrošni za aparat Architect i1000, proizvođača Abbott | 52 | Anti-HBc II kontrola | RGN214058 | KUT | 2x8 ml | Abbott GmbH & Co. KG | Architect Anti-HBc II kontrola | 19377.5 | 20% | Magna Pharmacia doo | 101-12/23 | 12.09.2023. | 12.09.2024.
Reagensi, izuzev za transfuziju | 404-1-110/23-46 | 129 | Testovi i potrošni za aparat Architect i1000, proizvođača Abbott | 53 | Ani-HBs kalibrator | RGN214059 | KUT | 6x4 ml | Abbott Ireland Diagnostics Division | Architect Ani-HBs kalibrator | 19377.5 | 20% | Magna Pharmacia doo | 101-12/23 | 12.09.2023. | 12.09.2024.
Reagensi, izuzev za transfuziju | 404-1-110/23-46 | 129 | Testovi i potrošni za aparat Architect i1000, proizvođača Abbott | 54 | Ani-HBs kontrola | RGN214060 | KUT | 3x8 ml | Abbott Ireland Diagnostics Division | Architect Ani-HBs kontrola | 19377.5 | 20% | Magna Pharmacia doo | 101-12/23 | 12.09.2023. | 12.09.2024.
Reagensi, izuzev za transfuziju | 404-1-110/23-46 | 129 | Testovi i potrošni za aparat Architect i1000, proizvođača Abbott | 55 | Quantitative HBs Ag kalib. | RGN214061 | KUT | 6x4 ml | Abbott Ireland Diagnostics Division | Architect Quantitative HBs Ag kalib. | 21735 | 20% | Magna Pharmacia doo | 101-12/23 | 12.09.2023. | 12.09.2024.
Reagensi, izuzev za transfuziju | 404-1-110/23-46 | 129 | Testovi i potrošni za aparat Architect i1000, proizvođača Abbott | 56 | Quantitative HBs Ag kontrola | RGN214062 | KUT | 3x8 ml | Abbott Ireland Diagnostics Division | Architect Quantitative HBs Ag kontrola | 21735 | 20% | Magna Pharmacia doo | 101-12/23 | 12.09.2023. | 12.09.2024.
Reagensi, izuzev za transfuziju | 404-1-110/23-46 | 129 | Testovi i potrošni za aparat Architect i1000, proizvođača Abbott | 57 | HCV Ag kalibrator | RGN233066 | PAK | 6x4ml | Abbott GmbH | Architect HCV Ag kalibrator | 36200 | 20% | Magna Pharmacia doo | 101-12/23 | 12.09.2023. | 12.09.2024.
Reagensi, izuzev za transfuziju | 404-1-110/23-46 | 129 | Testovi i potrošni za aparat Architect i1000, proizvođača Abbott | 58 | HCV Ag kontrola | RGN233067 | PAK | 3x8ml | Abbott GmbH | Architect HCV Ag kontrola | 36200 | 20% | Magna Pharmacia doo | 101-12/23 | 12.09.2023. | 12.09.2024.
Reagensi, izuzev za transfuziju | 404-1-110/23-46 | 129 | Testovi i potrošni za aparat Architect i1000, proizvođača Abbott | 59 | HCV Ag reagens | RGN233068 | PAK | 100 testova | Abbott GmbH | Architect HCV Ag reagens | 362000 | 20% | Magna Pharmacia doo | 101-12/23 | 12.09.2023. | 12.09.2024.
Reagensi, izuzev za transfuziju | 404-1-110/23-46 | 129 | Testovi i potrošni za aparat Architect i1000, proizvođača Abbott | 60 | Anti-HBs Specimen Diluent | RGN233069 | PAK | 100 mL | Abbott Ireland Diagnostics Division | Architect Anti-HBs Specimen Diluent | 13190 | 20% | Magna Pharmacia doo | 101-12/23 | 12.09.2023. | 12.09.2024.
Reagensi, izuzev za transfuziju | 404-1-110/23-46 | 130 | Laboratorijski testovi i reagensi za PCR GENEXPERT CEPHEID | 1 | Testovi za kvantitativni HCV z(detekcioni limit ≤ 10 IU/ml) | RGN214063 | PAK | 10 | Cepheid | Xpert HCV Viral Load | 68250 | 20% | Biomedica MP doo | 101-4/23 | 12.09.2023. | 12.09.2024.
Reagensi, izuzev za transfuziju | 404-1-110/23-46 | 130 | Laboratorijski testovi i reagensi za PCR GENEXPERT CEPHEID | 2 | Testovi za HIV | RGN214064 | PAK | 10 | Cepheid | Xpert HIV-1 Viral Load | 56700 | 20% | Biomedica MP doo | 101-4/23 | 12.09.2023. | 12.09.2024.
Reagensi, izuzev za transfuziju | 404-1-110/23-46 | 130 | Laboratorijski testovi i reagensi za PCR GENEXPERT CEPHEID | 3 | Testovi za detekcija M.tuberculosis i detekcija gena rezistencije na rifanpicin sojeva M.tuberculosis | RGN214065 | PAK | 10 | Cepheid | Xpert MTB/RIF Ultra | 51397.5 | 20% | Biomedica MP doo | 101-4/23 | 12.09.2023. | 12.09.2024.
Reagensi, izuzev za transfuziju | 404-1-110/23-46 | 130 | Laboratorijski testovi i reagensi za PCR GENEXPERT CEPHEID | 4 | Testovi za detekcija gena u bakterijskim uzročnicima crevnih infekcija i dokazivanje toksina Clostridium difficilae (određivanje tipa toksina) | RGN214066 | PAK | 10 | Cepheid | Xpert C.difficile BT | 42000 | 20% | Biomedica MP doo | 101-4/23 | 12.09.2023. | 12.09.2024.
Reagensi, izuzev za transfuziju | 404-1-110/23-46 | 130 | Laboratorijski testovi i reagensi za PCR GENEXPERT CEPHEID | 5 | Testovi za detekcija virusa gripa | RGN214067 | PAK | 10 | Cepheid | Xpert Xpress Flu/RSV | 71400 | 20% | Biomedica MP doo | 101-4/23 | 12.09.2023. | 12.09.2024.
Reagensi, izuzev za transfuziju | 404-1-110/23-46 | 130 | Laboratorijski testovi i reagensi za PCR GENEXPERT CEPHEID | 6 | Testovi za detekciju HPV | RGN214068 | PAK | 10 | Cepheid | Xpert HPV | 68250 | 20% | Biomedica MP doo | 101-4/23 | 12.09.2023. | 12.09.2024.
Reagensi, izuzev za transfuziju | 404-1-110/23-46 | 130 | Laboratorijski testovi i reagensi za PCR GENEXPERT CEPHEID | 7 | Testovi za detekciju BCR-ABL Ultra | RGN214069 | PAK | 10 | Cepheid | Xpert BCR-ABL Ultra | 122500 | 20% | Biomedica MP doo | 101-4/23 | 12.09.2023. | 12.09.2024.
Reagensi, izuzev za transfuziju | 404-1-110/23-46 | 130 | Laboratorijski testovi i reagensi za PCR GENEXPERT CEPHEID | 8 | Testovi za detekciju HBV | RGN214070 | PAK | 10 testova | Cepheid | Xpert HBV Viral Load | 65000 | 20% | Biomedica MP doo | 101-4/23 | 12.09.2023. | 12.09.2024.
Reagensi, izuzev za transfuziju | 404-1-110/23-46 | 130 | Laboratorijski testovi i reagensi za PCR GENEXPERT CEPHEID | 9 | Xpert BCR-ABL Ultra p190 | RGN233070 | PAK | 10 testova | Cepheid | Xpert BCR-ABL P190 Ultra | 155000 | 20% | Biomedica MP doo | 101-4/23 | 12.09.2023. | 12.09.2024.
Reagensi, izuzev za transfuziju | 404-1-110/23-46 | 130 | Laboratorijski testovi i reagensi za PCR GENEXPERT CEPHEID | 10 | Xpert MTB/XDR 10 | RGN233071 | PAK | 10 testova | Cepheid | Xpert MTB/XDR | 115000 | 20% | Biomedica MP doo | 101-4/23 | 12.09.2023. | 12.09.2024.
Reagensi, izuzev za transfuziju | 404-1-110/23-46 | 131 | ELISA test za detekciju galaktomanan antigena | 1 | ELISA test za detekciju galaktomanan antigena | RGN214071 | PAK | 96 testova | Dynamiker Biotechnology | Dynamiker Aspergillus Galactomannan Assay 96 tests/kit | 75658 | 20% | Promedia doo | 101-18/23 | 12.09.2023. | 12.09.2024.
Reagensi, izuzev za transfuziju | 404-1-110/23-46 | 131 | ELISA test za detekciju galaktomanan antigena | 2 | ELISA test za detekciju manan antigena | RGN213798 | PAK | 96 testova | Dynamiker Biotechnology | Dynamiker Candida Mannan Assay | 39490 | 20% | Promedia doo | 101-18/23 | 12.09.2023. | 12.09.2024.
Reagensi, izuzev za transfuziju | 404-1-110/23-46 | 132 | Laboratorijski testovi i reagensi za aparat MULTIPLEKS PCR – bioMerieux | 1 | KIT MENINGITIS/ ENCEPHALITIS PANEL IVD 30 testova - za aparat FILM ARRAY SYS IVD / BioFire - Biomerieux Francuska | RGN214072 | PAK | 30 testova | bioMerieux, Francuska | KIT ME PANEL | 660000 | 20% | Yunycom doo | 101-23/23 | 12.09.2023. | 12.09.2024.
Reagensi, izuzev za transfuziju | 404-1-110/23-46 | 132 | Laboratorijski testovi i reagensi za aparat MULTIPLEKS PCR – bioMerieux | 2 | KIT BLOOD CULTURE ID PANEL IVD 30 testova -z a aparat FILM ARRAY SYS IVD / BioFire - Biomerieux Francuska | RGN214073 | PAK | 30 testova | bioMerieux, Francuska | KIT BCID2 PANEL | 660000 | 20% | Yunycom doo | 101-23/23 | 12.09.2023. | 12.09.2024.
Reagensi, izuzev za transfuziju | 404-1-110/23-46 | 132 | Laboratorijski testovi i reagensi za aparat MULTIPLEKS PCR – bioMerieux | 3 | KIT RESPIRATORY PANEL IVD 30 testova - za aparat FILM ARRAY SYS IVD / BioFire - Biomerieux Francuska | RGN214074 | PAK | 30 testova | bioMerieux, Francuska | KIT RESPIRATORY 2.1 PANEL | 660000 | 20% | Yunycom doo | 101-23/23 | 12.09.2023. | 12.09.2024.
Reagensi, izuzev za transfuziju | 404-1-110/23-46 | 132 | Laboratorijski testovi i reagensi za aparat MULTIPLEKS PCR – bioMerieux | 4 | KIT GASTRO INTESTINAL PANEL IVD 30 testova - za aparat FILM ARRAY SYS IVD / BioFire - Biomerieux Francuska | RGN214075 | PAK | 30 testova | bioMerieux, Francuska | KIT GI PANEL | 660000 | 20% | Yunycom doo | 101-23/23 | 12.09.2023. | 12.09.2024.
Reagensi, izuzev za transfuziju | 404-1-110/23-46 | 132 | Laboratorijski testovi i reagensi za aparat MULTIPLEKS PCR – bioMerieux | 5 | KIT PNEUMONIA PLUS PANEL IVD 30 testova - za aparat FILM ARRAY SYS IVD / BioFire - Biomerieux Francuska | RGN214076 | PAK | 30 testova | bioMerieux, Francuska | KIT PNEUMONIA PLUS PANEL | 660000 | 20% | Yunycom doo | 101-23/23 | 12.09.2023. | 12.09.2024.
Reagensi, izuzev za transfuziju | 404-1-110/23-46 | 132 | Laboratorijski testovi i reagensi za aparat MULTIPLEKS PCR – bioMerieux | 6 | JI PANEL IVD 30 testova- za aparat FILM ARRAY SYS IVD / BioFire - Biomerieux Francuska | RGN233072 | PAK | 30 testova | bioMerieux, Francuska | Joint Infection (JI) Panel | 660000 | 20% | Yunycom doo | 101-23/23 | 12.09.2023. | 12.09.2024.
Reagensi, izuzev za transfuziju | 404-1-110/23-46 | 133 | Laboratorijski testovi i reagensi za multiplex RT PCR za aparat VV FILM ARRAY SYS IVD FAO / BioFire | 1 | Test za istovremenu detekciju nukleinskih kiselina minimum: 14 bakterijskih, virusnih, i gljivičnih patogena u cerebrospinalnoj tečnosti, odnosno minimum 22 GIT patogena iz stolice (bakterije, paraziti, virusi), odnosno 20 respiratornih patogena iz uzorka (bakterije i virusi) | RGN214077 | PAK | 30 testova | bioMerieux, Francuska | KIT ME PANEL , KIT BCID2, KIT RESPIRATORY 2.1 PANEL, KIT GI PANEL , KIT PNEUMONIA PLUS PANEL Joint infection (JI) panel | 660000 | 20% | Yunycom doo | 101-23/23 | 12.09.2023. | 12.09.2024.
Reagensi, izuzev za transfuziju | 404-1-110/23-46 | 134 | Laboratorijski testovi i reagensi za aparat multipleks RT PCR - InGenius i BeGenius ili odgovarajući | 1 | STI Plus : истовремено доказивање генома C. trachomatis, N.gonorrheae, M.genitalium,T.vaginalis- RT PCR ,аутоматизована екстракција, мултиплекс RT PCR | RGN214078 | PAK | 8 tuba sa 12 testova (96) | ELITechGroup S.p.A.- Italija | STI PLUS ELITe MGB Kit | 198912 | 20% | Elitech SR d.o.o. | 101-6/23 | 12.09.2023. | 12.09.2024.
Reagensi, izuzev za transfuziju | 404-1-110/23-46 | 134 | Laboratorijski testovi i reagensi za aparat multipleks RT PCR - InGenius i BeGenius ili odgovarajući | 2 | STI Plus pozitivna kontrola | RGN214080 | PAK | 12 reakcija | ELITechGroup S.p.A.- Italija | STI PLUS - ELITe Positive Control | 39648 | 20% | Elitech SR d.o.o. | 101-6/23 | 12.09.2023. | 12.09.2024.
Reagensi, izuzev za transfuziju | 404-1-110/23-46 | 134 | Laboratorijski testovi i reagensi za aparat multipleks RT PCR - InGenius i BeGenius ili odgovarajući | 3 | Ekstakcioni kertridz | RGN214081 | PAK | 48 komada | ELITechGroup S.p.A.- Italija | ELITe InGenius SP 200 | 43680 | 20% | Elitech SR d.o.o. | 101-6/23 | 12.09.2023. | 12.09.2024.
Reagensi, izuzev za transfuziju | 404-1-110/23-46 | 134 | Laboratorijski testovi i reagensi za aparat multipleks RT PCR - InGenius i BeGenius ili odgovarajući | 4 | Interna kontrola | RGN214082 | PAK | 48 komada | ELITechGroup S.p.A.- Italija | CPE - Internal Control | 19975 | 20% | Elitech SR d.o.o. | 101-6/23 | 12.09.2023. | 12.09.2024.
Reagensi, izuzev za transfuziju | 404-1-110/23-46 | 134 | Laboratorijski testovi i reagensi za aparat multipleks RT PCR - InGenius i BeGenius ili odgovarajući | 5 | PCR kasete | RGN214083 | PAK | 192 komada | ELITechGroup S.p.A.- Italija | ELITe InGenius PCR Cassette | 59259 | 20% | Elitech SR d.o.o. | 101-6/23 | 12.09.2023. | 12.09.2024.
Reagensi, izuzev za transfuziju | 404-1-110/23-46 | 134 | Laboratorijski testovi i reagensi za aparat multipleks RT PCR - InGenius i BeGenius ili odgovarajući | 6 | Filter tips | RGN214084 | PAK | 10 x 96 komadа | ELITechGroup S.p.A.- Italija | Filter Tips 300 | 21280 | 20% | Elitech SR d.o.o. | 101-6/23 | 12.09.2023. | 12.09.2024.
Reagensi, izuzev za transfuziju | 404-1-110/23-46 | 134 | Laboratorijski testovi i reagensi za aparat multipleks RT PCR - InGenius i BeGenius ili odgovarajući | 7 | eSwab стерилан | RGN214085 | PAK | 50 komada | Copan Italia S.p.a. | Eswab LQ Amies Reg.Nylon Flocked Applicator | 4480 | 20% | Elitech SR d.o.o. | 101-6/23 | 12.09.2023. | 12.09.2024.
Reagensi, izuzev za transfuziju | 404-1-110/23-46 | 134 | Laboratorijski testovi i reagensi za aparat multipleks RT PCR - InGenius i BeGenius ili odgovarajući | 8 | UTM 3ml medijum | RGN214086 | PAK | 50 komadа | Copan Italia S.p.a. | Mini UTM Kit 3 ml | 10640 | 20% | Elitech SR d.o.o. | 101-6/23 | 12.09.2023. | 12.09.2024.
Reagensi, izuzev za transfuziju | 404-1-110/23-46 | 134 | Laboratorijski testovi i reagensi za aparat multipleks RT PCR - InGenius i BeGenius ili odgovarajući | 9 | доказивање генома M.genitalium и детекција резистенције на макролиде- RT PCR аутоматизована екстракција(Macrolide-R/MG Elite MGB kit или одговарајући) | RGN214087 | PAK | 48 komadа | ELITechGroup S.p.A.- Italija | Macrolide-R/MG ELITe MGB Kit | 99456 | 20% | Elitech SR d.o.o. | 101-6/23 | 12.09.2023. | 12.09.2024.
Reagensi, izuzev za transfuziju | 404-1-110/23-46 | 134 | Laboratorijski testovi i reagensi za aparat multipleks RT PCR - InGenius i BeGenius ili odgovarajući | 10 | Macrolide-R/MG Elite Positive Control | RGN214088 | PAK | 12 reakcija | ELITechGroup S.p.A.- Italija | Macrolide-R/MG ELITe Positive Control | 39648 | 20% | Elitech SR d.o.o. | 101-6/23 | 12.09.2023. | 12.09.2024.
Reagensi, izuzev za transfuziju | 404-1-110/23-46 | 134 | Laboratorijski testovi i reagensi za aparat multipleks RT PCR - InGenius i BeGenius ili odgovarajući | 11 | доказивање генома вируса HPV-RT PCR za HPV,аутоматизована екстракција | RGN214089 | PAK | 96 (pakovanje садржи контроле и калибраторе) | OSANG Healthcare Co., Ltd | High Risk HPV ELITe Panel | 240629 | 20% | Elitech SR d.o.o. | 101-6/23 | 12.09.2023. | 12.09.2024.
Reagensi, izuzev za transfuziju | 404-1-110/23-46 | 134 | Laboratorijski testovi i reagensi za aparat multipleks RT PCR - InGenius i BeGenius ili odgovarajući | 12 | potrošni materijal za ekstrakciju | RGN214090 | PAK | 48 komada | ELITechGroup S.p.A.- Italija | ELITe InGenius SP 200 Consumable Set | 26880 | 20% | Elitech SR d.o.o. | 101-6/23 | 12.09.2023. | 12.09.2024.
Reagensi, izuzev za transfuziju | 404-1-110/23-46 | 134 | Laboratorijski testovi i reagensi za aparat multipleks RT PCR - InGenius i BeGenius ili odgovarajući | 13 | RT PCR HSV1 kvantitativni test. Monoreagens format.Za detekciju herpes simplex virusa 1 iz uzoraka pune krvi, plazme i likvora. Limit detekcije manje od 95 gEq / mL. | RGN214091 | PAK | 100 testova | ELITechGroup S.p.A.- Italija | HSV1 ELITe MGB Kit | 179200 | 20% | Elitech SR d.o.o. | 101-6/23 | 12.09.2023. | 12.09.2024.
Reagensi, izuzev za transfuziju | 404-1-110/23-46 | 134 | Laboratorijski testovi i reagensi za aparat multipleks RT PCR - InGenius i BeGenius ili odgovarajući | 14 | HSV1 Standard | RGN214092 | PAK | 16 testova | ELITechGroup S.p.A.- Italija | HSV1 ELITe Standard | 22400 | 20% | Elitech SR d.o.o. | 101-6/23 | 12.09.2023. | 12.09.2024.
Reagensi, izuzev za transfuziju | 404-1-110/23-46 | 134 | Laboratorijski testovi i reagensi za aparat multipleks RT PCR - InGenius i BeGenius ili odgovarajući | 15 | HSV1 Pozitivna Kontrola | RGN214093 | PAK | 12 testova | ELITechGroup S.p.A.- Italija | HSV1 ELITe Positive Control | 39648 | 20% | Elitech SR d.o.o. | 101-6/23 | 12.09.2023. | 12.09.2024.
Reagensi, izuzev za transfuziju | 404-1-110/23-46 | 134 | Laboratorijski testovi i reagensi za aparat multipleks RT PCR - InGenius i BeGenius ili odgovarajući | 16 | RT PCR BKV kvantitativni test. Monoreagens format.Za detekciju polyoma virusa iz uzoraka pune krvi, plazme, likvora, urina, bukalnog brisa i amnionska tečnosti. Limit detekcije manje od 50 IU / mL. | RGN214094 | PAK | 100 testova | ELITechGroup S.p.A.- Italija | BKV ELITe MGB Kit | 179200 | 20% | Elitech SR d.o.o. | 101-6/23 | 12.09.2023. | 12.09.2024.
Reagensi, izuzev za transfuziju | 404-1-110/23-46 | 134 | Laboratorijski testovi i reagensi za aparat multipleks RT PCR - InGenius i BeGenius ili odgovarajući | 17 | BKV Standard | RGN214095 | PAK | 16 testova | ELITechGroup S.p.A.- Italija | BKV ELITe Standard | 22400 | 20% | Elitech SR d.o.o. | 101-6/23 | 12.09.2023. | 12.09.2024.
Reagensi, izuzev za transfuziju | 404-1-110/23-46 | 134 | Laboratorijski testovi i reagensi za aparat multipleks RT PCR - InGenius i BeGenius ili odgovarajući | 18 | BKV Pozitivna Kontrola | RGN214096 | PAK | 12 testova | ELITechGroup S.p.A.- Italija | BKV ELITe Positive Control | 39648 | 20% | Elitech SR d.o.o. | 101-6/23 | 12.09.2023. | 12.09.2024.
Reagensi, izuzev za transfuziju | 404-1-110/23-46 | 134 | Laboratorijski testovi i reagensi za aparat multipleks RT PCR - InGenius i BeGenius ili odgovarajući | 19 | RT PCR CMV kvantitativni test. Monoreagens format.Za detekciju citomegalo virusa iz uzoraka pune krvi, plazme, likvora, urina, bukalnog brisa i amnionska tečnosti. Limit detekcije manje od 20 IU / mL. | RGN214097 | PAK | 100 testova | ELITechGroup S.p.A.- Italija | CMV ELITe MGB Kit | 179200 | 20% | Elitech SR d.o.o. | 101-6/23 | 12.09.2023. | 12.09.2024.
Reagensi, izuzev za transfuziju | 404-1-110/23-46 | 134 | Laboratorijski testovi i reagensi za aparat multipleks RT PCR - InGenius i BeGenius ili odgovarajući | 20 | CMV Standard | RGN214098 | PAK | 8 testova | ELITechGroup S.p.A.- Italija | CMV ELITe Standard | 22400 | 20% | Elitech SR d.o.o. | 101-6/23 | 12.09.2023. | 12.09.2024.
Reagensi, izuzev za transfuziju | 404-1-110/23-46 | 134 | Laboratorijski testovi i reagensi za aparat multipleks RT PCR - InGenius i BeGenius ili odgovarajući | 21 | CMV Pozitivna Kontrola | RGN214099 | PAK | 12 testova | ELITechGroup S.p.A.- Italija | CMV ELITe Positive Control | 39648 | 20% | Elitech SR d.o.o. | 101-6/23 | 12.09.2023. | 12.09.2024.
Reagensi, izuzev za transfuziju | 404-1-110/23-46 | 134 | Laboratorijski testovi i reagensi za aparat multipleks RT PCR - InGenius i BeGenius ili odgovarajući | 22 | RT PCR HSV2 kvantitativni test. Monoreagens format.Za detekciju herpes simplex virusa 2 iz uzoraka pune krvi, plazme i likvora. Limit detekcije manje od 119 gEq / mL. | RGN214100 | PAK | 100 testova | ELITechGroup S.p.A.- Italija | HSV2 ELITe MGB Kit | 179200 | 20% | Elitech SR d.o.o. | 101-6/23 | 12.09.2023. | 12.09.2024.
Reagensi, izuzev za transfuziju | 404-1-110/23-46 | 134 | Laboratorijski testovi i reagensi za aparat multipleks RT PCR - InGenius i BeGenius ili odgovarajući | 23 | HSV2 Standard | RGN214101 | PAK | 16 testova | ELITechGroup S.p.A.- Italija | HSV2 ELITe Standard | 22400 | 20% | Elitech SR d.o.o. | 101-6/23 | 12.09.2023. | 12.09.2024.
Reagensi, izuzev za transfuziju | 404-1-110/23-46 | 134 | Laboratorijski testovi i reagensi za aparat multipleks RT PCR - InGenius i BeGenius ili odgovarajući | 24 | HSV2 Pozitivna Kontrola | RGN214102 | PAK | 12 testova | ELITechGroup S.p.A.- Italija | HSV2 ELITe Positive Control | 39648 | 20% | Elitech SR d.o.o. | 101-6/23 | 12.09.2023. | 12.09.2024.
Reagensi, izuzev za transfuziju | 404-1-110/23-46 | 134 | Laboratorijski testovi i reagensi za aparat multipleks RT PCR - InGenius i BeGenius ili odgovarajući | 25 | RT PCR VZV kvantitativni test. Monoreagens format.Za detekciju varičela zoster virusa iz uzoraka pune krvi, plazme i likvora. Limit detekcije manje od 69gEq / mL. | RGN214103 | PAK | 100 testova | ELITechGroup S.p.A.- Italija | VZV ELITe MGB Kit | 179200 | 20% | Elitech SR d.o.o. | 101-6/23 | 12.09.2023. | 12.09.2024.
Reagensi, izuzev za transfuziju | 404-1-110/23-46 | 134 | Laboratorijski testovi i reagensi za aparat multipleks RT PCR - InGenius i BeGenius ili odgovarajući | 26 | VZV Standard | RGN214104 | PAK | 16 testova | ELITechGroup S.p.A.- Italija | VZV ELITe Standard | 22400 | 20% | Elitech SR d.o.o. | 101-6/23 | 12.09.2023. | 12.09.2024.
Reagensi, izuzev za transfuziju | 404-1-110/23-46 | 134 | Laboratorijski testovi i reagensi za aparat multipleks RT PCR - InGenius i BeGenius ili odgovarajući | 27 | VZV Pozitivna Kontrola | RGN214105 | PAK | 12 testova | ELITechGroup S.p.A.- Italija | VZV ELITe Positive Control | 39648 | 20% | Elitech SR d.o.o. | 101-6/23 | 12.09.2023. | 12.09.2024.
Reagensi, izuzev za transfuziju | 404-1-110/23-46 | 134 | Laboratorijski testovi i reagensi za aparat multipleks RT PCR - InGenius i BeGenius ili odgovarajući | 28 | RT PCR Enterovirus kvantitativni test. Za detekciju humanih enterovirusna iz uzoraka plazme i likvora. Limit detekcije manje od 224 c / mL. | RGN214106 | PAK | 100 testova | ELITechGroup S.p.A.- Italija | Enterovirus ELITe MGB Kit | 179200 | 20% | Elitech SR d.o.o. | 101-6/23 | 12.09.2023. | 12.09.2024.
Reagensi, izuzev za transfuziju | 404-1-110/23-46 | 134 | Laboratorijski testovi i reagensi za aparat multipleks RT PCR - InGenius i BeGenius ili odgovarajući | 29 | Enterovirus Standard | RGN214107 | PAK | 16 testova | ELITechGroup S.p.A.- Italija | Enterovirus ELITe Standard | 22400 | 20% | Elitech SR d.o.o. | 101-6/23 | 12.09.2023. | 12.09.2024.
Reagensi, izuzev za transfuziju | 404-1-110/23-46 | 134 | Laboratorijski testovi i reagensi za aparat multipleks RT PCR - InGenius i BeGenius ili odgovarajući | 30 | Enterovirus Pozitivna Kontrola | RGN214108 | PAK | 12 testova | ELITechGroup S.p.A.- Italija | Enterovirus ELITe Positive Control | 39648 | 20% | Elitech SR d.o.o. | 101-6/23 | 12.09.2023. | 12.09.2024.
Reagensi, izuzev za transfuziju | 404-1-110/23-46 | 134 | Laboratorijski testovi i reagensi za aparat multipleks RT PCR - InGenius i BeGenius ili odgovarajući | 31 | Real-time PCR kit za amplifikaciju Pneumocystis jiroveci | RGN233073 | PAK | 96 testova | ELITechGroup S.p.A.- Italija | Pneumocystis ELITe MGB Kit | 176000 | 20% | Elitech SR d.o.o. | 101-6/23 | 12.09.2023. | 12.09.2024.
Reagensi, izuzev za transfuziju | 404-1-110/23-46 | 134 | Laboratorijski testovi i reagensi za aparat multipleks RT PCR - InGenius i BeGenius ili odgovarajući | 32 | Pneumocystis jiroveci Pozitivna Kontrola | RGN233074 | PAK | 12 testova | ELITechGroup S.p.A.- Italija | Pneumocystis - ELITe Positive Control | 38940 | 20% | Elitech SR d.o.o. | 101-6/23 | 12.09.2023. | 12.09.2024.
Reagensi, izuzev za transfuziju | 404-1-110/23-46 | 134 | Laboratorijski testovi i reagensi za aparat multipleks RT PCR - InGenius i BeGenius ili odgovarajući | 33 | Pneumocystis jiroveci Standard | RGN233075 | PAK | 8 testova | ELITechGroup S.p.A.- Italija | Pneumocystis ELITe Standard | 22000 | 20% | Elitech SR d.o.o. | 101-6/23 | 12.09.2023. | 12.09.2024.
Reagensi, izuzev za transfuziju | 404-1-110/23-46 | 134 | Laboratorijski testovi i reagensi za aparat multipleks RT PCR - InGenius i BeGenius ili odgovarajući | 34 | Rea-time PCR kit za amplifikaciju Toxoplasma gondi | RGN233076 | PAK | 96 testova | ELITechGroup S.p.A.- Italija | TOXOPLASMA g. ELITe MGB Kit | 176000 | 20% | Elitech SR d.o.o. | 101-6/23 | 12.09.2023. | 12.09.2024.
Reagensi, izuzev za transfuziju | 404-1-110/23-46 | 134 | Laboratorijski testovi i reagensi za aparat multipleks RT PCR - InGenius i BeGenius ili odgovarajući | 35 | Toxoplasma gondi Pozitivna Kontrola | RGN233077 | PAK | 4 testa | ELITechGroup S.p.A.- Italija | TOXOPLASMA g. RE - ELITe Positive Control | 38940 | 20% | Elitech SR d.o.o. | 101-6/23 | 12.09.2023. | 12.09.2024.
Reagensi, izuzev za transfuziju | 404-1-110/23-46 | 134 | Laboratorijski testovi i reagensi za aparat multipleks RT PCR - InGenius i BeGenius ili odgovarajući | 36 | Real-time PCR kit za amplifikaciju Hepatitis E Virusa | RGN233078 | PAK | 96 testova | ELITechGroup S.p.A.- Italija | HEV ELITe MGB Kit | 176000 | 20% | Elitech SR d.o.o. | 101-6/23 | 12.09.2023. | 12.09.2024.
Reagensi, izuzev za transfuziju | 404-1-110/23-46 | 134 | Laboratorijski testovi i reagensi za aparat multipleks RT PCR - InGenius i BeGenius ili odgovarajući | 37 | Hepatitis E Pozitivna Kontrola | RGN233079 | PAK | 12 testova | ELITechGroup S.p.A.- Italija | HEV - ELITe Positive Control | 38940 | 20% | Elitech SR d.o.o. | 101-6/23 | 12.09.2023. | 12.09.2024.
Reagensi, izuzev za transfuziju | 404-1-110/23-46 | 134 | Laboratorijski testovi i reagensi za aparat multipleks RT PCR - InGenius i BeGenius ili odgovarajući | 38 | Hepatitis E Standard | RGN233080 | PAK | 8 testova | ELITechGroup S.p.A.- Italija | HEV ELITe Standard | 22000 | 20% | Elitech SR d.o.o. | 101-6/23 | 12.09.2023. | 12.09.2024.
Reagensi, izuzev za transfuziju | 404-1-110/23-46 | 134 | Laboratorijski testovi i reagensi za aparat multipleks RT PCR - InGenius i BeGenius ili odgovarajući | 39 | Real time PCR kvantitativni test za detekciju DNK EBV. Monoreagens format. Uzorci: puna krv, plazma, likvor. | RGN233081 | PAK | 96 testova | ELITechGroup S.p.A.- Italija | EBV ELITe MGB Kit | 176000 | 20% | Elitech SR d.o.o. | 101-6/23 | 12.09.2023. | 12.09.2024.
Reagensi, izuzev za transfuziju | 404-1-110/23-46 | 134 | Laboratorijski testovi i reagensi za aparat multipleks RT PCR - InGenius i BeGenius ili odgovarajući | 40 | EBV Pozitivna Kontrola | RGN233082 | PAK | 8 testova | ELITechGroup S.p.A.- Italija | EBV - ELITe Positive Control | 38940 | 20% | Elitech SR d.o.o. | 101-6/23 | 12.09.2023. | 12.09.2024.
Reagensi, izuzev za transfuziju | 404-1-110/23-46 | 134 | Laboratorijski testovi i reagensi za aparat multipleks RT PCR - InGenius i BeGenius ili odgovarajući | 41 | EBV Standard | RGN233083 | PAK | 8 testova | ELITechGroup S.p.A.- Italija | EBV ELITe Standard | 22000 | 20% | Elitech SR d.o.o. | 101-6/23 | 12.09.2023. | 12.09.2024.
Reagensi, izuzev za transfuziju | 404-1-110/23-46 | 134 | Laboratorijski testovi i reagensi za aparat multipleks RT PCR - InGenius i BeGenius ili odgovarajući | 42 | Real time PCR kvalitativni test za detekciju DNK toksin A i toksin B gena Clostridium difficile. Monoreagens format. Uzorci: stolica. | RGN233084 | PAK | 96 testova | ELITechGroup S.p.A.- Italija | C. difficile ELITe MGB Kit | 176000 | 20% | Elitech SR d.o.o. | 101-6/23 | 12.09.2023. | 12.09.2024.
Reagensi, izuzev za transfuziju | 404-1-110/23-46 | 134 | Laboratorijski testovi i reagensi za aparat multipleks RT PCR - InGenius i BeGenius ili odgovarajući | 43 | Clostridium difficile Pozitivna Kontrola | RGN233085 | PAK | 8 testova | ELITechGroup S.p.A.- Italija | C. difficile - ELITe Positive Control | 38940 | 20% | Elitech SR d.o.o. | 101-6/23 | 12.09.2023. | 12.09.2024.
Reagensi, izuzev za transfuziju | 404-1-110/23-46 | 134 | Laboratorijski testovi i reagensi za aparat multipleks RT PCR - InGenius i BeGenius ili odgovarajući | 44 | Real time PCR kvalitativni test za detekciju patogena Neisseria meningitidis, Streptococcus pneumoniae, Haemophilus influenzae i Haemophilus influenzae tip B. Monoreagens format. Uzorci likvor, puna krv. Limit detekcije N. Meningitidis 34 organizama po ml, S. Pneumoniae 34 organizama po ml, H. Influenzae 95 organizama po ml, H. Influenzae tip B 66 organizama po ml. | RGN233086 | PAK | 96 testova | ELITechGroup S.p.A.- Italija | Meningitis Bacterial ELITe MGB Kit | 176000 | 20% | Elitech SR d.o.o. | 101-6/23 | 12.09.2023. | 12.09.2024.
Reagensi, izuzev za transfuziju | 404-1-110/23-46 | 134 | Laboratorijski testovi i reagensi za aparat multipleks RT PCR - InGenius i BeGenius ili odgovarajući | 45 | Neisseria meningitidis, Streptococcus pneumoniae, Haemophilus influenzae i Haemophilus influenzae tip B Pozitivna Kontrola. | RGN233087 | PAK | 12 testova | ELITechGroup S.p.A.- Italija | Meningitis Bacterial - ELITe Positive Control | 38940 | 20% | Elitech SR d.o.o. | 101-6/23 | 12.09.2023. | 12.09.2024.
Reagensi, izuzev za transfuziju | 404-1-110/23-46 | 134 | Laboratorijski testovi i reagensi za aparat multipleks RT PCR - InGenius i BeGenius ili odgovarajući | 46 | Real-time Multiplex PCR kit za detekciju SARS-CoV-2, Influenza A, Influenza B i RSV | RGN233088 | PAK | 96 testova | ELITechGroup S.p.A.- Italija | SARS-CoV-2 PLUS ELITe MGB Kit | 190000 | 20% | Elitech SR d.o.o. | 101-6/23 | 12.09.2023. | 12.09.2024.
Reagensi, izuzev za transfuziju | 404-1-110/23-46 | 134 | Laboratorijski testovi i reagensi za aparat multipleks RT PCR - InGenius i BeGenius ili odgovarajući | 47 | Pozitivna kontrola za SARS-CoV-2SARS-CoV-2, Influenza A, Influenza B i RSV | RGN233089 | PAK | 12 testova | ELITechGroup S.p.A.- Italija | SARS-CoV-2 PLUS - ELITe Positive Control | 68392 | 20% | Elitech SR d.o.o. | 101-6/23 | 12.09.2023. | 12.09.2024.
Reagensi, izuzev za transfuziju | 404-1-110/23-46 | 135 | Laboratorijski testovi i reagensi za aparat T2Dx Instrument | 1 | detekcija nukleinskih kiselina iz uzorka pune krvi i kvalitativna detekcija i identifikacija 6 različitih bakterijskih vrsta Acinetobacter baumannii, Enterococcus faecium, Escherichia coli, Klebsiella pneumoniae, Pseudomonas aeruginosa i Staphylococcus aureus (kertridž, inlet) | RGN214109 | PAK | 12 testova | T2 Biosystems Inc | T2 Bacteria Cartridge Kit | 189000 | 20% | Biomedica MP doo | 101-4/23 | 12.09.2023. | 12.09.2024.
Reagensi, izuzev za transfuziju | 404-1-110/23-46 | 135 | Laboratorijski testovi i reagensi za aparat T2Dx Instrument | 2 | detekcija nukleinskih kiselina iz uzorka pune krvi i kvalitativna detekcija i identifikacija 6 različitih bakterijskih vrsta Acinetobacter baumannii, Enterococcus faecium, Escherichia coli, Klebsiella pneumoniae, Pseudomonas aeruginosa i Staphylococcus aureus (reagens) | RGN214110 | PAK | 12 testova | T2 Biosystems Inc | T2 Bacteria Reagent Tray Kit | 189000 | 20% | Biomedica MP doo | 101-4/23 | 12.09.2023. | 12.09.2024.
Reagensi, izuzev za transfuziju | 404-1-110/23-46 | 135 | Laboratorijski testovi i reagensi za aparat T2Dx Instrument | 3 | Pozitivni kontrolni kit za bakterije(AbSaKp Buffer-Based Control, EcPaEfm Bufer-based control) | RGN214111 | PAK | 2x4 testa | T2 Biosystems Inc | T2 Bacteria Positive External Control Kit | 25725 | 20% | Biomedica MP doo | 101-4/23 | 12.09.2023. | 12.09.2024.
Reagensi, izuzev za transfuziju | 404-1-110/23-46 | 135 | Laboratorijski testovi i reagensi za aparat T2Dx Instrument | 4 | Negativni kontrolni kit za bakterije | RGN214112 | PAK | 8 testova | T2 Biosystems Inc | T2 Bacteria Negative External Control Kit | 25200 | 20% | Biomedica MP doo | 101-4/23 | 12.09.2023. | 12.09.2024.
Reagensi, izuzev za transfuziju | 404-1-110/23-46 | 135 | Laboratorijski testovi i reagensi za aparat T2Dx Instrument | 5 | detekcija nukleinskih kiselina iz uzorka pune krvi i kvalitativna detekcija i identifikacija gljiva Candida albicans / Candida tropicalis, Candida parapsilosis i Candida glabrata / Candida krusei.1. Nivo detektibilnosti 1 CFU/ml uzorka (kertrdž, inlet) | RGN214113 | PAK | 12 testova | T2 Biosystems Inc | T2 Candida 1.1.Cartridge Kit | 189000 | 20% | Biomedica MP doo | 101-4/23 | 12.09.2023. | 12.09.2024.
Reagensi, izuzev za transfuziju | 404-1-110/23-46 | 135 | Laboratorijski testovi i reagensi za aparat T2Dx Instrument | 6 | detekcija nukleinskih kiselina iz uzorka pune krvi i kvalitativna detekcija i identifikacija gljiva Candida albicans / Candida tropicalis, Candida parapsilosis i Candida glabrata / Candida krusei.1. Nivo detektibilnosti 1 CFU/ml uzorka (reagens) | RGN214114 | PAK | 12 testova | T2 Biosystems Inc | T2 Candida 1.1.Reagent Kit | 189000 | 20% | Biomedica MP doo | 101-4/23 | 12.09.2023. | 12.09.2024.
Reagensi, izuzev za transfuziju | 404-1-110/23-46 | 135 | Laboratorijski testovi i reagensi za aparat T2Dx Instrument | 7 | Pozitivni kontrolni kit za gljivice (APG Blood-based control, TPK Blood-based control) | RGN214115 | PAK | 2x2 testa | T2 Biosystems Inc | T2 Candida 1.1.Qcheck Positive Kit | 23100 | 20% | Biomedica MP doo | 101-4/23 | 12.09.2023. | 12.09.2024.
Reagensi, izuzev za transfuziju | 404-1-110/23-46 | 135 | Laboratorijski testovi i reagensi za aparat T2Dx Instrument | 8 | Negativni kontrolni kit za gljivice | RGN214116 | PAK | 8 testova | T2 Biosystems Inc | T2 DX QCheck Negative Kit | 14700 | 20% | Biomedica MP doo | 101-4/23 | 12.09.2023. | 12.09.2024.
Reagensi, izuzev za transfuziju | 404-1-110/23-46 | 135 | Laboratorijski testovi i reagensi za aparat T2Dx Instrument | 9 | Detekcija molekularnih markera antimikrobne rezistencije iz uzorka pune krvi, kategorisanih u sedam grupa - blaKPC, blaCTX-M14/15, blaNDM/blaVIM/blaIMP,blaOXA-48 group, vanA/vanB, mecA/mecB, AmpC(blaCMY/blaDHA) REAGENS | RGN214117 | PAK | 12 testova | T2 Biosystems Inc | T2Resistance Reagent trays | 189000 | 20% | Biomedica MP doo | 101-4/23 | 12.09.2023. | 12.09.2024.
Reagensi, izuzev za transfuziju | 404-1-110/23-46 | 135 | Laboratorijski testovi i reagensi za aparat T2Dx Instrument | 10 | Detekcija molekularnih markera antimikrobne rezistencije iz uzorka pune krvi, kategorisanih u sedam grupa - blaKPC, blaCTX-M14/15, blaNDM/blaVIM/blaIMP,blaOXA-48 group, vanA/vanB, mecA/mecB, AmpC(blaCMY/blaDHA) KARTRIDŽ | RGN214118 | PAK | 12 testova | T2 Biosystems Inc | T2Resistance Cartridge trays | 189000 | 20% | Biomedica MP doo | 101-4/23 | 12.09.2023. | 12.09.2024.
Reagensi, izuzev za transfuziju | 404-1-110/23-46 | 135 | Laboratorijski testovi i reagensi za aparat T2Dx Instrument | 11 | T2Resistance Qcheck negativna kontrola | RGN214119 | PAK | 8 testova | T2 Biosystems Inc | T2Resistance Qcheck negative trays | 25200 | 20% | Biomedica MP doo | 101-4/23 | 12.09.2023. | 12.09.2024.
Reagensi, izuzev za transfuziju | 404-1-110/23-46 | 135 | Laboratorijski testovi i reagensi za aparat T2Dx Instrument | 12 | T2Resistance Qchek pozitivna kontrola | RGN214120 | PAK | 8 testova | T2 Biosystems Inc | T2Resistance Qcheck positive trays | 25200 | 20% | Biomedica MP doo | 101-4/23 | 12.09.2023. | 12.09.2024.
Reagensi, izuzev za transfuziju | 404-1-110/23-46 | 136 | Reagensi i potrošni materijal za imunohemijske analizatore model VIDAS (PC VIDAS), Mini Vidas | 1 | HCG test | RGN214121 | PAK | 60 testova | bioMerieux, Francuska | VIDAS HCG | 35700 | 20% | Yunycom doo | 101-23/23 | 12.09.2023. | 12.09.2024.
Reagensi, izuzev za transfuziju | 404-1-110/23-46 | 136 | Reagensi i potrošni materijal za imunohemijske analizatore model VIDAS (PC VIDAS), Mini Vidas | 2 | Brahams procalcitonin | RGN214122 | PAK | 60 testova | bioMerieux, Francuska | VIDAS BRAHMS PROCALCITONIN | 115000 | 20% | Yunycom doo | 101-23/23 | 12.09.2023. | 12.09.2024.
Reagensi, izuzev za transfuziju | 404-1-110/23-46 | 136 | Reagensi i potrošni materijal za imunohemijske analizatore model VIDAS (PC VIDAS), Mini Vidas | 3 | High sensitive troponin I | RGN214123 | PAK | 60 testova | bioMerieux, Francuska | VIDAS HS TROPONIN I | 70245 | 20% | Yunycom doo | 101-23/23 | 12.09.2023. | 12.09.2024.
Reagensi, izuzev za transfuziju | 404-1-110/23-46 | 136 | Reagensi i potrošni materijal za imunohemijske analizatore model VIDAS (PC VIDAS), Mini Vidas | 4 | AFP | RGN214124 | PAK | 60 testova | bioMerieux, Francuska | VIDAS AFP | 50400 | 20% | Yunycom doo | 101-23/23 | 12.09.2023. | 12.09.2024.
Reagensi, izuzev za transfuziju | 404-1-110/23-46 | 136 | Reagensi i potrošni materijal za imunohemijske analizatore model VIDAS (PC VIDAS), Mini Vidas | 5 | Ca 125 | RGN214125 | PAK | 30 testova | bioMerieux, Francuska | VIDAS CA 125II | 28800 | 20% | Yunycom doo | 101-23/23 | 12.09.2023. | 12.09.2024.
Reagensi, izuzev za transfuziju | 404-1-110/23-46 | 136 | Reagensi i potrošni materijal za imunohemijske analizatore model VIDAS (PC VIDAS), Mini Vidas | 6 | Ca 15-3 | RGN214126 | PAK | 30 testova | bioMerieux, Francuska | VIDAS CA 15-3 | 28800 | 20% | Yunycom doo | 101-23/23 | 12.09.2023. | 12.09.2024.
Reagensi, izuzev za transfuziju | 404-1-110/23-46 | 136 | Reagensi i potrošni materijal za imunohemijske analizatore model VIDAS (PC VIDAS), Mini Vidas | 7 | Ca 19-9 | RGN214127 | PAK | 30 testova | bioMerieux, Francuska | VIDAS CA 19-9 | 28800 | 20% | Yunycom doo | 101-23/23 | 12.09.2023. | 12.09.2024.
Reagensi, izuzev za transfuziju | 404-1-110/23-46 | 136 | Reagensi i potrošni materijal za imunohemijske analizatore model VIDAS (PC VIDAS), Mini Vidas | 8 | CEA | RGN214128 | PAK | 60 testova | bioMerieux, Francuska | VIDAS CEA (S) | 51600 | 20% | Yunycom doo | 101-23/23 | 12.09.2023. | 12.09.2024.
Reagensi, izuzev za transfuziju | 404-1-110/23-46 | 136 | Reagensi i potrošni materijal za imunohemijske analizatore model VIDAS (PC VIDAS), Mini Vidas | 9 | D-dimer exclusion II | RGN214129 | PAK | 60 testova | bioMerieux, Francuska | VIDAS D-DIMER EXCLUSION II | 101115 | 20% | Yunycom doo | 101-23/23 | 12.09.2023. | 12.09.2024.
Reagensi, izuzev za transfuziju | 404-1-110/23-46 | 136 | Reagensi i potrošni materijal za imunohemijske analizatore model VIDAS (PC VIDAS), Mini Vidas | 10 | Feritin | RGN214130 | PAK | 60 testova | bioMerieux, Francuska | VIDAS FERRITIN | 32445 | 20% | Yunycom doo | 101-23/23 | 12.09.2023. | 12.09.2024.
Reagensi, izuzev za transfuziju | 404-1-110/23-46 | 136 | Reagensi i potrošni materijal za imunohemijske analizatore model VIDAS (PC VIDAS), Mini Vidas | 11 | TSH | RGN214131 | PAK | 60 testova | bioMerieux, Francuska | VIDAS TSH | 30450 | 20% | Yunycom doo | 101-23/23 | 12.09.2023. | 12.09.2024.
Reagensi, izuzev za transfuziju | 404-1-110/23-46 | 136 | Reagensi i potrošni materijal za imunohemijske analizatore model VIDAS (PC VIDAS), Mini Vidas | 12 | T3 | RGN214132 | PAK | 60 testova | bioMerieux, Francuska | VIDAS T3 | 30450 | 20% | Yunycom doo | 101-23/23 | 12.09.2023. | 12.09.2024.
Reagensi, izuzev za transfuziju | 404-1-110/23-46 | 136 | Reagensi i potrošni materijal za imunohemijske analizatore model VIDAS (PC VIDAS), Mini Vidas | 13 | T4 | RGN214133 | PAK | 60 testova | bioMerieux, Francuska | VIDAS T4 | 30450 | 20% | Yunycom doo | 101-23/23 | 12.09.2023. | 12.09.2024.
Reagensi, izuzev za transfuziju | 404-1-110/23-46 | 136 | Reagensi i potrošni materijal za imunohemijske analizatore model VIDAS (PC VIDAS), Mini Vidas | 14 | FT4 | RGN214134 | PAK | 60 testova | bioMerieux, Francuska | VIDAS FT4 | 29686 | 20% | Yunycom doo | 101-23/23 | 12.09.2023. | 12.09.2024.
Reagensi, izuzev za transfuziju | 404-1-110/23-46 | 136 | Reagensi i potrošni materijal za imunohemijske analizatore model VIDAS (PC VIDAS), Mini Vidas | 15 | AMH | RGN214135 | PAK | 30 testova | bioMerieux, Francuska | VIDAS AMH | 65000 | 20% | Yunycom doo | 101-23/23 | 12.09.2023. | 12.09.2024.
Reagensi, izuzev za transfuziju | 404-1-110/23-46 | 136 | Reagensi i potrošni materijal za imunohemijske analizatore model VIDAS (PC VIDAS), Mini Vidas | 16 | CK-MB | RGN214136 | PAK | 30 testova | bioMerieux, Francuska | VIDAS CK MB | 19930 | 20% | Yunycom doo | 101-23/23 | 12.09.2023. | 12.09.2024.
Reagensi, izuzev za transfuziju | 404-1-110/23-46 | 136 | Reagensi i potrošni materijal za imunohemijske analizatore model VIDAS (PC VIDAS), Mini Vidas | 17 | TPSA | RGN214137 | PAK | 60 testova | bioMerieux, Francuska | VIDAS TPSA | 52290 | 20% | Yunycom doo | 101-23/23 | 12.09.2023. | 12.09.2024.
Reagensi, izuzev za transfuziju | 404-1-110/23-46 | 136 | Reagensi i potrošni materijal za imunohemijske analizatore model VIDAS (PC VIDAS), Mini Vidas | 18 | FPSA | RGN214138 | PAK | 30 testova | bioMerieux, Francuska | VIDAS FPSA | 25672 | 20% | Yunycom doo | 101-23/23 | 12.09.2023. | 12.09.2024.
Reagensi, izuzev za transfuziju | 404-1-110/23-46 | 136 | Reagensi i potrošni materijal za imunohemijske analizatore model VIDAS (PC VIDAS), Mini Vidas | 19 | Prolaktin | RGN214139 | PAK | 60 testova | bioMerieux, Francuska | VIDAS PROLACTIN | 34650 | 20% | Yunycom doo | 101-23/23 | 12.09.2023. | 12.09.2024.
Reagensi, izuzev za transfuziju | 404-1-110/23-46 | 136 | Reagensi i potrošni materijal za imunohemijske analizatore model VIDAS (PC VIDAS), Mini Vidas | 20 | vitamin D | RGN214140 | PAK | 60 testova | bioMerieux, Francuska | VIDAS TOTAL 25OH VITAMIN D | 42000 | 20% | Yunycom doo | 101-23/23 | 12.09.2023. | 12.09.2024.
Reagensi, izuzev za transfuziju | 404-1-110/23-46 | 136 | Reagensi i potrošni materijal za imunohemijske analizatore model VIDAS (PC VIDAS), Mini Vidas | 21 | Testosteron | RGN214141 | PAK | 30 testova | bioMerieux, Francuska | VIDAS TESTOSTERONE II | 25952 | 20% | Yunycom doo | 101-23/23 | 12.09.2023. | 12.09.2024.
Reagensi, izuzev za transfuziju | 404-1-110/23-46 | 136 | Reagensi i potrošni materijal za imunohemijske analizatore model VIDAS (PC VIDAS), Mini Vidas | 22 | Estradiol | RGN214142 | PAK | 60 testova | bioMerieux, Francuska | VIDAS ESTRADIOL II | 31140 | 20% | Yunycom doo | 101-23/23 | 12.09.2023. | 12.09.2024.
Reagensi, izuzev za transfuziju | 404-1-110/23-46 | 136 | Reagensi i potrošni materijal za imunohemijske analizatore model VIDAS (PC VIDAS), Mini Vidas | 23 | FSH | RGN214143 | PAK | 60 testova | bioMerieux, Francuska | VIDAS FSH | 31710 | 20% | Yunycom doo | 101-23/23 | 12.09.2023. | 12.09.2024.
Reagensi, izuzev za transfuziju | 404-1-110/23-46 | 136 | Reagensi i potrošni materijal za imunohemijske analizatore model VIDAS (PC VIDAS), Mini Vidas | 24 | LH | RGN214144 | PAK | 60 testova | bioMerieux, Francuska | VIDAS LH | 31710 | 20% | Yunycom doo | 101-23/23 | 12.09.2023. | 12.09.2024.
Reagensi, izuzev za transfuziju | 404-1-110/23-46 | 136 | Reagensi i potrošni materijal za imunohemijske analizatore model VIDAS (PC VIDAS), Mini Vidas | 25 | Progesteron | RGN214145 | PAK | 60 testova | bioMerieux, Francuska | VIDAS PROGESTERONE | 31710 | 20% | Yunycom doo | 101-23/23 | 12.09.2023. | 12.09.2024.
Reagensi, izuzev za transfuziju | 404-1-110/23-46 | 136 | Reagensi i potrošni materijal za imunohemijske analizatore model VIDAS (PC VIDAS), Mini Vidas | 26 | VIDAS CORTISOL S 30 T | RGN220828 | PAK | 30 testova | bioMerieux, Francuska | VIDAS CORTISOL S | 20135 | 20% | Yunycom doo | 101-23/23 | 12.09.2023. | 12.09.2024.
Reagensi, izuzev za transfuziju | 404-1-110/23-46 | 136 | Reagensi i potrošni materijal za imunohemijske analizatore model VIDAS (PC VIDAS), Mini Vidas | 27 | B2 Microglobulin | RGN214147 | PAK | 30 testova | bioMerieux, Francuska | VIDAS BETA 2 MICROGLOBULIN | 31583 | 20% | Yunycom doo | 101-23/23 | 12.09.2023. | 12.09.2024.
Reagensi, izuzev za transfuziju | 404-1-110/23-46 | 136 | Reagensi i potrošni materijal za imunohemijske analizatore model VIDAS (PC VIDAS), Mini Vidas | 28 | FT3 | RGN214148 | PAK | 60 testova | bioMerieux, Francuska | VIDAS FT3 | 29686 | 20% | Yunycom doo | 101-23/23 | 12.09.2023. | 12.09.2024.
Reagensi, izuzev za transfuziju | 404-1-110/23-46 | 136 | Reagensi i potrošni materijal za imunohemijske analizatore model VIDAS (PC VIDAS), Mini Vidas | 29 | ANTI-TPO | RGN214149 | PAK | 30 testova | bioMerieux, Francuska | VIDAS ANTI-TPO | 26478 | 20% | Yunycom doo | 101-23/23 | 12.09.2023. | 12.09.2024.
Reagensi, izuzev za transfuziju | 404-1-110/23-46 | 136 | Reagensi i potrošni materijal za imunohemijske analizatore model VIDAS (PC VIDAS), Mini Vidas | 30 | ANTI-TG | RGN214150 | PAK | 30 testova | bioMerieux, Francuska | VIDAS ANTI-TG | 23490 | 20% | Yunycom doo | 101-23/23 | 12.09.2023. | 12.09.2024.
Reagensi, izuzev za transfuziju | 404-1-110/23-46 | 136 | Reagensi i potrošni materijal za imunohemijske analizatore model VIDAS (PC VIDAS), Mini Vidas | 31 | HBe/Anti HBe | RGN214151 | PAK | 30 testova | bioMerieux, Francuska | VIDAS HBE/ANTI-HBE | 27300 | 20% | Yunycom doo | 101-23/23 | 12.09.2023. | 12.09.2024.
Reagensi, izuzev za transfuziju | 404-1-110/23-46 | 136 | Reagensi i potrošni materijal za imunohemijske analizatore model VIDAS (PC VIDAS), Mini Vidas | 32 | C. difficile GDH | RGN214152 | PAK | 60 тестова | bioMerieux, Francuska | VIDAS GDH | 94650 | 20% | Yunycom doo | 101-23/23 | 12.09.2023. | 12.09.2024.
Reagensi, izuzev za transfuziju | 404-1-110/23-46 | 136 | Reagensi i potrošni materijal za imunohemijske analizatore model VIDAS (PC VIDAS), Mini Vidas | 33 | HBs Ag Ultra CONFIRMATION | RGN214153 | PAK | 30 тестова | bioMerieux, Francuska | VIDAS HBSAG ULTRA CONFIRMATION | 12000 | 20% | Yunycom doo | 101-23/23 | 12.09.2023. | 12.09.2024.
Reagensi, izuzev za transfuziju | 404-1-110/23-46 | 136 | Reagensi i potrošni materijal za imunohemijske analizatore model VIDAS (PC VIDAS), Mini Vidas | 34 | HIV DUO QUICK | RGN214154 | PAK | 60 тестова | bioMerieux, Francuska | VIDAS HIV DUO QUICK | 39180 | 20% | Yunycom doo | 101-23/23 | 12.09.2023. | 12.09.2024.
Reagensi, izuzev za transfuziju | 404-1-110/23-46 | 136 | Reagensi i potrošni materijal za imunohemijske analizatore model VIDAS (PC VIDAS), Mini Vidas | 35 | HIV P24 II | RGN214155 | PAK | 30 тестова | bioMerieux, Francuska | VIDAS HIV P24 II | 27000 | 20% | Yunycom doo | 101-23/23 | 12.09.2023. | 12.09.2024.
Reagensi, izuzev za transfuziju | 404-1-110/23-46 | 136 | Reagensi i potrošni materijal za imunohemijske analizatore model VIDAS (PC VIDAS), Mini Vidas | 36 | ANTI-HAV TOTAL | RGN214156 | PAK | 30 тестова | bioMerieux, Francuska | VIDAS ANTI-HAV TOTAL | 16740 | 20% | Yunycom doo | 101-23/23 | 12.09.2023. | 12.09.2024.
Reagensi, izuzev za transfuziju | 404-1-110/23-46 | 136 | Reagensi i potrošni materijal za imunohemijske analizatore model VIDAS (PC VIDAS), Mini Vidas | 37 | HBc IgM II | RGN214157 | PAK | 30 тестова | bioMerieux, Francuska | VIDAS HBC IGM II | 26100 | 20% | Yunycom doo | 101-23/23 | 12.09.2023. | 12.09.2024.
Reagensi, izuzev za transfuziju | 404-1-110/23-46 | 136 | Reagensi i potrošni materijal za imunohemijske analizatore model VIDAS (PC VIDAS), Mini Vidas | 38 | CMV IgG Avidity | RGN214158 | PAK | 30 тестова | bioMerieux, Francuska | VIDAS CMV IGG AVIDITY II | 11225 | 20% | Yunycom doo | 101-23/23 | 12.09.2023. | 12.09.2024.
Reagensi, izuzev za transfuziju | 404-1-110/23-46 | 136 | Reagensi i potrošni materijal za imunohemijske analizatore model VIDAS (PC VIDAS), Mini Vidas | 39 | EBV EBNA IgG | RGN214159 | PAK | 30 тестова | bioMerieux, Francuska | VIDAS EBNA IGG | 24960 | 20% | Yunycom doo | 101-23/23 | 12.09.2023. | 12.09.2024.
Reagensi, izuzev za transfuziju | 404-1-110/23-46 | 136 | Reagensi i potrošni materijal za imunohemijske analizatore model VIDAS (PC VIDAS), Mini Vidas | 40 | Toxoplazma gondi IgG Avidity | RGN214160 | PAK | 30 тестова | bioMerieux, Francuska | VIDAS TOXO IGG AVIDITY | 23915 | 20% | Yunycom doo | 101-23/23 | 12.09.2023. | 12.09.2024.
Reagensi, izuzev za transfuziju | 404-1-110/23-46 | 136 | Reagensi i potrošni materijal za imunohemijske analizatore model VIDAS (PC VIDAS), Mini Vidas | 41 | MUMPS IgG, 60 testova | RGN214161 | PAK | 60 тестова | bioMerieux, Francuska | VIDAS MUMPS IGG | 48500 | 20% | Yunycom doo | 101-23/23 | 12.09.2023. | 12.09.2024.
Reagensi, izuzev za transfuziju | 404-1-110/23-46 | 136 | Reagensi i potrošni materijal za imunohemijske analizatore model VIDAS (PC VIDAS), Mini Vidas | 42 | DACRON SWAB ( Stapici za ciscenje ) | RGN214162 | PAK | 200 komad | bioMerieux, Francuska | DACRON SWAB | 8000 | 20% | Yunycom doo | 101-23/23 | 12.09.2023. | 12.09.2024.
Reagensi, izuzev za transfuziju | 404-1-110/23-46 | 136 | Reagensi i potrošni materijal za imunohemijske analizatore model VIDAS (PC VIDAS), Mini Vidas | 43 | CLINELL MARAMICE ZA DEZINFEKCIJU | RGN214163 | PAK | 200 komad | GAMA HEALTH CARE LTD. | Universal wipes | 2000 | 20% | Yunycom doo | 101-23/23 | 12.09.2023. | 12.09.2024.
Reagensi, izuzev za transfuziju | 404-1-110/23-46 | 136 | Reagensi i potrošni materijal za imunohemijske analizatore model VIDAS (PC VIDAS), Mini Vidas | 44 | VIDAS PTH (1-84) 30 testova | RGN214164 | PAK | 30 тестова | bioMerieux, Francuska | VIDAS PTH (1-84) | 25800 | 20% | Yunycom doo | 101-23/23 | 12.09.2023. | 12.09.2024.
Reagensi, izuzev za transfuziju | 404-1-110/23-46 | 136 | Reagensi i potrošni materijal za imunohemijske analizatore model VIDAS (PC VIDAS), Mini Vidas | 45 | HIV p24 II confirmation | RGN214165 | PAK | 60 тестова | bioMerieux, Francuska | VIDAS HIV P24 II CONFIRMATION | 11160 | 20% | Yunycom doo | 101-23/23 | 12.09.2023. | 12.09.2024.
Reagensi, izuzev za transfuziju | 404-1-110/23-46 | 136 | Reagensi i potrošni materijal za imunohemijske analizatore model VIDAS (PC VIDAS), Mini Vidas | 46 | Rubella IgG | RGN214166 | PAK | 60 тестова | bioMerieux, Francuska | VIDAS RUB IGG II | 31104 | 20% | Yunycom doo | 101-23/23 | 12.09.2023. | 12.09.2024.
Reagensi, izuzev za transfuziju | 404-1-110/23-46 | 136 | Reagensi i potrošni materijal za imunohemijske analizatore model VIDAS (PC VIDAS), Mini Vidas | 47 | Rubella IgM | RGN214167 | PAK | 30 тестова | bioMerieux, Francuska | VIDAS RUB IGM | 31104 | 20% | Yunycom doo | 101-23/23 | 12.09.2023. | 12.09.2024.
Reagensi, izuzev za transfuziju | 404-1-110/23-46 | 136 | Reagensi i potrošni materijal za imunohemijske analizatore model VIDAS (PC VIDAS), Mini Vidas | 48 | CD/AB toksin | RGN214168 | PAK | 60 тестова | bioMerieux, Francuska | VIDAS CD A/B | 84000 | 20% | Yunycom doo | 101-23/23 | 12.09.2023. | 12.09.2024.
Reagensi, izuzev za transfuziju | 404-1-110/23-46 | 136 | Reagensi i potrošni materijal za imunohemijske analizatore model VIDAS (PC VIDAS), Mini Vidas | 49 | H. pylori IgG | RGN214169 | PAK | 30 тестова | bioMerieux, Francuska | VIDAS H. PYLORI IGG | 29045 | 20% | Yunycom doo | 101-23/23 | 12.09.2023. | 12.09.2024.
Reagensi, izuzev za transfuziju | 404-1-110/23-46 | 136 | Reagensi i potrošni materijal za imunohemijske analizatore model VIDAS (PC VIDAS), Mini Vidas | 50 | Lyme boreliosis IgG | RGN214170 | PAK | 60 тестова | bioMerieux, Francuska | VIDAS LYME IGG | 42500 | 20% | Yunycom doo | 101-23/23 | 12.09.2023. | 12.09.2024.
Reagensi, izuzev za transfuziju | 404-1-110/23-46 | 136 | Reagensi i potrošni materijal za imunohemijske analizatore model VIDAS (PC VIDAS), Mini Vidas | 51 | Lyme boreliosis IgM | RGN214171 | PAK | 60 тестова | bioMerieux, Francuska | VIDAS LYME IGM | 42500 | 20% | Yunycom doo | 101-23/23 | 12.09.2023. | 12.09.2024.
Reagensi, izuzev za transfuziju | 404-1-110/23-46 | 136 | Reagensi i potrošni materijal za imunohemijske analizatore model VIDAS (PC VIDAS), Mini Vidas | 52 | HBs Ag Ultra | RGN214172 | PAK | 60 тестова | bioMerieux, Francuska | VIDAS HBS AG ULTRA | 32790 | 20% | Yunycom doo | 101-23/23 | 12.09.2023. | 12.09.2024.
Reagensi, izuzev za transfuziju | 404-1-110/23-46 | 136 | Reagensi i potrošni materijal za imunohemijske analizatore model VIDAS (PC VIDAS), Mini Vidas | 53 | Anti-HCV | RGN214173 | PAK | 60 тестова | bioMerieux, Francuska | VIDAS ANTI-HCV | 43173 | 20% | Yunycom doo | 101-23/23 | 12.09.2023. | 12.09.2024.
Reagensi, izuzev za transfuziju | 404-1-110/23-46 | 136 | Reagensi i potrošni materijal za imunohemijske analizatore model VIDAS (PC VIDAS), Mini Vidas | 54 | HIV DUO Ultra | RGN214174 | PAK | 60 тестова | bioMerieux, Francuska | VIDAS HIV DUO ULTRA | 39180 | 20% | Yunycom doo | 101-23/23 | 12.09.2023. | 12.09.2024.
Reagensi, izuzev za transfuziju | 404-1-110/23-46 | 136 | Reagensi i potrošni materijal za imunohemijske analizatore model VIDAS (PC VIDAS), Mini Vidas | 55 | HAV IgM | RGN214175 | PAK | 30 тестова | bioMerieux, Francuska | VIDAS HAV IGM | 29816 | 20% | Yunycom doo | 101-23/23 | 12.09.2023. | 12.09.2024.
Reagensi, izuzev za transfuziju | 404-1-110/23-46 | 136 | Reagensi i potrošni materijal za imunohemijske analizatore model VIDAS (PC VIDAS), Mini Vidas | 56 | Anti-HBs Total II | RGN214176 | PAK | 60 тестова | bioMerieux, Francuska | VIDAS ANTI HBS TOTAL II | 40020 | 20% | Yunycom doo | 101-23/23 | 12.09.2023. | 12.09.2024.
Reagensi, izuzev za transfuziju | 404-1-110/23-46 | 136 | Reagensi i potrošni materijal za imunohemijske analizatore model VIDAS (PC VIDAS), Mini Vidas | 57 | Anti-HBc Total II | RGN214177 | PAK | 60 тестова | bioMerieux, Francuska | VIDAS ANTI-HBC TOTAL II | 42000 | 20% | Yunycom doo | 101-23/23 | 12.09.2023. | 12.09.2024.
Reagensi, izuzev za transfuziju | 404-1-110/23-46 | 136 | Reagensi i potrošni materijal za imunohemijske analizatore model VIDAS (PC VIDAS), Mini Vidas | 58 | CMV IgG | RGN214178 | PAK | 60 тестова | bioMerieux, Francuska | VIDAS CMV IGG | 33870 | 20% | Yunycom doo | 101-23/23 | 12.09.2023. | 12.09.2024.
Reagensi, izuzev za transfuziju | 404-1-110/23-46 | 136 | Reagensi i potrošni materijal za imunohemijske analizatore model VIDAS (PC VIDAS), Mini Vidas | 59 | CMV IgM | RGN214179 | PAK | 30 тестова | bioMerieux, Francuska | VIDAS CMV IGM | 33870 | 20% | Yunycom doo | 101-23/23 | 12.09.2023. | 12.09.2024.
Reagensi, izuzev za transfuziju | 404-1-110/23-46 | 136 | Reagensi i potrošni materijal za imunohemijske analizatore model VIDAS (PC VIDAS), Mini Vidas | 60 | EBV IgG | RGN214180 | PAK | 30 тестова | bioMerieux, Francuska | VIDAS EBV VCA/EA IGG | 24960 | 20% | Yunycom doo | 101-23/23 | 12.09.2023. | 12.09.2024.
Reagensi, izuzev za transfuziju | 404-1-110/23-46 | 136 | Reagensi i potrošni materijal za imunohemijske analizatore model VIDAS (PC VIDAS), Mini Vidas | 61 | EBV IgM | RGN214181 | PAK | 30 тестова | bioMerieux, Francuska | VIDAS EBV VCA IGM | 25920 | 20% | Yunycom doo | 101-23/23 | 12.09.2023. | 12.09.2024.
Reagensi, izuzev za transfuziju | 404-1-110/23-46 | 136 | Reagensi i potrošni materijal za imunohemijske analizatore model VIDAS (PC VIDAS), Mini Vidas | 62 | Toxoplazma gondi IgG | RGN214182 | PAK | 60 тестова | bioMerieux, Francuska | VIDAS TOXO IGG II | 33870 | 20% | Yunycom doo | 101-23/23 | 12.09.2023. | 12.09.2024.
Reagensi, izuzev za transfuziju | 404-1-110/23-46 | 136 | Reagensi i potrošni materijal za imunohemijske analizatore model VIDAS (PC VIDAS), Mini Vidas | 63 | Toxoplazma gondi IgM | RGN214183 | PAK | 60 тестова | bioMerieux, Francuska | VIDAS TOXO IGM | 40000 | 20% | Yunycom doo | 101-23/23 | 12.09.2023. | 12.09.2024.
Reagensi, izuzev za transfuziju | 404-1-110/23-46 | 136 | Reagensi i potrošni materijal za imunohemijske analizatore model VIDAS (PC VIDAS), Mini Vidas | 64 | VARICELLA ZOSTER IGG 60T | RGN214184 | PAK | 60 тестова | bioMerieux, Francuska | VIDAS VARICEL. ZOSTER IGG | 52000 | 20% | Yunycom doo | 101-23/23 | 12.09.2023. | 12.09.2024.
Reagensi, izuzev za transfuziju | 404-1-110/23-46 | 136 | Reagensi i potrošni materijal za imunohemijske analizatore model VIDAS (PC VIDAS), Mini Vidas | 65 | MEASLES IGG, 60 testova | RGN214185 | PAK | 60 тестова | bioMerieux, Francuska | VIDAS MEASLES IGG 60TESTS | 55000 | 20% | Yunycom doo | 101-23/23 | 12.09.2023. | 12.09.2024.
Reagensi, izuzev za transfuziju | 404-1-110/23-46 | 136 | Reagensi i potrošni materijal za imunohemijske analizatore model VIDAS (PC VIDAS), Mini Vidas | 66 | NT-proBNP | RGN214186 | PAK | 60 тестова | bioMerieux, Francuska | VIDAS NT-PROBNP 2 60 TESTS | 185000 | 20% | Yunycom doo | 101-23/23 | 12.09.2023. | 12.09.2024.
Reagensi, izuzev za transfuziju | 404-1-110/23-46 | 136 | Reagensi i potrošni materijal za imunohemijske analizatore model VIDAS (PC VIDAS), Mini Vidas | 67 | Quality Control (QCV) | RGN214187 | PAK | 60 тестова | bioMerieux, Francuska | QCV-QUALITY CONTROL VIDAS | 14000 | 20% | Yunycom doo | 101-23/23 | 12.09.2023. | 12.09.2024.
Reagensi, izuzev za transfuziju | 404-1-110/23-46 | 136 | Reagensi i potrošni materijal za imunohemijske analizatore model VIDAS (PC VIDAS), Mini Vidas | 68 | mini VIDAS printer papir | RGN214188 | PAK | 5 ком | bioMerieux, Francuska | THERMAL PRINTER PAPER 110MM | 3300 | 20% | Yunycom doo | 101-23/23 | 12.09.2023. | 12.09.2024.
Reagensi, izuzev za transfuziju | 404-1-110/23-46 | 136 | Reagensi i potrošni materijal za imunohemijske analizatore model VIDAS (PC VIDAS), Mini Vidas | 69 | Total IgE | RGN233090 | PAK | 60 testova | bioMerieux, Francuska | VIDAS Total IgE | 45850 | 20% | Yunycom doo | 101-23/23 | 12.09.2023. | 12.09.2024.
Reagensi, izuzev za transfuziju | 404-1-110/23-46 | 136 | Reagensi i potrošni materijal za imunohemijske analizatore model VIDAS (PC VIDAS), Mini Vidas | 70 | Protein C | RGN233091 | PAK | 30 testova | bioMerieux, Francuska | VIDAS PROTEIN C 30TESTS | 29950 | 20% | Yunycom doo | 101-23/23 | 12.09.2023. | 12.09.2024.
Reagensi, izuzev za transfuziju | 404-1-110/23-46 | 136 | Reagensi i potrošni materijal za imunohemijske analizatore model VIDAS (PC VIDAS), Mini Vidas | 71 | vWF | RGN233092 | PAK | 30 testova | bioMerieux, Francuska | VIDAS VWF 30 TESTS | 29950 | 20% | Yunycom doo | 101-23/23 | 12.09.2023. | 12.09.2024.
Reagensi, izuzev za transfuziju | 404-1-110/23-46 | 136 | Reagensi i potrošni materijal za imunohemijske analizatore model VIDAS (PC VIDAS), Mini Vidas | 72 | Anti-HEV IgM | RGN233093 | PAK | 30 testova | bioMerieux, Francuska | VIDAS Anti-HEV IgM | 69500 | 20% | Yunycom doo | 101-23/23 | 12.09.2023. | 12.09.2024.
Reagensi, izuzev za transfuziju | 404-1-110/23-46 | 136 | Reagensi i potrošni materijal za imunohemijske analizatore model VIDAS (PC VIDAS), Mini Vidas | 73 | Anti-HEV IgG | RGN233094 | PAK | 30 testova | bioMerieux, Francuska | VIDAS Anti-HEV IgG | 69500 | 20% | Yunycom doo | 101-23/23 | 12.09.2023. | 12.09.2024.
Reagensi, izuzev za transfuziju | 404-1-110/23-46 | 136 | Reagensi i potrošni materijal za imunohemijske analizatore model VIDAS (PC VIDAS), Mini Vidas | 74 | TOXO Competition | RGN233095 | PAK | 60 testova | bioMerieux, Francuska | Vidas TOXO Competition | 36650 | 20% | Yunycom doo | 101-23/23 | 12.09.2023. | 12.09.2024.
Reagensi, izuzev za transfuziju | 404-1-110/23-46 | 137 | Reagensi i potrošni materijal za imunohemijski analizator - fully automated chemiluminescence Immunoassay analyzer - AutoLumo A1000 proizvođača Autobio | 1 | T3 CLIA Microparticles | RGN221196 | PAK | 100T | Autobio Diagnostics Co., Ltd | T3 CLIA Microparticles | 17600 | 20% | Elta 90 Medical Science doo | 101-7/23 | 12.09.2023. | 12.09.2024.
Reagensi, izuzev za transfuziju | 404-1-110/23-46 | 137 | Reagensi i potrošni materijal za imunohemijski analizator - fully automated chemiluminescence Immunoassay analyzer - AutoLumo A1000 proizvođača Autobio | 2 | T4 CLIA Microparticles | RGN221197 | PAK | 100T | Autobio Diagnostics Co., Ltd | T4 CLIA Microparticles | 17600 | 20% | Elta 90 Medical Science doo | 101-7/23 | 12.09.2023. | 12.09.2024.
Reagensi, izuzev za transfuziju | 404-1-110/23-46 | 137 | Reagensi i potrošni materijal za imunohemijski analizator - fully automated chemiluminescence Immunoassay analyzer - AutoLumo A1000 proizvođača Autobio | 3 | TSH CLIA Microparticles | RGN221198 | PAK | 100T | Autobio Diagnostics Co., Ltd | TSH CLIA Microparticles | 18150 | 20% | Elta 90 Medical Science doo | 101-7/23 | 12.09.2023. | 12.09.2024.
Reagensi, izuzev za transfuziju | 404-1-110/23-46 | 137 | Reagensi i potrošni materijal za imunohemijski analizator - fully automated chemiluminescence Immunoassay analyzer - AutoLumo A1000 proizvođača Autobio | 4 | FT3 CLIA Microparticles | RGN221199 | PAK | 100T | Autobio Diagnostics Co., Ltd | FT3 CLIA Microparticles | 21175 | 20% | Elta 90 Medical Science doo | 101-7/23 | 12.09.2023. | 12.09.2024.
Reagensi, izuzev za transfuziju | 404-1-110/23-46 | 137 | Reagensi i potrošni materijal za imunohemijski analizator - fully automated chemiluminescence Immunoassay analyzer - AutoLumo A1000 proizvođača Autobio | 5 | FT4 CLIA Microparticles | RGN221200 | PAK | 100T | Autobio Diagnostics Co., Ltd | FT4 CLIA Microparticles | 17325 | 20% | Elta 90 Medical Science doo | 101-7/23 | 12.09.2023. | 12.09.2024.
Reagensi, izuzev za transfuziju | 404-1-110/23-46 | 137 | Reagensi i potrošni materijal za imunohemijski analizator - fully automated chemiluminescence Immunoassay analyzer - AutoLumo A1000 proizvođača Autobio | 6 | Anti-TG CLIA Microparticles | RGN221201 | PAK | 100T | Autobio Diagnostics Co., Ltd | Anti-TG CLIA Microparticles | 26400 | 20% | Elta 90 Medical Science doo | 101-7/23 | 12.09.2023. | 12.09.2024.
Reagensi, izuzev za transfuziju | 404-1-110/23-46 | 137 | Reagensi i potrošni materijal za imunohemijski analizator - fully automated chemiluminescence Immunoassay analyzer - AutoLumo A1000 proizvođača Autobio | 7 | Anti-TPO CLIA Microparticles | RGN221202 | PAK | 100T | Autobio Diagnostics Co., Ltd | Anti-TPO CLIA Microparticles | 26400 | 20% | Elta 90 Medical Science doo | 101-7/23 | 12.09.2023. | 12.09.2024.
Reagensi, izuzev za transfuziju | 404-1-110/23-46 | 137 | Reagensi i potrošni materijal za imunohemijski analizator - fully automated chemiluminescence Immunoassay analyzer - AutoLumo A1000 proizvođača Autobio | 8 | TG CLIA Microparticles | RGN221203 | PAK | 100T | Autobio Diagnostics Co., Ltd | TG CLIA Microparticles | 30800 | 20% | Elta 90 Medical Science doo | 101-7/23 | 12.09.2023. | 12.09.2024.
Reagensi, izuzev za transfuziju | 404-1-110/23-46 | 137 | Reagensi i potrošni materijal za imunohemijski analizator - fully automated chemiluminescence Immunoassay analyzer - AutoLumo A1000 proizvođača Autobio | 9 | PTH CLIA Microparticles | RGN221204 | PAK | 100T | Autobio Diagnostics Co., Ltd | PTH CLIA Microparticles | 55000 | 20% | Elta 90 Medical Science doo | 101-7/23 | 12.09.2023. | 12.09.2024.
Reagensi, izuzev za transfuziju | 404-1-110/23-46 | 137 | Reagensi i potrošni materijal za imunohemijski analizator - fully automated chemiluminescence Immunoassay analyzer - AutoLumo A1000 proizvođača Autobio | 10 | LH CLIA Microparticles | RGN221205 | PAK | 100T | Autobio Diagnostics Co., Ltd | LH CLIA Microparticles | 17325 | 20% | Elta 90 Medical Science doo | 101-7/23 | 12.09.2023. | 12.09.2024.
Reagensi, izuzev za transfuziju | 404-1-110/23-46 | 137 | Reagensi i potrošni materijal za imunohemijski analizator - fully automated chemiluminescence Immunoassay analyzer - AutoLumo A1000 proizvođača Autobio | 11 | FSH CLIA Microparticles | RGN221206 | PAK | 100T | Autobio Diagnostics Co., Ltd | FSH CLIA Microparticles | 14850 | 20% | Elta 90 Medical Science doo | 101-7/23 | 12.09.2023. | 12.09.2024.
Reagensi, izuzev za transfuziju | 404-1-110/23-46 | 137 | Reagensi i potrošni materijal za imunohemijski analizator - fully automated chemiluminescence Immunoassay analyzer - AutoLumo A1000 proizvođača Autobio | 12 | PRL CLIA Microparticles | RGN221207 | PAK | 100T | Autobio Diagnostics Co., Ltd | PRL CLIA Microparticles | 17325 | 20% | Elta 90 Medical Science doo | 101-7/23 | 12.09.2023. | 12.09.2024.
Reagensi, izuzev za transfuziju | 404-1-110/23-46 | 137 | Reagensi i potrošni materijal za imunohemijski analizator - fully automated chemiluminescence Immunoassay analyzer - AutoLumo A1000 proizvođača Autobio | 13 | Testosterone CLIA Microparticles | RGN221208 | PAK | 100T | Autobio Diagnostics Co., Ltd | Testosterone CLIA Microparticles | 22275 | 20% | Elta 90 Medical Science doo | 101-7/23 | 12.09.2023. | 12.09.2024.
Reagensi, izuzev za transfuziju | 404-1-110/23-46 | 137 | Reagensi i potrošni materijal za imunohemijski analizator - fully automated chemiluminescence Immunoassay analyzer - AutoLumo A1000 proizvođača Autobio | 14 | E2 CLIA Microparticles | RGN221209 | PAK | 100T | Autobio Diagnostics Co., Ltd | E2 CLIA Microparticles | 19800 | 20% | Elta 90 Medical Science doo | 101-7/23 | 12.09.2023. | 12.09.2024.
Reagensi, izuzev za transfuziju | 404-1-110/23-46 | 137 | Reagensi i potrošni materijal za imunohemijski analizator - fully automated chemiluminescence Immunoassay analyzer - AutoLumo A1000 proizvođača Autobio | 15 | PRG CLIA Microparticles | RGN221210 | PAK | 100T | Autobio Diagnostics Co., Ltd | PRG CLIA Microparticles | 19800 | 20% | Elta 90 Medical Science doo | 101-7/23 | 12.09.2023. | 12.09.2024.
Reagensi, izuzev za transfuziju | 404-1-110/23-46 | 137 | Reagensi i potrošni materijal za imunohemijski analizator - fully automated chemiluminescence Immunoassay analyzer - AutoLumo A1000 proizvođača Autobio | 16 | DHEA-S CLIA Microparticles | RGN221211 | PAK | 100T | Autobio Diagnostics Co., Ltd | DHEA-S CLIA Microparticles | 28050 | 20% | Elta 90 Medical Science doo | 101-7/23 | 12.09.2023. | 12.09.2024.
Reagensi, izuzev za transfuziju | 404-1-110/23-46 | 137 | Reagensi i potrošni materijal za imunohemijski analizator - fully automated chemiluminescence Immunoassay analyzer - AutoLumo A1000 proizvođača Autobio | 17 | SHBG CLIA Microparticles | RGN221212 | PAK | 100T | Autobio Diagnostics Co., Ltd | SHBG CLIA Microparticles | 37400 | 20% | Elta 90 Medical Science doo | 101-7/23 | 12.09.2023. | 12.09.2024.
Reagensi, izuzev za transfuziju | 404-1-110/23-46 | 137 | Reagensi i potrošni materijal za imunohemijski analizator - fully automated chemiluminescence Immunoassay analyzer - AutoLumo A1000 proizvođača Autobio | 18 | 17α-OHP CLIA Microparticles | RGN221213 | PAK | 100T | Autobio Diagnostics Co., Ltd | 17α-OHP CLIA Microparticles | 55000 | 20% | Elta 90 Medical Science doo | 101-7/23 | 12.09.2023. | 12.09.2024.
Reagensi, izuzev za transfuziju | 404-1-110/23-46 | 137 | Reagensi i potrošni materijal za imunohemijski analizator - fully automated chemiluminescence Immunoassay analyzer - AutoLumo A1000 proizvođača Autobio | 19 | Folate CLIA Microparticles | RGN221214 | PAK | 100T | Autobio Diagnostics Co., Ltd | Folate CLIA Microparticles | 33000 | 20% | Elta 90 Medical Science doo | 101-7/23 | 12.09.2023. | 12.09.2024.
Reagensi, izuzev za transfuziju | 404-1-110/23-46 | 137 | Reagensi i potrošni materijal za imunohemijski analizator - fully automated chemiluminescence Immunoassay analyzer - AutoLumo A1000 proizvođača Autobio | 20 | Vitamin B12 CLIA Microparticles | RGN221215 | PAK | 100T | Autobio Diagnostics Co., Ltd | Vitamin B12 CLIA Microparticles | 32725 | 20% | Elta 90 Medical Science doo | 101-7/23 | 12.09.2023. | 12.09.2024.
Reagensi, izuzev za transfuziju | 404-1-110/23-46 | 137 | Reagensi i potrošni materijal za imunohemijski analizator - fully automated chemiluminescence Immunoassay analyzer - AutoLumo A1000 proizvođača Autobio | 21 | AMH CLIA Microparticles | RGN221216 | PAK | 100T | Autobio Diagnostics Co., Ltd | AMH CLIA Microparticles | 154000 | 20% | Elta 90 Medical Science doo | 101-7/23 | 12.09.2023. | 12.09.2024.
Reagensi, izuzev za transfuziju | 404-1-110/23-46 | 137 | Reagensi i potrošni materijal za imunohemijski analizator - fully automated chemiluminescence Immunoassay analyzer - AutoLumo A1000 proizvođača Autobio | 22 | Insulin CLIA Microparticles | RGN221217 | PAK | 100T | Autobio Diagnostics Co., Ltd | Insulin CLIA Microparticles | 28050 | 20% | Elta 90 Medical Science doo | 101-7/23 | 12.09.2023. | 12.09.2024.
Reagensi, izuzev za transfuziju | 404-1-110/23-46 | 137 | Reagensi i potrošni materijal za imunohemijski analizator - fully automated chemiluminescence Immunoassay analyzer - AutoLumo A1000 proizvođača Autobio | 23 | C-Peptide CLIA Microparticles | RGN221218 | PAK | 100T | Autobio Diagnostics Co., Ltd | C-Peptide CLIA Microparticles | 28050 | 20% | Elta 90 Medical Science doo | 101-7/23 | 12.09.2023. | 12.09.2024.
Reagensi, izuzev za transfuziju | 404-1-110/23-46 | 137 | Reagensi i potrošni materijal za imunohemijski analizator - fully automated chemiluminescence Immunoassay analyzer - AutoLumo A1000 proizvođača Autobio | 24 | Aldosterone CLIA Microparticles | RGN221219 | PAK | 100T | Autobio Diagnostics Co., Ltd | Aldosterone CLIA Microparticles | 57000 | 20% | Elta 90 Medical Science doo | 101-7/23 | 12.09.2023. | 12.09.2024.
Reagensi, izuzev za transfuziju | 404-1-110/23-46 | 137 | Reagensi i potrošni materijal za imunohemijski analizator - fully automated chemiluminescence Immunoassay analyzer - AutoLumo A1000 proizvođača Autobio | 25 | ACTH CLIA Microparticles | RGN221220 | PAK | 100T | Autobio Diagnostics Co., Ltd | ACTH CLIA Microparticles | 40700 | 20% | Elta 90 Medical Science doo | 101-7/23 | 12.09.2023. | 12.09.2024.
Reagensi, izuzev za transfuziju | 404-1-110/23-46 | 137 | Reagensi i potrošni materijal za imunohemijski analizator - fully automated chemiluminescence Immunoassay analyzer - AutoLumo A1000 proizvođača Autobio | 26 | Cortisol CLIA Microparticles | RGN221221 | PAK | 100T | Autobio Diagnostics Co., Ltd | Cortisol CLIA Microparticles | 20900 | 20% | Elta 90 Medical Science doo | 101-7/23 | 12.09.2023. | 12.09.2024.
Reagensi, izuzev za transfuziju | 404-1-110/23-46 | 137 | Reagensi i potrošni materijal za imunohemijski analizator - fully automated chemiluminescence Immunoassay analyzer - AutoLumo A1000 proizvođača Autobio | 27 | Renin CLIA Microparticles | RGN221222 | PAK | 100T | Autobio Diagnostics Co., Ltd | Renin CLIA Microparticles | 54000 | 20% | Elta 90 Medical Science doo | 101-7/23 | 12.09.2023. | 12.09.2024.
Reagensi, izuzev za transfuziju | 404-1-110/23-46 | 137 | Reagensi i potrošni materijal za imunohemijski analizator - fully automated chemiluminescence Immunoassay analyzer - AutoLumo A1000 proizvođača Autobio | 28 | Angiotensin II CLIA Microparticles | RGN221223 | PAK | 100T | Autobio Diagnostics Co., Ltd | Angiotensin II CLIA Microparticles | 81400 | 20% | Elta 90 Medical Science doo | 101-7/23 | 12.09.2023. | 12.09.2024.
Reagensi, izuzev za transfuziju | 404-1-110/23-46 | 137 | Reagensi i potrošni materijal za imunohemijski analizator - fully automated chemiluminescence Immunoassay analyzer - AutoLumo A1000 proizvođača Autobio | 29 | AFP CLIA Microparticles | RGN221224 | PAK | 100T | Autobio Diagnostics Co., Ltd | AFP CLIA Microparticles | 19800 | 20% | Elta 90 Medical Science doo | 101-7/23 | 12.09.2023. | 12.09.2024.
Reagensi, izuzev za transfuziju | 404-1-110/23-46 | 137 | Reagensi i potrošni materijal za imunohemijski analizator - fully automated chemiluminescence Immunoassay analyzer - AutoLumo A1000 proizvođača Autobio | 30 | tPSA CLIA Microparticles | RGN221225 | PAK | 100T | Autobio Diagnostics Co., Ltd | tPSA CLIA Microparticles | 31350 | 20% | Elta 90 Medical Science doo | 101-7/23 | 12.09.2023. | 12.09.2024.
Reagensi, izuzev za transfuziju | 404-1-110/23-46 | 137 | Reagensi i potrošni materijal za imunohemijski analizator - fully automated chemiluminescence Immunoassay analyzer - AutoLumo A1000 proizvođača Autobio | 31 | CA50 CLIA Microparticles | RGN221226 | PAK | 100T | Autobio Diagnostics Co., Ltd | CA50 CLIA Microparticles | 66000 | 20% | Elta 90 Medical Science doo | 101-7/23 | 12.09.2023. | 12.09.2024.
Reagensi, izuzev za transfuziju | 404-1-110/23-46 | 137 | Reagensi i potrošni materijal za imunohemijski analizator - fully automated chemiluminescence Immunoassay analyzer - AutoLumo A1000 proizvođača Autobio | 32 | fPSA CLIA Microparticles | RGN221227 | PAK | 100T | Autobio Diagnostics Co., Ltd | fPSA CLIA Microparticles | 34650 | 20% | Elta 90 Medical Science doo | 101-7/23 | 12.09.2023. | 12.09.2024.
Reagensi, izuzev za transfuziju | 404-1-110/23-46 | 137 | Reagensi i potrošni materijal za imunohemijski analizator - fully automated chemiluminescence Immunoassay analyzer - AutoLumo A1000 proizvođača Autobio | 33 | CA125 CLIA Microparticles | RGN221228 | PAK | 100T | Autobio Diagnostics Co., Ltd | CA125 CLIA Microparticles | 35500 | 20% | Elta 90 Medical Science doo | 101-7/23 | 12.09.2023. | 12.09.2024.
Reagensi, izuzev za transfuziju | 404-1-110/23-46 | 137 | Reagensi i potrošni materijal za imunohemijski analizator - fully automated chemiluminescence Immunoassay analyzer - AutoLumo A1000 proizvođača Autobio | 34 | CA15-3 CLIA Microparticles | RGN221229 | PAK | 100T | Autobio Diagnostics Co., Ltd | CA15-3 CLIA Microparticles | 46750 | 20% | Elta 90 Medical Science doo | 101-7/23 | 12.09.2023. | 12.09.2024.
Reagensi, izuzev za transfuziju | 404-1-110/23-46 | 137 | Reagensi i potrošni materijal za imunohemijski analizator - fully automated chemiluminescence Immunoassay analyzer - AutoLumo A1000 proizvođača Autobio | 35 | CA19-9 CLIA Microparticles | RGN221230 | PAK | 100T | Autobio Diagnostics Co., Ltd | CA19-9 CLIA Microparticles | 37400 | 20% | Elta 90 Medical Science doo | 101-7/23 | 12.09.2023. | 12.09.2024.
Reagensi, izuzev za transfuziju | 404-1-110/23-46 | 137 | Reagensi i potrošni materijal za imunohemijski analizator - fully automated chemiluminescence Immunoassay analyzer - AutoLumo A1000 proizvođača Autobio | 36 | Ferritin CLIA Microparticles | RGN221231 | PAK | 100T | Autobio Diagnostics Co., Ltd | Ferritin CLIA Microparticles | 21175 | 20% | Elta 90 Medical Science doo | 101-7/23 | 12.09.2023. | 12.09.2024.
Reagensi, izuzev za transfuziju | 404-1-110/23-46 | 137 | Reagensi i potrošni materijal za imunohemijski analizator - fully automated chemiluminescence Immunoassay analyzer - AutoLumo A1000 proizvođača Autobio | 37 | ß2-Microglobulin CLIA Microparticles | RGN221232 | PAK | 100T | Autobio Diagnostics Co., Ltd | ß2-Microglobulin CLIA Microparticles | 36300 | 20% | Elta 90 Medical Science doo | 101-7/23 | 12.09.2023. | 12.09.2024.
Reagensi, izuzev za transfuziju | 404-1-110/23-46 | 137 | Reagensi i potrošni materijal za imunohemijski analizator - fully automated chemiluminescence Immunoassay analyzer - AutoLumo A1000 proizvođača Autobio | 38 | Cyfra 21-1 CLIA Microparticles | RGN221233 | PAK | 100T | Autobio Diagnostics Co., Ltd | Cyfra 21-1 CLIA Microparticles | 61050 | 20% | Elta 90 Medical Science doo | 101-7/23 | 12.09.2023. | 12.09.2024.
Reagensi, izuzev za transfuziju | 404-1-110/23-46 | 137 | Reagensi i potrošni materijal za imunohemijski analizator - fully automated chemiluminescence Immunoassay analyzer - AutoLumo A1000 proizvođača Autobio | 39 | SCCA CLIA Microparticles | RGN221234 | PAK | 100T | Autobio Diagnostics Co., Ltd | SCCA CLIA Microparticles | 92400 | 20% | Elta 90 Medical Science doo | 101-7/23 | 12.09.2023. | 12.09.2024.
Reagensi, izuzev za transfuziju | 404-1-110/23-46 | 137 | Reagensi i potrošni materijal za imunohemijski analizator - fully automated chemiluminescence Immunoassay analyzer - AutoLumo A1000 proizvođača Autobio | 40 | CA72-4 CLIA Microparticles | RGN221235 | PAK | 100T | Autobio Diagnostics Co., Ltd | CA72-4 CLIA Microparticles | 59400 | 20% | Elta 90 Medical Science doo | 101-7/23 | 12.09.2023. | 12.09.2024.
Reagensi, izuzev za transfuziju | 404-1-110/23-46 | 137 | Reagensi i potrošni materijal za imunohemijski analizator - fully automated chemiluminescence Immunoassay analyzer - AutoLumo A1000 proizvođača Autobio | 41 | HE4 CLIA Microparticles | RGN221236 | PAK | 100T | Autobio Diagnostics Co., Ltd | HE4 CLIA Microparticles | 82500 | 20% | Elta 90 Medical Science doo | 101-7/23 | 12.09.2023. | 12.09.2024.
Reagensi, izuzev za transfuziju | 404-1-110/23-46 | 137 | Reagensi i potrošni materijal za imunohemijski analizator - fully automated chemiluminescence Immunoassay analyzer - AutoLumo A1000 proizvođača Autobio | 42 | ProGRP CLIA Microparticles | RGN221237 | PAK | 100T | Autobio Diagnostics Co., Ltd | ProGRP CLIA Microparticles | 198000 | 20% | Elta 90 Medical Science doo | 101-7/23 | 12.09.2023. | 12.09.2024.
Reagensi, izuzev za transfuziju | 404-1-110/23-46 | 137 | Reagensi i potrošni materijal za imunohemijski analizator - fully automated chemiluminescence Immunoassay analyzer - AutoLumo A1000 proizvođača Autobio | 43 | β-hCG CLIA Microparticles | RGN221238 | PAK | 100T | Autobio Diagnostics Co., Ltd | β-hCG CLIA Microparticles | 28600 | 20% | Elta 90 Medical Science doo | 101-7/23 | 12.09.2023. | 12.09.2024.
Reagensi, izuzev za transfuziju | 404-1-110/23-46 | 137 | Reagensi i potrošni materijal za imunohemijski analizator - fully automated chemiluminescence Immunoassay analyzer - AutoLumo A1000 proizvođača Autobio | 44 | MYO CLIA Microparticles | RGN221244 | PAK | 100T | Autobio Diagnostics Co., Ltd | MYO CLIA Microparticles | 34375 | 20% | Elta 90 Medical Science doo | 101-7/23 | 12.09.2023. | 12.09.2024.
Reagensi, izuzev za transfuziju | 404-1-110/23-46 | 137 | Reagensi i potrošni materijal za imunohemijski analizator - fully automated chemiluminescence Immunoassay analyzer - AutoLumo A1000 proizvođača Autobio | 45 | cTnI CLIA Microparticles | RGN221245 | PAK | 100T | Autobio Diagnostics Co., Ltd | cTnI CLIA Microparticles | 63800 | 20% | Elta 90 Medical Science doo | 101-7/23 | 12.09.2023. | 12.09.2024.
Reagensi, izuzev za transfuziju | 404-1-110/23-46 | 137 | Reagensi i potrošni materijal za imunohemijski analizator - fully automated chemiluminescence Immunoassay analyzer - AutoLumo A1000 proizvođača Autobio | 46 | CK-MB CLIA Microparticles | RGN221246 | PAK | 100T | Autobio Diagnostics Co., Ltd | CK-MB CLIA Microparticles | 34375 | 20% | Elta 90 Medical Science doo | 101-7/23 | 12.09.2023. | 12.09.2024.
Reagensi, izuzev za transfuziju | 404-1-110/23-46 | 137 | Reagensi i potrošni materijal za imunohemijski analizator - fully automated chemiluminescence Immunoassay analyzer - AutoLumo A1000 proizvođača Autobio | 47 | NT-proBNP CLIA Microparticles | RGN221247 | PAK | 100T | Autobio Diagnostics Co., Ltd | NT-proBNP CLIA Microparticles | 108900 | 20% | Elta 90 Medical Science doo | 101-7/23 | 12.09.2023. | 12.09.2024.
Reagensi, izuzev za transfuziju | 404-1-110/23-46 | 137 | Reagensi i potrošni materijal za imunohemijski analizator - fully automated chemiluminescence Immunoassay analyzer - AutoLumo A1000 proizvođača Autobio | 48 | IGF-1 CLIA Microparticles | RGN221248 | PAK | 100T | Autobio Diagnostics Co., Ltd | IGF-1 CLIA Microparticles | 48620 | 20% | Elta 90 Medical Science doo | 101-7/23 | 12.09.2023. | 12.09.2024.
Reagensi, izuzev za transfuziju | 404-1-110/23-46 | 137 | Reagensi i potrošni materijal za imunohemijski analizator - fully automated chemiluminescence Immunoassay analyzer - AutoLumo A1000 proizvođača Autobio | 49 | HGH CLIA Microparticles | RGN221249 | PAK | 100T | Autobio Diagnostics Co., Ltd | HGH CLIA Microparticles | 39600 | 20% | Elta 90 Medical Science doo | 101-7/23 | 12.09.2023. | 12.09.2024.
Reagensi, izuzev za transfuziju | 404-1-110/23-46 | 137 | Reagensi i potrošni materijal za imunohemijski analizator - fully automated chemiluminescence Immunoassay analyzer - AutoLumo A1000 proizvođača Autobio | 50 | hs-CRP CLIA Microparticles | RGN221250 | PAK | 100T | Autobio Diagnostics Co., Ltd | hs-CRP CLIA Microparticles | 88000 | 20% | Elta 90 Medical Science doo | 101-7/23 | 12.09.2023. | 12.09.2024.
Reagensi, izuzev za transfuziju | 404-1-110/23-46 | 137 | Reagensi i potrošni materijal za imunohemijski analizator - fully automated chemiluminescence Immunoassay analyzer - AutoLumo A1000 proizvođača Autobio | 51 | PCT CLIA Microparticles | RGN221251 | PAK | 100T | Autobio Diagnostics Co., Ltd | PCT CLIA Microparticles | 87450 | 20% | Elta 90 Medical Science doo | 101-7/23 | 12.09.2023. | 12.09.2024.
Reagensi, izuzev za transfuziju | 404-1-110/23-46 | 137 | Reagensi i potrošni materijal za imunohemijski analizator - fully automated chemiluminescence Immunoassay analyzer - AutoLumo A1000 proizvođača Autobio | 52 | Osteocalcin CLIA Microparticles | RGN221252 | PAK | 100T | Autobio Diagnostics Co., Ltd | Osteocalcin CLIA Microparticles | 53900 | 20% | Elta 90 Medical Science doo | 101-7/23 | 12.09.2023. | 12.09.2024.
Reagensi, izuzev za transfuziju | 404-1-110/23-46 | 137 | Reagensi i potrošni materijal za imunohemijski analizator - fully automated chemiluminescence Immunoassay analyzer - AutoLumo A1000 proizvođača Autobio | 53 | 25-OH Vitamin D CLIA Microparticles | RGN221253 | PAK | 100T | Autobio Diagnostics Co., Ltd | 25-OH Vitamin D CLIA Microparticles | 41250 | 20% | Elta 90 Medical Science doo | 101-7/23 | 12.09.2023. | 12.09.2024.
Reagensi, izuzev za transfuziju | 404-1-110/23-46 | 137 | Reagensi i potrošni materijal za imunohemijski analizator - fully automated chemiluminescence Immunoassay analyzer - AutoLumo A1000 proizvođača Autobio | 54 | Calcitonin CLIA Microparticles | RGN221254 | PAK | 100T | Autobio Diagnostics Co., Ltd | Calcitonin CLIA Microparticles | 49500 | 20% | Elta 90 Medical Science doo | 101-7/23 | 12.09.2023. | 12.09.2024.
Reagensi, izuzev za transfuziju | 404-1-110/23-46 | 137 | Reagensi i potrošni materijal za imunohemijski analizator - fully automated chemiluminescence Immunoassay analyzer - AutoLumo A1000 proizvođača Autobio | 55 | Toxo IgM CLIA Microparticles | RGN221255 | PAK | 100T | Autobio Diagnostics Co., Ltd | Toxo IgM CLIA Microparticles | 26400 | 20% | Elta 90 Medical Science doo | 101-7/23 | 12.09.2023. | 12.09.2024.
Reagensi, izuzev za transfuziju | 404-1-110/23-46 | 137 | Reagensi i potrošni materijal za imunohemijski analizator - fully automated chemiluminescence Immunoassay analyzer - AutoLumo A1000 proizvođača Autobio | 56 | CMV IgM CLIA Microparticles | RGN221256 | PAK | 100T | Autobio Diagnostics Co., Ltd | CMV IgM CLIA Microparticles | 36300 | 20% | Elta 90 Medical Science doo | 101-7/23 | 12.09.2023. | 12.09.2024.
Reagensi, izuzev za transfuziju | 404-1-110/23-46 | 137 | Reagensi i potrošni materijal za imunohemijski analizator - fully automated chemiluminescence Immunoassay analyzer - AutoLumo A1000 proizvođača Autobio | 57 | Rubella IgM CLIA Microparticles | RGN221257 | PAK | 100T | Autobio Diagnostics Co., Ltd | Rubella IgM CLIA Microparticles | 26400 | 20% | Elta 90 Medical Science doo | 101-7/23 | 12.09.2023. | 12.09.2024.
Reagensi, izuzev za transfuziju | 404-1-110/23-46 | 137 | Reagensi i potrošni materijal za imunohemijski analizator - fully automated chemiluminescence Immunoassay analyzer - AutoLumo A1000 proizvođača Autobio | 58 | HSV-1 IgM CLIA Microparticles | RGN221258 | PAK | 100T | Autobio Diagnostics Co., Ltd | HSV-1 IgM CLIA Microparticles | 26400 | 20% | Elta 90 Medical Science doo | 101-7/23 | 12.09.2023. | 12.09.2024.
Reagensi, izuzev za transfuziju | 404-1-110/23-46 | 137 | Reagensi i potrošni materijal za imunohemijski analizator - fully automated chemiluminescence Immunoassay analyzer - AutoLumo A1000 proizvođača Autobio | 59 | HSV-2 IgM CLIA Microparticles | RGN221259 | PAK | 100T | Autobio Diagnostics Co., Ltd | HSV-2 IgM CLIA Microparticles | 26400 | 20% | Elta 90 Medical Science doo | 101-7/23 | 12.09.2023. | 12.09.2024.
Reagensi, izuzev za transfuziju | 404-1-110/23-46 | 137 | Reagensi i potrošni materijal za imunohemijski analizator - fully automated chemiluminescence Immunoassay analyzer - AutoLumo A1000 proizvođača Autobio | 60 | Toxo IgG CLIA Microparticles | RGN221260 | PAK | 100T | Autobio Diagnostics Co., Ltd | Toxo IgG CLIA Microparticles | 26400 | 20% | Elta 90 Medical Science doo | 101-7/23 | 12.09.2023. | 12.09.2024.
Reagensi, izuzev za transfuziju | 404-1-110/23-46 | 137 | Reagensi i potrošni materijal za imunohemijski analizator - fully automated chemiluminescence Immunoassay analyzer - AutoLumo A1000 proizvođača Autobio | 61 | CMV IgG CLIA Microparticles | RGN221261 | PAK | 100T | Autobio Diagnostics Co., Ltd | CMV IgG CLIA Microparticles | 36300 | 20% | Elta 90 Medical Science doo | 101-7/23 | 12.09.2023. | 12.09.2024.
Reagensi, izuzev za transfuziju | 404-1-110/23-46 | 137 | Reagensi i potrošni materijal za imunohemijski analizator - fully automated chemiluminescence Immunoassay analyzer - AutoLumo A1000 proizvođača Autobio | 62 | Rubella IgG CLIA Microparticles | RGN221262 | PAK | 100T | Autobio Diagnostics Co., Ltd | Rubella IgG CLIA Microparticles | 26400 | 20% | Elta 90 Medical Science doo | 101-7/23 | 12.09.2023. | 12.09.2024.
Reagensi, izuzev za transfuziju | 404-1-110/23-46 | 137 | Reagensi i potrošni materijal za imunohemijski analizator - fully automated chemiluminescence Immunoassay analyzer - AutoLumo A1000 proizvođača Autobio | 63 | HSV-1 IgG CLIA Microparticles | RGN221263 | PAK | 100T | Autobio Diagnostics Co., Ltd | HSV-1 IgG CLIA Microparticles | 26400 | 20% | Elta 90 Medical Science doo | 101-7/23 | 12.09.2023. | 12.09.2024.
Reagensi, izuzev za transfuziju | 404-1-110/23-46 | 137 | Reagensi i potrošni materijal za imunohemijski analizator - fully automated chemiluminescence Immunoassay analyzer - AutoLumo A1000 proizvođača Autobio | 64 | HSV-2 IgG CLIA Microparticles | RGN221264 | PAK | 100T | Autobio Diagnostics Co., Ltd | HSV-2 IgG CLIA Microparticles | 26400 | 20% | Elta 90 Medical Science doo | 101-7/23 | 12.09.2023. | 12.09.2024.
Reagensi, izuzev za transfuziju | 404-1-110/23-46 | 137 | Reagensi i potrošni materijal za imunohemijski analizator - fully automated chemiluminescence Immunoassay analyzer - AutoLumo A1000 proizvođača Autobio | 65 | SARS-CoV-2 IgG II CLIA Microparticles | RGN221265 | PAK | 100T | Autobio Diagnostics Co., Ltd | SARS-CoV-2 IgG II CLIA Microparticles | 57200 | 20% | Elta 90 Medical Science doo | 101-7/23 | 12.09.2023. | 12.09.2024.
Reagensi, izuzev za transfuziju | 404-1-110/23-46 | 137 | Reagensi i potrošni materijal za imunohemijski analizator - fully automated chemiluminescence Immunoassay analyzer - AutoLumo A1000 proizvođača Autobio | 66 | SARS-CoV-2 IgM II CLIA Microparticles | RGN221266 | PAK | 100T | Autobio Diagnostics Co., Ltd | SARS-CoV-2 IgM II CLIA Microparticles | 57200 | 20% | Elta 90 Medical Science doo | 101-7/23 | 12.09.2023. | 12.09.2024.
Reagensi, izuzev za transfuziju | 404-1-110/23-46 | 137 | Reagensi i potrošni materijal za imunohemijski analizator - fully automated chemiluminescence Immunoassay analyzer - AutoLumo A1000 proizvođača Autobio | 67 | Anti-SARS-CoV-2 RBD CLIA Microparticles | RGN221267 | PAK | 100T | Autobio Diagnostics Co., Ltd | Anti-SARS-CoV-2 RBD CLIA Microparticles | 61600 | 20% | Elta 90 Medical Science doo | 101-7/23 | 12.09.2023. | 12.09.2024.
Reagensi, izuzev za transfuziju | 404-1-110/23-46 | 137 | Reagensi i potrošni materijal za imunohemijski analizator - fully automated chemiluminescence Immunoassay analyzer - AutoLumo A1000 proizvođača Autobio | 68 | SARS-CoV-2 NAb Q CLIA Microparticles | RGN221268 | PAK | 100T | Autobio Diagnostics Co., Ltd | SARS-CoV-2 NAb Q CLIA Microparticles | 66000 | 20% | Elta 90 Medical Science doo | 101-7/23 | 12.09.2023. | 12.09.2024.
Reagensi, izuzev za transfuziju | 404-1-110/23-46 | 137 | Reagensi i potrošni materijal za imunohemijski analizator - fully automated chemiluminescence Immunoassay analyzer - AutoLumo A1000 proizvođača Autobio | 69 | Endocrine Control II | RGN221269 | PAK | 3x3ml | Autobio Diagnostics Co., Ltd | Endocrine Control II | 17350 | 20% | Elta 90 Medical Science doo | 101-7/23 | 12.09.2023. | 12.09.2024.
Reagensi, izuzev za transfuziju | 404-1-110/23-46 | 137 | Reagensi i potrošni materijal za imunohemijski analizator - fully automated chemiluminescence Immunoassay analyzer - AutoLumo A1000 proizvođača Autobio | 70 | Cardiac Markers Control | RGN221270 | PAK | 3x2ml | Autobio Diagnostics Co., Ltd | Cardiac Markers Control | 17350 | 20% | Elta 90 Medical Science doo | 101-7/23 | 12.09.2023. | 12.09.2024.
Reagensi, izuzev za transfuziju | 404-1-110/23-46 | 137 | Reagensi i potrošni materijal za imunohemijski analizator - fully automated chemiluminescence Immunoassay analyzer - AutoLumo A1000 proizvođača Autobio | 71 | Tumor Marker Control II | RGN221271 | PAK | 4x3ml | Autobio Diagnostics Co., Ltd | Tumor Marker Control II | 20000 | 20% | Elta 90 Medical Science doo | 101-7/23 | 12.09.2023. | 12.09.2024.
Reagensi, izuzev za transfuziju | 404-1-110/23-46 | 137 | Reagensi i potrošni materijal za imunohemijski analizator - fully automated chemiluminescence Immunoassay analyzer - AutoLumo A1000 proizvođača Autobio | 72 | Chemiluminisent Substrate | RGN221272 | PAK | 110ml×2sets | Autobio Diagnostics Co., Ltd | Chemiluminisent Substrate | 28300 | 20% | Elta 90 Medical Science doo | 101-7/23 | 12.09.2023. | 12.09.2024.
Reagensi, izuzev za transfuziju | 404-1-110/23-46 | 137 | Reagensi i potrošni materijal za imunohemijski analizator - fully automated chemiluminescence Immunoassay analyzer - AutoLumo A1000 proizvođača Autobio | 73 | Diluent Universal | RGN221273 | PAK | 250ml*4 vials | Autobio Diagnostics Co., Ltd | Diluent Universal | 21450 | 20% | Elta 90 Medical Science doo | 101-7/23 | 12.09.2023. | 12.09.2024.
Reagensi, izuzev za transfuziju | 404-1-110/23-46 | 137 | Reagensi i potrošni materijal za imunohemijski analizator - fully automated chemiluminescence Immunoassay analyzer - AutoLumo A1000 proizvođača Autobio | 74 | Wash Buffer | RGN221274 | PAK | 500ml*4 vials | Autobio Diagnostics Co., Ltd | Wash Buffer | 21450 | 20% | Elta 90 Medical Science doo | 101-7/23 | 12.09.2023. | 12.09.2024.
Reagensi, izuzev za transfuziju | 404-1-110/23-46 | 137 | Reagensi i potrošni materijal za imunohemijski analizator - fully automated chemiluminescence Immunoassay analyzer - AutoLumo A1000 proizvođača Autobio | 75 | System Wash | RGN221275 | PAK | 25ml*12 vials | Autobio Diagnostics Co., Ltd | System Wash | 24750 | 20% | Elta 90 Medical Science doo | 101-7/23 | 12.09.2023. | 12.09.2024.
Reagensi, izuzev za transfuziju | 404-1-110/23-46 | 137 | Reagensi i potrošni materijal za imunohemijski analizator - fully automated chemiluminescence Immunoassay analyzer - AutoLumo A1000 proizvođača Autobio | 76 | Sample Cup | RGN221276 | PAK | 500 pcs | Autobio Diagnostics Co., Ltd | Sample Cup | 4950 | 20% | Elta 90 Medical Science doo | 101-7/23 | 12.09.2023. | 12.09.2024.
Reagensi, izuzev za transfuziju | 404-1-110/23-46 | 137 | Reagensi i potrošni materijal za imunohemijski analizator - fully automated chemiluminescence Immunoassay analyzer - AutoLumo A1000 proizvođača Autobio | 77 | Reaction Vessel | RGN221277 | PAK | 1000 pcs | Autobio Diagnostics Co., Ltd | Reaction Vessel | 8250 | 20% | Elta 90 Medical Science doo | 101-7/23 | 12.09.2023. | 12.09.2024.
Reagensi, izuzev za transfuziju | 404-1-110/23-46 | 137 | Reagensi i potrošni materijal za imunohemijski analizator - fully automated chemiluminescence Immunoassay analyzer - AutoLumo A1000 proizvođača Autobio | 78 | Pepsinigen I CLIA Microparticules | RGN233096 | PAK | 100T | Autobio Diagnostics Co., Ltd | Pepsinigen I CLIA Microparticules | 56600 | 20% | Elta 90 Medical Science doo | 101-7/23 | 12.09.2023. | 12.09.2024.
Reagensi, izuzev za transfuziju | 404-1-110/23-46 | 137 | Reagensi i potrošni materijal za imunohemijski analizator - fully automated chemiluminescence Immunoassay analyzer - AutoLumo A1000 proizvođača Autobio | 79 | Pepsinigen II CLIA Microparticules | RGN233097 | PAK | 100T | Autobio Diagnostics Co., Ltd | Pepsinigen II CLIA Microparticules | 56600 | 20% | Elta 90 Medical Science doo | 101-7/23 | 12.09.2023. | 12.09.2024.
Reagensi, izuzev za transfuziju | 404-1-110/23-46 | 137 | Reagensi i potrošni materijal za imunohemijski analizator - fully automated chemiluminescence Immunoassay analyzer - AutoLumo A1000 proizvođača Autobio | 80 | Free β-hCG CLIA Microparticles | RGN233098 | PAK | 100T | Autobio Diagnostics Co., Ltd | Free β-hCG CLIA Microparticles | 30000 | 20% | Elta 90 Medical Science doo | 101-7/23 | 12.09.2023. | 12.09.2024.
Reagensi, izuzev za transfuziju | 404-1-110/23-46 | 137 | Reagensi i potrošni materijal za imunohemijski analizator - fully automated chemiluminescence Immunoassay analyzer - AutoLumo A1000 proizvođača Autobio | 81 | NSE CLIA Microparticles | RGN233099 | PAK | 100T | Autobio Diagnostics Co., Ltd | NSE CLIA Microparticles | 47400 | 20% | Elta 90 Medical Science doo | 101-7/23 | 12.09.2023. | 12.09.2024.
Reagensi, izuzev za transfuziju | 404-1-110/23-46 | 137 | Reagensi i potrošni materijal za imunohemijski analizator - fully automated chemiluminescence Immunoassay analyzer - AutoLumo A1000 proizvođača Autobio | 82 | CA 242 CLIA Microparticles | RGN233100 | PAK | 100T | Autobio Diagnostics Co., Ltd | CA 242 CLIA Microparticles | 56600 | 20% | Elta 90 Medical Science doo | 101-7/23 | 12.09.2023. | 12.09.2024.
Reagensi, izuzev za transfuziju | 404-1-110/23-46 | 137 | Reagensi i potrošni materijal za imunohemijski analizator - fully automated chemiluminescence Immunoassay analyzer - AutoLumo A1000 proizvođača Autobio | 83 | ToRCH IgG Control | RGN233101 | PAK | 5x1ml | Autobio Diagnostics Co., Ltd | ToRCH IgG Control | 35000 | 20% | Elta 90 Medical Science doo | 101-7/23 | 12.09.2023. | 12.09.2024.
Reagensi, izuzev za transfuziju | 404-1-110/23-46 | 137 | Reagensi i potrošni materijal za imunohemijski analizator - fully automated chemiluminescence Immunoassay analyzer - AutoLumo A1000 proizvođača Autobio | 84 | ToRCH IgM Control | RGN233102 | PAK | 5x1ml | Autobio Diagnostics Co., Ltd | ToRCH IgM Control | 35000 | 20% | Elta 90 Medical Science doo | 101-7/23 | 12.09.2023. | 12.09.2024.
Reagensi, izuzev za transfuziju | 404-1-110/23-46 | 138 | Laboratorijski testovi i reagensi za aparat Vitek 2 i VITEK 2 Compact | 1 | VITEK 2 cards | RGN214189 | PAK | 20 kartica | bioMerieux, Francuska | VITEK 2 ID CARD, VITEK 2 AST CARD | 27050 | 20% | Yunycom doo | 101-23/23 | 12.09.2023. | 12.09.2024.
Reagensi, izuzev za transfuziju | 404-1-110/23-46 | 138 | Laboratorijski testovi i reagensi za aparat Vitek 2 i VITEK 2 Compact | 2 | SMALL DISPENSER | RGN214190 | PAK | 1 komad | bioMerieux, Francuska | SMALL DISPENSER 1 | 49020 | 20% | Yunycom doo | 101-23/23 | 12.09.2023. | 12.09.2024.
Reagensi, izuzev za transfuziju | 404-1-110/23-46 | 138 | Laboratorijski testovi i reagensi za aparat Vitek 2 i VITEK 2 Compact | 3 | PIPETTE TIPS - 100 - 1000 UL | RGN214191 | PAK | 96 komad | bioMerieux, Francuska | PIPETTE TIPS - 100 - 1000 UL | 1860 | 20% | Yunycom doo | 101-23/23 | 12.09.2023. | 12.09.2024.
Reagensi, izuzev za transfuziju | 404-1-110/23-46 | 138 | Laboratorijski testovi i reagensi za aparat Vitek 2 i VITEK 2 Compact | 4 | PIPETTE TIPS 0,5 - 250UL | RGN214192 | PAK | 96 komad | bioMerieux, Francuska | PIPETTE TIPS 0.5 - 250UL | 1860 | 20% | Yunycom doo | 101-23/23 | 12.09.2023. | 12.09.2024.
Reagensi, izuzev za transfuziju | 404-1-110/23-46 | 138 | Laboratorijski testovi i reagensi za aparat Vitek 2 i VITEK 2 Compact | 5 | Vitek2 pipet 145 µL G- | RGN214193 | PAK | 1 komad | bioMerieux, Francuska | PIPETTE 145MCL FIXED VOLUME | 35000 | 20% | Yunycom doo | 101-23/23 | 12.09.2023. | 12.09.2024.
Reagensi, izuzev za transfuziju | 404-1-110/23-46 | 138 | Laboratorijski testovi i reagensi za aparat Vitek 2 i VITEK 2 Compact | 6 | Vitek2 pipet 280 µL G+ | RGN214194 | PAK | 1 komad | bioMerieux, Francuska | PIPETTE 280MCL FIXED VOLUME | 35000 | 20% | Yunycom doo | 101-23/23 | 12.09.2023. | 12.09.2024.
Reagensi, izuzev za transfuziju | 404-1-110/23-46 | 138 | Laboratorijski testovi i reagensi za aparat Vitek 2 i VITEK 2 Compact | 7 | SUSPENSION SOLUTION | RGN214195 | PAK | 3 x 500 ml | bioMerieux, Francuska | SALINE SOLUTION 3X500ML | 3000 | 20% | Yunycom doo | 101-23/23 | 12.09.2023. | 12.09.2024.
Reagensi, izuzev za transfuziju | 404-1-110/23-46 | 138 | Laboratorijski testovi i reagensi za aparat Vitek 2 i VITEK 2 Compact | 8 | UNSENSITIZED TUBES | RGN214196 | PAK | 1х2000 ком | bioMerieux, Francuska | UNSENSITIZED TUBES 1X2000 | 12175 | 20% | Yunycom doo | 101-23/23 | 12.09.2023. | 12.09.2024.
Reagensi, izuzev za transfuziju | 404-1-110/23-46 | 138 | Laboratorijski testovi i reagensi za aparat Vitek 2 i VITEK 2 Compact | 9 | Set za kalibraciju | RGN214197 | Kom | 1 komad | bioMerieux, Francuska | KIT DENSICHEK PLUS STANDARDS | 19645 | 20% | Yunycom doo | 101-23/23 | 12.09.2023. | 12.09.2024.
Reagensi, izuzev za transfuziju | 404-1-110/23-46 | 138 | Laboratorijski testovi i reagensi za aparat Vitek 2 i VITEK 2 Compact | 10 | saling bag | RGN214198 | PAK | 1 komad | bioMerieux, Francuska | VITEK 2 0.45% Sodium Chloride Diluent | 40200 | 20% | Yunycom doo | 101-23/23 | 12.09.2023. | 12.09.2024.
Reagensi, izuzev za transfuziju | 404-1-110/23-46 | 138 | Laboratorijski testovi i reagensi za aparat Vitek 2 i VITEK 2 Compact | 11 | ACCESSORY KIT | RGN214199 | PAK | 1 komad | bioMerieux, Francuska | ACCESSORY KIT VTK2 PIP/DIL | 36400 | 20% | Yunycom doo | 101-23/23 | 12.09.2023. | 12.09.2024.
Reagensi, izuzev za transfuziju | 404-1-110/23-46 | 139 | Laboratorijski testovi i reagensi za Western blot metod-1 | 1 | Western Bloot za HCV a 20 testova | RGN214200 | PAK | 20 testova | Mikrogen GmBH | recomLine HCV IgG | 64000 | 20% | Biomedica MP doo | 101-4/23 | 12.09.2023. | 12.09.2024.
Reagensi, izuzev za transfuziju | 404-1-110/23-46 | 139 | Laboratorijski testovi i reagensi za Western blot metod-1 | 2 | Western Blot za HIV a 20 testova | RGN214201 | PAK | 20 testova | Mikrogen GmBH | recomLine HIV-1&HIV-2IgG | 64000 | 20% | Biomedica MP doo | 101-4/23 | 12.09.2023. | 12.09.2024.
Reagensi, izuzev za transfuziju | 404-1-110/23-46 | 140 | Laboratorijski testovi i reagensi za Western blot metod-2 | 1 | Western Bloot Echinococcosis | RGN214202 | PAK | 24 теста | LDBio Diagnostic | ECHINOCOCCUS WB IgG CE | 71000 | 20% | Uni-Chem doo | 101-21/23 | 12.09.2023. | 12.09.2024.
Reagensi, izuzev za transfuziju | 404-1-110/23-46 | 140 | Laboratorijski testovi i reagensi za Western blot metod-2 | 2 | Multi kanalna polipropilenska kadica za inkubaciju mini – blotova ( LDBIO # WBPP – 8 ili ekvivalent) | RGN214203 | PAK | 1 | LDBio Diagnostic | INCUBATION TRAY 8 CHANNELS | 1800 | 20% | Uni-Chem doo | 101-21/23 | 12.09.2023. | 12.09.2024.
Reagensi, izuzev za transfuziju | 404-1-110/23-46 | 141 | Laboratorijski testovi i reagensi za Phoenix 100 - Becton Dickinosaparat | 1 | ID broth | RGN214204 | PAK | 100 | Becton Dickinson, USA | ID Broth | 24750 | 20% | Vicor doo & Teamedical doo | 101-29/23 | 12.09.2023. | 12.09.2024.
Reagensi, izuzev za transfuziju | 404-1-110/23-46 | 141 | Laboratorijski testovi i reagensi za Phoenix 100 - Becton Dickinosaparat | 2 | AST BROTH | RGN214205 | PAK | 100 | Becton Dickinson, USA | AST Broth | 11800 | 20% | Vicor doo & Teamedical doo | 101-29/23 | 12.09.2023. | 12.09.2024.
Reagensi, izuzev za transfuziju | 404-1-110/23-46 | 141 | Laboratorijski testovi i reagensi za Phoenix 100 - Becton Dickinosaparat | 3 | AST - S BROTH | RGN214206 | PAK | 100 | Becton Dickinson, USA | AST S Broth | 20550 | 20% | Vicor doo & Teamedical doo | 101-29/23 | 12.09.2023. | 12.09.2024.
Reagensi, izuzev za transfuziju | 404-1-110/23-46 | 141 | Laboratorijski testovi i reagensi za Phoenix 100 - Becton Dickinosaparat | 4 | AST - Indicator (10 x 6 ml) | RGN214207 | PAK | 10 | Becton Dickinson, USA | AST Indicator | 21500 | 20% | Vicor doo & Teamedical doo | 101-29/23 | 12.09.2023. | 12.09.2024.
Reagensi, izuzev za transfuziju | 404-1-110/23-46 | 141 | Laboratorijski testovi i reagensi za Phoenix 100 - Becton Dickinosaparat | 5 | AST - S indicator | RGN214208 | PAK | 10 | Becton Dickinson, USA | AST S Indicator | 27300 | 20% | Vicor doo & Teamedical doo | 101-29/23 | 12.09.2023. | 12.09.2024.
Reagensi, izuzev za transfuziju | 404-1-110/23-46 | 141 | Laboratorijski testovi i reagensi za Phoenix 100 - Becton Dickinosaparat | 6 | Panel PX NMIC/ID-402, 25 testa | RGN214209 | PAK | 25 | Becton Dickinson, USA | Panel PX NMIC/ID-402 | 42000 | 20% | Vicor doo & Teamedical doo | 101-29/23 | 12.09.2023. | 12.09.2024.
Reagensi, izuzev za transfuziju | 404-1-110/23-46 | 141 | Laboratorijski testovi i reagensi za Phoenix 100 - Becton Dickinosaparat | 7 | Panel PX PMIC/ID-90, 25 testa | RGN214210 | PAK | 25 | Becton Dickinson, USA | Panel PX PMIC/ID-90 | 42000 | 20% | Vicor doo & Teamedical doo | 101-29/23 | 12.09.2023. | 12.09.2024.
Reagensi, izuzev za transfuziju | 404-1-110/23-46 | 141 | Laboratorijski testovi i reagensi za Phoenix 100 - Becton Dickinosaparat | 8 | Panel PX SMIC/ID-11, 25 testa | RGN214211 | PAK | 25 | Becton Dickinson, USA | Panel PX SMIC/ID-11 | 45500 | 20% | Vicor doo & Teamedical doo | 101-29/23 | 12.09.2023. | 12.09.2024.
Reagensi, izuzev za transfuziju | 404-1-110/23-46 | 141 | Laboratorijski testovi i reagensi za Phoenix 100 - Becton Dickinosaparat | 9 | Panel YID, 25 testa | RGN214212 | PAK | 25 | Becton Dickinson, USA | Panel PX YID | 45500 | 20% | Vicor doo & Teamedical doo | 101-29/23 | 12.09.2023. | 12.09.2024.
Reagensi, izuzev za transfuziju | 404-1-110/23-46 | 141 | Laboratorijski testovi i reagensi za Phoenix 100 - Becton Dickinosaparat | 10 | BD Phoenix Gram Negative Emerge Panel NMIC 474 | RGN233103 | PAK | 25 testova | Becton Dickinson, USA | Panel PX NMIC-474 | 56400 | 20% | Vicor doo & Teamedical doo | 101-29/23 | 12.09.2023. | 12.09.2024.
Reagensi, izuzev za transfuziju | 404-1-110/23-46 | 141 | Laboratorijski testovi i reagensi za Phoenix 100 - Becton Dickinosaparat | 11 | BD Phoenix Gram Negative Emerge Panel NMIC 475 | RGN233104 | PAK | 25 testova | Becton Dickinson, USA | Panel PX NMIC-475 | 56400 | 20% | Vicor doo & Teamedical doo | 101-29/23 | 12.09.2023. | 12.09.2024.
Reagensi, izuzev za transfuziju | 404-1-110/23-46 | 142 | Laboratorijski testovi i reagensi za aparat STAT FAX 303+ Eliza čitač | 1 | ELIZA testovi za Citomegalo virus Ig G – kvantitativno, supstrat pNPP, mogućnost aplikacije na ELIZA aparat STAT-FAX 303+ | RGN214213 | PAK | 96 testova | Institut Virion/Serion GmbH, Nemačka | Serion ELISA classic Cytomegalo virus IgG | 18513 | 20% | Neomedica doo | 101-16/23 | 12.09.2023. | 12.09.2024.
Reagensi, izuzev za transfuziju | 404-1-110/23-46 | 142 | Laboratorijski testovi i reagensi za aparat STAT FAX 303+ Eliza čitač | 2 | ELIZA testovi za Citomegalo virus Ig M – kvantitativno, supstrat pNPP, mogućnost aplikacije na ELIZA aparat STAT-FAX 303+ | RGN214214 | PAK | 96 testova | Institut Virion/Serion GmbH, Nemačka | Serion ELISA classic Cytomegalo virus IgM | 18513 | 20% | Neomedica doo | 101-16/23 | 12.09.2023. | 12.09.2024.
Reagensi, izuzev za transfuziju | 404-1-110/23-46 | 142 | Laboratorijski testovi i reagensi za aparat STAT FAX 303+ Eliza čitač | 3 | ELIZA testovi za Toxoplasma gondii IgG –kvantitativno, supstrat pNPP, mogućnost aplikacije na ELIZA aparat STAT-FAX 303+ | RGN214215 | PAK | 96 testova | Institut Virion/Serion GmbH, Nemačka | Serion ELISA classic Toxoplasma gondii IgG | 18144.5 | 20% | Neomedica doo | 101-16/23 | 12.09.2023. | 12.09.2024.
Reagensi, izuzev za transfuziju | 404-1-110/23-46 | 142 | Laboratorijski testovi i reagensi za aparat STAT FAX 303+ Eliza čitač | 4 | ELIZA testovi za Toxoplasma gondii IgM –kvantitativno, supstrat pNPP, mogućnost aplikacije na ELIZA aparat STAT-FAX 303+ | RGN214216 | PAK | 96 testova | Institut Virion/Serion GmbH, Nemačka | Serion ELISA classic Toxoplasma gondii IgM | 18144.5 | 20% | Neomedica doo | 101-16/23 | 12.09.2023. | 12.09.2024.
Reagensi, izuzev za transfuziju | 404-1-110/23-46 | 142 | Laboratorijski testovi i reagensi za aparat STAT FAX 303+ Eliza čitač | 5 | RF – absorbens - T – 200 za ELIZA testove | RGN214217 | PAK | 20 mL | Institut Virion/Serion GmbH, Nemačka | Serion RF Absorbent | 3520 | 20% | Neomedica doo | 101-16/23 | 12.09.2023. | 12.09.2024.
Reagensi, izuzev za transfuziju | 404-1-110/23-46 | 142 | Laboratorijski testovi i reagensi za aparat STAT FAX 303+ Eliza čitač | 6 | HBS AG ONE VERSION ULTRA | RGN233105 | pak | 96 testova | DIA.PRO DIAGNOSTIC BIOPROBES S.r.l. | HBs Ag One Version ULTRA | 17232 | 20% | Neomedica doo | 101-16/23 | 12.09.2023. | 12.09.2024.
Reagensi, izuzev za transfuziju | 404-1-110/23-46 | 142 | Laboratorijski testovi i reagensi za aparat STAT FAX 303+ Eliza čitač | 7 | HCV AB (SCREENING) | RGN233106 | pak | 96 testova | DIA.PRO DIAGNOSTIC BIOPROBES S.r.l. | HCV Ab | 22646 | 20% | Neomedica doo | 101-16/23 | 12.09.2023. | 12.09.2024.
Reagensi, izuzev za transfuziju | 404-1-110/23-46 | 142 | Laboratorijski testovi i reagensi za aparat STAT FAX 303+ Eliza čitač | 8 | HIV AB & AG (SCREENING) | RGN233107 | pak | 96 testova | DIA.PRO DIAGNOSTIC BIOPROBES S.r.l. | HIV Ab & Ag | 22646 | 20% | Neomedica doo | 101-16/23 | 12.09.2023. | 12.09.2024.
Reagensi, izuzev za transfuziju | 404-1-110/23-46 | 142 | Laboratorijski testovi i reagensi za aparat STAT FAX 303+ Eliza čitač | 9 | SYPHILIS AB VERSION ULTRA | RGN233108 | pak | 96 testova | DIA.PRO DIAGNOSTIC BIOPROBES S.r.l. | Syphilis Ab Version ULTRA | 17683 | 20% | Neomedica doo | 101-16/23 | 12.09.2023. | 12.09.2024.
Reagensi, izuzev za transfuziju | 404-1-110/23-46 | 143 | Laboratorijski testovi i reagensi za aparat VITEK MS - MALDI-TOF (AutoID) | 1 | 410893 VITEK MS-DS SLIDE | RGN214218 | PAK | 8*4 slide | bioMerieux, Francuska | VITEK MS-DS | 46860 | 20% | Yunycom doo | 101-23/23 | 12.09.2023. | 12.09.2024.
Reagensi, izuzev za transfuziju | 404-1-110/23-46 | 143 | Laboratorijski testovi i reagensi za aparat VITEK MS - MALDI-TOF (AutoID) | 2 | 411071 VITEK MS-CHCA | RGN214219 | PAK | 5*0,5 ml | bioMerieux, Francuska | VITEK MS-CHCA | 7201 | 20% | Yunycom doo | 101-23/23 | 12.09.2023. | 12.09.2024.
Reagensi, izuzev za transfuziju | 404-1-110/23-46 | 143 | Laboratorijski testovi i reagensi za aparat VITEK MS - MALDI-TOF (AutoID) | 3 | Vitek MS- FA (5x0,5ml) ili odgovarajuće | RGN214220 | PAK | 5*0,5 ml | bioMerieux, Francuska | VITEK MS-FA | 7201 | 20% | Yunycom doo | 101-23/23 | 12.09.2023. | 12.09.2024.
Reagensi, izuzev za transfuziju | 404-1-110/23-46 | 143 | Laboratorijski testovi i reagensi za aparat VITEK MS - MALDI-TOF (AutoID) | 4 | Test za identifikaciju bakterija (MYCOBACTERIA/NOCARDIA), kompatibilno sa aparatom VITEK MS | RGN214221 | PAK | 0 | bioMerieux, Francuska | VITEK MS MYCOB/NOCARDIA KIT | 65000 | 20% | Yunycom doo | 101-23/23 | 12.09.2023. | 12.09.2024.
Reagensi, izuzev za transfuziju | 404-1-110/23-46 | 143 | Laboratorijski testovi i reagensi za aparat VITEK MS - MALDI-TOF (AutoID) | 5 | Test za identifikaciju gljiva (MOULDE), kompatibilno sa aparatom VITEK MS | RGN214222 | PAK | 0 | bioMerieux, Francuska | VITEK MS MOULD KIT | 48000 | 20% | Yunycom doo | 101-23/23 | 12.09.2023. | 12.09.2024.
Reagensi, izuzev za transfuziju | 404-1-110/23-46 | 143 | Laboratorijski testovi i reagensi za aparat VITEK MS - MALDI-TOF (AutoID) | 6 | VITEK MS dodatak (LIQUID MYCOSUPPLEMENTAL KIT) | RGN214223 | PAK | 0 | bioMerieux, Francuska | VITEK MS LIQUID MYCO SUPPLEMENTAL KIT | 13200 | 20% | Yunycom doo | 101-23/23 | 12.09.2023. | 12.09.2024.
Reagensi, izuzev za transfuziju | 404-1-110/23-46 | 144 | Laboratorijski testovi i reagensi za aparat Sacace RT-PCR SaCycler | 1 | PCR REAL TIME BORRELIA BURGDORFERI | RGN214224 | PAK | 50 | Sacace Biotechnologies S.r.l. | Borrelia burgdorferi sensu lato Real-TM - Real Time PCR kit | 62282 | 20% | Promedia doo | 101-18/23 | 12.09.2023. | 12.09.2024.
Reagensi, izuzev za transfuziju | 404-1-110/23-46 | 144 | Laboratorijski testovi i reagensi za aparat Sacace RT-PCR SaCycler | 2 | PCR REAL TIME HCV KVALITATIVNI | RGN214225 | PAK | 100 | Sacace Biotechnologies S.r.l. | HCV Real-TM Qual - Real Time PCR Test for detection of HCV (25 μl Reaction Mix) | 60500 | 20% | Promedia doo | 101-18/23 | 12.09.2023. | 12.09.2024.
Reagensi, izuzev za transfuziju | 404-1-110/23-46 | 144 | Laboratorijski testovi i reagensi za aparat Sacace RT-PCR SaCycler | 3 | PCR REAL TIME HELICOB. PYLORI | RGN214226 | PAK | 50 | Sacace Biotechnologies S.r.l. | Helicobacter pylori Real-TM - Real Time PCR kit | 62282 | 20% | Promedia doo | 101-18/23 | 12.09.2023. | 12.09.2024.
Reagensi, izuzev za transfuziju | 404-1-110/23-46 | 144 | Laboratorijski testovi i reagensi za aparat Sacace RT-PCR SaCycler | 4 | RT PCR HCV kvantitativni DX | RGN214227 | PAK | 96 | Sacace Biotechnologies S.r.l. | HCV Real-TM Quant Dx - Real Time PCR Test for quantitative detection of HCV - 50 μl Reaction Mix | 162778 | 20% | Promedia doo | 101-18/23 | 12.09.2023. | 12.09.2024.
Reagensi, izuzev za transfuziju | 404-1-110/23-46 | 144 | Laboratorijski testovi i reagensi za aparat Sacace RT-PCR SaCycler | 5 | Magno-Virus - For rapid magnetic purification of viral RNA and DNA | RGN214228 | PAK | 100 | Sacace Biotechnologies S.r.l. | Magno-Virus - For rapid magnetic purification of viral RNA and DNA | 71302 | 20% | Promedia doo | 101-18/23 | 12.09.2023. | 12.09.2024.
Reagensi, izuzev za transfuziju | 404-1-110/23-46 | 144 | Laboratorijski testovi i reagensi za aparat Sacace RT-PCR SaCycler | 6 | Real-time PCR, Chlamydia trachomatis,/Ureaplasma /Mycoplasma hominis/Mycoplasma genitalium | RGN214229 | PAK | 100 | Sacace Biotechnologies S.r.l. | С.trachomatis/Ureapl./M.hominis/M.genitalium Real-TM | 158378 | 20% | Promedia doo | 101-18/23 | 12.09.2023. | 12.09.2024.
Reagensi, izuzev za transfuziju | 404-1-110/23-46 | 144 | Laboratorijski testovi i reagensi za aparat Sacace RT-PCR SaCycler | 7 | RT PCR HBV Dx kvantitativni | RGN220829 | PAK | 96 | Sacace Biotechnologies S.r.l. | HBV Real-TM Quant Dx - Real Time PCR Test for quantitative detection of HBV | 177091.2 | 20% | Promedia doo | 101-18/23 | 12.09.2023. | 12.09.2024.
Reagensi, izuzev za transfuziju | 404-1-110/23-46 | 144 | Laboratorijski testovi i reagensi za aparat Sacace RT-PCR SaCycler | 8 | RT PCR HPV High risk screen | RGN220830 | PAK | 100 | Sacace Biotechnologies S.r.l. | HPV 14 Screen & 16,18,45 Typing Real-TM Quant | 152834 | 20% | Promedia doo | 101-18/23 | 12.09.2023. | 12.09.2024.
Reagensi, izuzev za transfuziju | 404-1-110/23-46 | 144 | Laboratorijski testovi i reagensi za aparat Sacace RT-PCR SaCycler | 9 | RT PCR West Nile virus | RGN214232 | PAK | 50 | Sacace Biotechnologies S.r.l. | West Nile Virus Real-TM - Real Time PCR test for detection of WNV | 62282 | 20% | Promedia doo | 101-18/23 | 12.09.2023. | 12.09.2024.
Reagensi, izuzev za transfuziju | 404-1-110/23-46 | 144 | Laboratorijski testovi i reagensi za aparat Sacace RT-PCR SaCycler | 10 | HCV Genotype Plus Real TM PCR | RGN214233 | PAK | 50 | Sacace Biotechnologies S.r.l. | HCV Genotype Plus Real-TM - Real Time PCR kit for detection of 1a,1b, 2, 3a, 4, 5a, 6 genotypes | 204490 | 20% | Promedia doo | 101-18/23 | 12.09.2023. | 12.09.2024.
Reagensi, izuzev za transfuziju | 404-1-110/23-46 | 144 | Laboratorijski testovi i reagensi za aparat Sacace RT-PCR SaCycler | 11 | Ribo-Sorb - RNA/DNA purification kit from plasma, serum, liquor, tissue, feces, etc. | RGN214234 | PAK | 100 | Sacace Biotechnologies S.r.l. | Ribo-Sorb - RNA/DNA purification kit from plasma, serum, liquor, tissue, feces, etc. | 27115 | 20% | Promedia doo | 101-18/23 | 12.09.2023. | 12.09.2024.
Reagensi, izuzev za transfuziju | 404-1-110/23-46 | 144 | Laboratorijski testovi i reagensi za aparat Sacace RT-PCR SaCycler | 12 | T.vaginalis/ N. gonorrhoeae Real-TM-Real Time PCR | RGN214235 | PAK | 100 | Sacace Biotechnologies S.r.l. | T. vaginalis/N.gonorrhoeae Real-TM | 135531 | 20% | Promedia doo | 101-18/23 | 12.09.2023. | 12.09.2024.
Reagensi, izuzev za transfuziju | 404-1-110/23-46 | 144 | Laboratorijski testovi i reagensi za aparat Sacace RT-PCR SaCycler | 13 | RT PCR Legionela Pnumophila | RGN214236 | PAK | 50 | Sacace Biotechnologies S.r.l. | Legionella pneumophila Real-TM - Real Time PCR kit | 62282 | 20% | Promedia doo | 101-18/23 | 12.09.2023. | 12.09.2024.
Reagensi, izuzev za transfuziju | 404-1-110/23-46 | 144 | Laboratorijski testovi i reagensi za aparat Sacace RT-PCR SaCycler | 14 | RT PCR Clamydia pneumoniae /Mycoplasma pneumoniae | RGN214237 | PAK | 50 | Sacace Biotechnologies S.r.l. | Mycoplasma pneumoniae / Chl. pneumoniae Real-TM - Real Time PCR kit | 78056 | 20% | Promedia doo | 101-18/23 | 12.09.2023. | 12.09.2024.
Reagensi, izuzev za transfuziju | 404-1-110/23-46 | 144 | Laboratorijski testovi i reagensi za aparat Sacace RT-PCR SaCycler | 15 | RT PCR HIV kvantitativni DX | RGN214238 | PAK | 96 | Sacace Biotechnologies S.r.l. | HIV Real-TM Quant Dx - Real Time PCR Test for quantitative detection of HIV - viral load detection | 178354 | 20% | Promedia doo | 101-18/23 | 12.09.2023. | 12.09.2024.
Reagensi, izuzev za transfuziju | 404-1-110/23-46 | 144 | Laboratorijski testovi i reagensi za aparat Sacace RT-PCR SaCycler | 16 | RT PCR Bacillus anthracis | RGN214239 | PAK | 50 | Sacace Biotechnologies S.r.l. | Bacillus anthracis Real-TM, Real Time PCR kit | 64460 | 20% | Promedia doo | 101-18/23 | 12.09.2023. | 12.09.2024.
Reagensi, izuzev za transfuziju | 404-1-110/23-46 | 144 | Laboratorijski testovi i reagensi za aparat Sacace RT-PCR SaCycler | 17 | RT PCR Herpes simplex I/II tipizacija | RGN214240 | PAK | 100 | Sacace Biotechnologies S.r.l. | HSV 1/2 Typing Real-TM Real Time PCR kit | 72237 | 20% | Promedia doo | 101-18/23 | 12.09.2023. | 12.09.2024.
Reagensi, izuzev za transfuziju | 404-1-110/23-46 | 144 | Laboratorijski testovi i reagensi za aparat Sacace RT-PCR SaCycler | 18 | RT PCR BK/JC viruse | RGN214241 | PAK | 100 | Sacace Biotechnologies S.r.l. | JCV/BKV Virus Real-TM Quant | 124146 | 20% | Promedia doo | 101-18/23 | 12.09.2023. | 12.09.2024.
Reagensi, izuzev za transfuziju | 404-1-110/23-46 | 144 | Laboratorijski testovi i reagensi za aparat Sacace RT-PCR SaCycler | 19 | DNA/RNA-Prep (RNA/DNA purification kit from plasma, serum, liquor, tissue, feces, etc) | RGN214242 | PAK | 100 | Sacace Biotechnologies S.r.l. | DNA/RNA-Prep (RNA/DNA purification kit from plasma, serum, liquor, tissue, feces, etc) | 29095 | 20% | Promedia doo | 101-18/23 | 12.09.2023. | 12.09.2024.
Reagensi, izuzev za transfuziju | 404-1-110/23-46 | 144 | Laboratorijski testovi i reagensi za aparat Sacace RT-PCR SaCycler | 20 | RT PCR Pnumocystis carini | RGN214243 | PAK | 50 | Sacace Biotechnologies S.r.l. | Pneumocystis jirovecii (carinii) Real-TM | 64713 | 20% | Promedia doo | 101-18/23 | 12.09.2023. | 12.09.2024.
Reagensi, izuzev za transfuziju | 404-1-110/23-46 | 144 | Laboratorijski testovi i reagensi za aparat Sacace RT-PCR SaCycler | 21 | RT PCR Cryptococcus neoformans | RGN214244 | PAK | 100 | Sacace Biotechnologies S.r.l. | Cryptococcus neoformans Real-TM - Real Time PCR Test for detection of Cryptococcus neoformans | 90310 | 20% | Promedia doo | 101-18/23 | 12.09.2023. | 12.09.2024.
Reagensi, izuzev za transfuziju | 404-1-110/23-46 | 144 | Laboratorijski testovi i reagensi za aparat Sacace RT-PCR SaCycler | 22 | kit za ekstrakciju nukleinskih kiselina za detekciju B. burgdorferi | RGN214245 | PAK | 100 | Sacace Biotechnologies S.r.l. | DNA/RNA-Prep (RNA/DNA purification kit from plasma, serum, liquor, tissue, feces, etc) | 28600 | 20% | Promedia doo | 101-18/23 | 12.09.2023. | 12.09.2024.
Reagensi, izuzev za transfuziju | 404-1-110/23-46 | 144 | Laboratorijski testovi i reagensi za aparat Sacace RT-PCR SaCycler | 23 | kit za ekstrakciju nukleinskih kiselina za detekciju HCV-a | RGN214246 | PAK | 100 | Sacace Biotechnologies S.r.l. | Ribo-Sorb - RNA/DNA purification kit from plasma, serum, liquor, tissue, feces, etc. | 26400 | 20% | Promedia doo | 101-18/23 | 12.09.2023. | 12.09.2024.
Reagensi, izuzev za transfuziju | 404-1-110/23-46 | 144 | Laboratorijski testovi i reagensi za aparat Sacace RT-PCR SaCycler | 24 | kit za ekstrakciju nukleinskih kiselina za detekciju H. pilory | RGN214247 | PAK | 100 | Sacace Biotechnologies S.r.l. | DNA/RNA-Prep (RNA/DNA purification kit from plasma, serum, liquor, tissue, feces, etc) | 28600 | 20% | Promedia doo | 101-18/23 | 12.09.2023. | 12.09.2024.
Reagensi, izuzev za transfuziju | 404-1-110/23-46 | 144 | Laboratorijski testovi i reagensi za aparat Sacace RT-PCR SaCycler | 25 | kit za ekstrakciju nukleinskih kiselina za detekciju seksualno prenosivih bolesti | RGN214248 | PAK | 100 | Sacace Biotechnologies S.r.l. | DNA-Sorb-A - DNA Extraction Kit from clinical material (smears,scrapes, urine) | 24200 | 20% | Promedia doo | 101-18/23 | 12.09.2023. | 12.09.2024.
Reagensi, izuzev za transfuziju | 404-1-110/23-46 | 144 | Laboratorijski testovi i reagensi za aparat Sacace RT-PCR SaCycler | 26 | kit za ekstrakciju nukleinskih kiselina za detekciju HBV-a | RGN214249 | PAK | 100 | Sacace Biotechnologies S.r.l. | Ribo-Sorb - RNA/DNA purification kit from plasma, serum, liquor, tissue, feces, etc. | 26400 | 20% | Promedia doo | 101-18/23 | 12.09.2023. | 12.09.2024.
Reagensi, izuzev za transfuziju | 404-1-110/23-46 | 144 | Laboratorijski testovi i reagensi za aparat Sacace RT-PCR SaCycler | 27 | kit za ekstrakciju nukleinskih kiselina za detekciju HPV-a | RGN214250 | PAK | 100 | Sacace Biotechnologies S.r.l. | DNA-Sorb-A - DNA Extraction Kit from clinical material (smears,scrapes, urine) | 24200 | 20% | Promedia doo | 101-18/23 | 12.09.2023. | 12.09.2024.
Reagensi, izuzev za transfuziju | 404-1-110/23-46 | 144 | Laboratorijski testovi i reagensi za aparat Sacace RT-PCR SaCycler | 28 | kit za ekstrakciju nukleinskih kiselina za detekciju WNV-a | RGN214251 | PAK | 100 | Sacace Biotechnologies S.r.l. | Ribo-Sorb - RNA/DNA purification kit from plasma, serum, liquor, tissue, feces, etc. | 26400 | 20% | Promedia doo | 101-18/23 | 12.09.2023. | 12.09.2024.
Reagensi, izuzev za transfuziju | 404-1-110/23-46 | 144 | Laboratorijski testovi i reagensi za aparat Sacace RT-PCR SaCycler | 29 | kit za ekstrakciju nukleinskih kiselina za detekciju L. pneumophila | RGN214252 | PAK | 100 | Sacace Biotechnologies S.r.l. | DNA-Sorb-B - DNA extraction kit from whole blood, plasma, liquor, sputum, bioptats, etc. | 24200 | 20% | Promedia doo | 101-18/23 | 12.09.2023. | 12.09.2024.
Reagensi, izuzev za transfuziju | 404-1-110/23-46 | 144 | Laboratorijski testovi i reagensi za aparat Sacace RT-PCR SaCycler | 30 | kit za ekstrakciju nukleinskih kiselina za detekciju C. i M. pneumoniae | RGN214253 | PAK | 100 | Sacace Biotechnologies S.r.l. | DNA-Sorb-B - DNA extraction kit from whole blood, plasma, liquor, sputum, bioptats, etc. | 24200 | 20% | Promedia doo | 101-18/23 | 12.09.2023. | 12.09.2024.
Reagensi, izuzev za transfuziju | 404-1-110/23-46 | 144 | Laboratorijski testovi i reagensi za aparat Sacace RT-PCR SaCycler | 31 | kit za ekstrakciju nukleinskih kiselina za detekciju B. anthracis | RGN214254 | PAK | 100 | Sacace Biotechnologies S.r.l. | DNA-Sorb-B - DNA extraction kit from whole blood, plasma, liquor, sputum, bioptats, etc. | 24200 | 20% | Promedia doo | 101-18/23 | 12.09.2023. | 12.09.2024.
Reagensi, izuzev za transfuziju | 404-1-110/23-46 | 144 | Laboratorijski testovi i reagensi za aparat Sacace RT-PCR SaCycler | 32 | kit za ekstrakciju nukleinskih kiselina za detekciju HSV-a | RGN214255 | PAK | 100 | Sacace Biotechnologies S.r.l. | DNA-Sorb-B - DNA extraction kit from whole blood, plasma, liquor, sputum, bioptats, etc. | 24200 | 20% | Promedia doo | 101-18/23 | 12.09.2023. | 12.09.2024.
Reagensi, izuzev za transfuziju | 404-1-110/23-46 | 144 | Laboratorijski testovi i reagensi za aparat Sacace RT-PCR SaCycler | 33 | kit za ekstrakciju nukleinskih kiselina za detekciju P. carini | RGN214256 | PAK | 100 | Sacace Biotechnologies S.r.l. | DNA/RNA-Prep (RNA/DNA purification kit from plasma, serum, liquor, tissue, feces, etc) | 28600 | 20% | Promedia doo | 101-18/23 | 12.09.2023. | 12.09.2024.
Reagensi, izuzev za transfuziju | 404-1-110/23-46 | 144 | Laboratorijski testovi i reagensi za aparat Sacace RT-PCR SaCycler | 34 | FII Protrombin (G20210A) SNP-Screen - - RT PCR test - ready to use tube format | RGN233109 | PAK | 60 test | Sacace Biotechnologies S.r.l. | FII Protrombin (G20210A) SNP-Screen | 53350 | 20% | Promedia doo | 101-18/23 | 12.09.2023. | 12.09.2024.
Reagensi, izuzev za transfuziju | 404-1-110/23-46 | 144 | Laboratorijski testovi i reagensi za aparat Sacace RT-PCR SaCycler | 35 | FII Protrombin (G20210A) SNP-Screen - - ready to use 12 x 8 strip format | RGN233110 | PAK | 96 test | Sacace Biotechnologies S.r.l. | FII Protrombin (G20210A) SNP-Screen - RT PCR test - ready to use 12 x 8 strip format | 73450 | 20% | Promedia doo | 101-18/23 | 12.09.2023. | 12.09.2024.
Reagensi, izuzev za transfuziju | 404-1-110/23-46 | 144 | Laboratorijski testovi i reagensi za aparat Sacace RT-PCR SaCycler | 36 | FV (G1691A) Leiden SNP-Screen - RT PCR test - ready to use tube format | RGN233111 | PAK | 60 test | Sacace Biotechnologies S.r.l. | FV (G1691A) Leiden SNP-Screen | 53350 | 20% | Promedia doo | 101-18/23 | 12.09.2023. | 12.09.2024.
Reagensi, izuzev za transfuziju | 404-1-110/23-46 | 144 | Laboratorijski testovi i reagensi za aparat Sacace RT-PCR SaCycler | 37 | FV (G1691A) Leiden SNP-Screen - RT PCR test - ready to use 12 x 8 strip format | RGN233112 | PAK | 96 test | Sacace Biotechnologies S.r.l. | FV (G1691A) Leiden SNP-Screen - RT PCR test - ready to use 12 x 8 strip format | 73450 | 20% | Promedia doo | 101-18/23 | 12.09.2023. | 12.09.2024.
Reagensi, izuzev za transfuziju | 404-1-110/23-46 | 144 | Laboratorijski testovi i reagensi za aparat Sacace RT-PCR SaCycler | 38 | PAI SERPINE (-675 5G/4G) SNP-Screen - RT PCR test - ready to use tube format | RGN233113 | PAK | 60 test | Sacace Biotechnologies S.r.l. | PAI SERPINE (-675 5G/4G) SNP-Screen | 53350 | 20% | Promedia doo | 101-18/23 | 12.09.2023. | 12.09.2024.
Reagensi, izuzev za transfuziju | 404-1-110/23-46 | 144 | Laboratorijski testovi i reagensi za aparat Sacace RT-PCR SaCycler | 39 | PAI SERPINE (-675 5G/4G) Leiden SNP-Screen - RT PCR test - ready to use 12 x 8 strip format | RGN233114 | PAK | 96 test | Sacace Biotechnologies S.r.l. | PAI SERPINE (-675 5G/4G) SNP-Screen - RT-PCR test - ready to use 12 x 8 strip format | 73450 | 20% | Promedia doo | 101-18/23 | 12.09.2023. | 12.09.2024.
Reagensi, izuzev za transfuziju | 404-1-110/23-46 | 144 | Laboratorijski testovi i reagensi za aparat Sacace RT-PCR SaCycler | 40 | MTHFR (C677T) SNP-Screen - RT PCR test - ready to use tube format | RGN233115 | PAK | 60 test | Sacace Biotechnologies S.r.l. | MTHFR (C677T) SNP-Screen | 53350 | 20% | Promedia doo | 101-18/23 | 12.09.2023. | 12.09.2024.
Reagensi, izuzev za transfuziju | 404-1-110/23-46 | 144 | Laboratorijski testovi i reagensi za aparat Sacace RT-PCR SaCycler | 41 | MTHFR (C677T) SNP-Screen - RT PCR test - ready to use 12 x 8 strip format | RGN233116 | PAK | 96 test | Sacace Biotechnologies S.r.l. | MTHFR (C677T) SNP-Screen - RT PCR test - ready to use 12 x 8 strip format | 73450 | 20% | Promedia doo | 101-18/23 | 12.09.2023. | 12.09.2024.
Reagensi, izuzev za transfuziju | 404-1-110/23-46 | 144 | Laboratorijski testovi i reagensi za aparat Sacace RT-PCR SaCycler | 42 | Influenza A, B Real-TM - Real Time PCR test for detection of Influenza A and B | RGN233117 | PAK | 100 test | Sacace Biotechnologies S.r.l. | Influenza A, B Real-TM - Real Time PCR test for detection of Influenza A and B | 124650 | 20% | Promedia doo | 101-18/23 | 12.09.2023. | 12.09.2024.
Reagensi, izuzev za transfuziju | 404-1-110/23-46 | 144 | Laboratorijski testovi i reagensi za aparat Sacace RT-PCR SaCycler | 43 | Leishmania spp. Real-TM | RGN233118 | PAK | 50 test | Sacace Biotechnologies S.r.l. | Leishmania spp. Real-TM | 62200 | 20% | Promedia doo | 101-18/23 | 12.09.2023. | 12.09.2024.
Reagensi, izuzev za transfuziju | 404-1-110/23-46 | 144 | Laboratorijski testovi i reagensi za aparat Sacace RT-PCR SaCycler | 44 | HPV genotypes 14 Real-TM Quant | RGN233119 | PAK | 100 test | Sacace Biotechnologies S.r.l. | HPV genotypes 14 Real-TM Quant | 155750 | 20% | Promedia doo | 101-18/23 | 12.09.2023. | 12.09.2024.
Reagensi, izuzev za transfuziju | 404-1-110/23-46 | 144 | Laboratorijski testovi i reagensi za aparat Sacace RT-PCR SaCycler | 45 | HPV genotypes 21 Real-TM Quant | RGN233120 | PAK | 96 test | Sacace Biotechnologies S.r.l. | HPV genotypes 21 Real-TM Quant | 257000 | 20% | Promedia doo | 101-18/23 | 12.09.2023. | 12.09.2024.
Reagensi, izuzev za transfuziju | 404-1-110/23-46 | 144 | Laboratorijski testovi i reagensi za aparat Sacace RT-PCR SaCycler | 46 | Neisseria gonorrhoeae Real-TM - Real Time PCR kit | RGN233121 | PAK | 100 test | Sacace Biotechnologies S.r.l. | Neisseria gonorrhoeae Real-TM - Real Time PCR kit | 55500 | 20% | Promedia doo | 101-18/23 | 12.09.2023. | 12.09.2024.
Reagensi, izuzev za transfuziju | 404-1-110/23-46 | 144 | Laboratorijski testovi i reagensi za aparat Sacace RT-PCR SaCycler | 47 | NHS Meningitidis (Real Time PCR test for detection of N.meningitidis, H.influenzae, St.pneumoniae) | RGN233122 | PAK | 50 test | Sacace Biotechnologies S.r.l. | NHS Meningitidis (Real Time PCR test for detection of N.meningitidis, H.influenzae, St.pneumoniae) | 63150 | 20% | Promedia doo | 101-18/23 | 12.09.2023. | 12.09.2024.
Reagensi, izuzev za transfuziju | 404-1-110/23-46 | 144 | Laboratorijski testovi i reagensi za aparat Sacace RT-PCR SaCycler | 48 | TBEV, B.burgdorferi sl, A.phagocytophilum, E.chaffeensis / E.muris Real-TM | RGN233123 | PAK | 50 test | Sacace Biotechnologies S.r.l. | TBEV, B.burgdorferi sl, A.phagocytophilum, E.chaffeensis / E.muris Real-TM | 193500 | 20% | Promedia doo | 101-18/23 | 12.09.2023. | 12.09.2024.
Reagensi, izuzev za transfuziju | 404-1-110/23-46 | 144 | Laboratorijski testovi i reagensi za aparat Sacace RT-PCR SaCycler | 49 | A.I.I. (Acute Intestional Infections) Real-TM - Real Time PCR kit | RGN233124 | PAK | 50 test | Sacace Biotechnologies S.r.l. | A.I.I. (Acute Intestional Infections) Real-TM - Real Time PCR kit | 115800 | 20% | Promedia doo | 101-18/23 | 12.09.2023. | 12.09.2024.
Reagensi, izuzev za transfuziju | 404-1-110/23-46 | 144 | Laboratorijski testovi i reagensi za aparat Sacace RT-PCR SaCycler | 50 | ARVI Screen Real-TM (hRSV,hMpv,hPiv,hCov,hRv,hAdv,hBov) | RGN233125 | PAK | 100 test | Sacace Biotechnologies S.r.l. | ARVI Screen Real-TM (hRSV,hMpv,hPiv,hCov,hRv,hAdv,hBov) | 199000 | 20% | Promedia doo | 101-18/23 | 12.09.2023. | 12.09.2024.
Reagensi, izuzev za transfuziju | 404-1-110/23-46 | 144 | Laboratorijski testovi i reagensi za aparat Sacace RT-PCR SaCycler | 51 | Bordetella pertussis/B.parapertussis/B.bronchiseptica Real-TM | RGN233126 | PAK | 100 test | Sacace Biotechnologies S.r.l. | Bordetella pertussis/B.parapertussis/B.bronchiseptica Real-TM | 102000 | 20% | Promedia doo | 101-18/23 | 12.09.2023. | 12.09.2024.
Reagensi, izuzev za transfuziju | 404-1-110/23-46 | 144 | Laboratorijski testovi i reagensi za aparat Sacace RT-PCR SaCycler | 52 | Candidosis Real-TM Quant - Real Time PCR Test Kit | RGN233127 | PAK | 100 test | Sacace Biotechnologies S.r.l. | Candidosis Real-TM Quant - Real Time PCR Test Kit | 121200 | 20% | Promedia doo | 101-18/23 | 12.09.2023. | 12.09.2024.
Reagensi, izuzev za transfuziju | 404-1-110/23-46 | 144 | Laboratorijski testovi i reagensi za aparat Sacace RT-PCR SaCycler | 53 | CMV Real-TM Quant - Real Time Amplification kit with the DNA extraction controls | RGN233128 | PAK | 100 test | Sacace Biotechnologies S.r.l. | CMV Real-TM Quant - Real Time Amplification kit with the DNA extraction controls | 89000 | 20% | Promedia doo | 101-18/23 | 12.09.2023. | 12.09.2024.
Reagensi, izuzev za transfuziju | 404-1-110/23-46 | 144 | Laboratorijski testovi i reagensi za aparat Sacace RT-PCR SaCycler | 54 | Coxiella burnetii Real-TM - Real Time Amplification kit | RGN233129 | PAK | 50 test | Sacace Biotechnologies S.r.l. | Coxiella burnetii Real-TM - Real Time Amplification kit | 55500 | 20% | Promedia doo | 101-18/23 | 12.09.2023. | 12.09.2024.
Reagensi, izuzev za transfuziju | 404-1-110/23-46 | 144 | Laboratorijski testovi i reagensi za aparat Sacace RT-PCR SaCycler | 55 | EBV Real-TM Quant - Real Time PCR test for quantitative detection of EBV | RGN233130 | PAK | 100 test | Sacace Biotechnologies S.r.l. | EBV Real-TM Quant - Real Time PCR test for quantitative detection of EBV | 86800 | 20% | Promedia doo | 101-18/23 | 12.09.2023. | 12.09.2024.
Reagensi, izuzev za transfuziju | 404-1-110/23-46 | 144 | Laboratorijski testovi i reagensi za aparat Sacace RT-PCR SaCycler | 56 | Enterovirus Real-TM - Real Time PCR test for detection of Enterovirus | RGN233131 | PAK | 50 test | Sacace Biotechnologies S.r.l. | Enterovirus Real-TM - Real Time PCR test for detection of Enterovirus | 57900 | 20% | Promedia doo | 101-18/23 | 12.09.2023. | 12.09.2024.
Reagensi, izuzev za transfuziju | 404-1-110/23-46 | 144 | Laboratorijski testovi i reagensi za aparat Sacace RT-PCR SaCycler | 57 | AZF System Y-chromosome | RGN233132 | PAK | 60 test | Sacace Biotechnologies S.r.l. | AZF System Y-chromosome - RT PCR microdeletions (sY84,sY86), AZFb (sY127,sY134), AZFc (sY254,sY255) | 64600 | 20% | Promedia doo | 101-18/23 | 12.09.2023. | 12.09.2024.
Reagensi, izuzev za transfuziju | 404-1-110/23-46 | 144 | Laboratorijski testovi i reagensi za aparat Sacace RT-PCR SaCycler | 58 | HSV 1/2 Real-TM - Real Time PCR test for detection of HSV | RGN233133 | PAK | 100 test | Sacace Biotechnologies S.r.l. | HSV 1/2 Real-TM - Real Time PCR kit | 55500 | 20% | Promedia doo | 101-18/23 | 12.09.2023. | 12.09.2024.
Reagensi, izuzev za transfuziju | 404-1-110/23-46 | 144 | Laboratorijski testovi i reagensi za aparat Sacace RT-PCR SaCycler | 59 | Chlamydia trachomatis Real-TM | RGN233134 | PAK | 100 test | Sacace Biotechnologies S.r.l. | Chlamydia trachomatis Real-TM | 55500 | 20% | Promedia doo | 101-18/23 | 12.09.2023. | 12.09.2024.
Reagensi, izuzev za transfuziju | 404-1-110/23-46 | 144 | Laboratorijski testovi i reagensi za aparat Sacace RT-PCR SaCycler | 60 | Escherichioses Screen & Diff Real-TM PCR test for detection of E.coli (EPEC, ETEC, EIEC, EHEC, and EAgEC) | RGN233135 | PAK | 50 test | Sacace Biotechnologies S.r.l. | Escherichioses Screen & Diff Real-TM (EPEC, ETEC, EIEC, EHEC, and EAgEC) | 83400 | 20% | Promedia doo | 101-18/23 | 12.09.2023. | 12.09.2024.
Reagensi, izuzev za transfuziju | 404-1-110/23-46 | 144 | Laboratorijski testovi i reagensi za aparat Sacace RT-PCR SaCycler | 61 | HAV Real-TM Qual Real Time PCR Test for detection of HAV | RGN233136 | PAK | 50 test | Sacace Biotechnologies S.r.l. | HAV Real-TM Qual - Real Time PCR Test | 61200 | 20% | Promedia doo | 101-18/23 | 12.09.2023. | 12.09.2024.
Reagensi, izuzev za transfuziju | 404-1-110/23-46 | 144 | Laboratorijski testovi i reagensi za aparat Sacace RT-PCR SaCycler | 62 | HLA B*5701 Real-TM Real Time PCR test for detection of HLA B*5701 | RGN233137 | PAK | 100 test | Sacace Biotechnologies S.r.l. | HLA B*5701 Real-TM - Real Time PCR test for detection of HLA B27 polymorphism | 211500 | 20% | Promedia doo | 101-18/23 | 12.09.2023. | 12.09.2024.
Reagensi, izuzev za transfuziju | 404-1-110/23-46 | 144 | Laboratorijski testovi i reagensi za aparat Sacace RT-PCR SaCycler | 63 | HPV 6/11 Real-TM Real Time PCR test for detection of HPV 6 and 11 | RGN233138 | PAK | 100 test | Sacace Biotechnologies S.r.l. | HPV 6/11 Real-TM - Real Time PCR kit | 66700 | 20% | Promedia doo | 101-18/23 | 12.09.2023. | 12.09.2024.
Reagensi, izuzev za transfuziju | 404-1-110/23-46 | 144 | Laboratorijski testovi i reagensi za aparat Sacace RT-PCR SaCycler | 64 | Leptospira 16s RNA Real-TM Real Time PCR test for detection of Leptospira | RGN233139 | PAK | 50 test | Sacace Biotechnologies S.r.l. | Leptospira 16s RNA Real-TM - Real Time PCR kit | 63700 | 20% | Promedia doo | 101-18/23 | 12.09.2023. | 12.09.2024.
Reagensi, izuzev za transfuziju | 404-1-110/23-46 | 144 | Laboratorijski testovi i reagensi za aparat Sacace RT-PCR SaCycler | 65 | M-Sorb-S | RGN233140 | PAK | 96 test | Sacace Biotechnologies S.r.l. | M-Sorb-S | 41500 | 20% | Promedia doo | 101-18/23 | 12.09.2023. | 12.09.2024.
Reagensi, izuzev za transfuziju | 404-1-110/23-46 | 144 | Laboratorijski testovi i reagensi za aparat Sacace RT-PCR SaCycler | 66 | MTB Real-TM Real Time PCR test for detection of TB | RGN233141 | PAK | 50 test | Sacace Biotechnologies S.r.l. | MTB Real-TM - Real Time PCR kit | 35600 | 20% | Promedia doo | 101-18/23 | 12.09.2023. | 12.09.2024.
Reagensi, izuzev za transfuziju | 404-1-110/23-46 | 144 | Laboratorijski testovi i reagensi za aparat Sacace RT-PCR SaCycler | 67 | Mycobacterium tuberculosis Diff Real-TM Real Time PCR test for detection of TB | RGN233142 | PAK | 50 test | Sacace Biotechnologies S.r.l. | Mycobacterium tuberculosis Diff Real-TM | 63700 | 20% | Promedia doo | 101-18/23 | 12.09.2023. | 12.09.2024.
Reagensi, izuzev za transfuziju | 404-1-110/23-46 | 144 | Laboratorijski testovi i reagensi za aparat Sacace RT-PCR SaCycler | 68 | Mycoplasma genitalium Real-TM Real Time PCR test for detection of Mycoplasma genitalium | RGN233143 | PAK | 100 test | Sacace Biotechnologies S.r.l. | Mycoplasma genitalium Real-TM | 55500 | 20% | Promedia doo | 101-18/23 | 12.09.2023. | 12.09.2024.
Reagensi, izuzev za transfuziju | 404-1-110/23-46 | 144 | Laboratorijski testovi i reagensi za aparat Sacace RT-PCR SaCycler | 69 | SARS-CoV-2 Real-TM Real Time PCR kit for detection of SARS-CoV2 (COVID19) RNA | RGN233144 | PAK | 96 test | Sacace Biotechnologies S.r.l. | SARS-CoV-2 Real-TM, S FORMAT | 103700 | 20% | Promedia doo | 101-18/23 | 12.09.2023. | 12.09.2024.
Reagensi, izuzev za transfuziju | 404-1-110/23-46 | 144 | Laboratorijski testovi i reagensi za aparat Sacace RT-PCR SaCycler | 70 | Ureaplasma species Real-TM Real Time PCR test for detection of Ureaplasma species | RGN233145 | PAK | 100 test | Sacace Biotechnologies S.r.l. | Ureaplasma species Real-TM | 55500 | 20% | Promedia doo | 101-18/23 | 12.09.2023. | 12.09.2024.
Reagensi, izuzev za transfuziju | 404-1-110/23-46 | 144 | Laboratorijski testovi i reagensi za aparat Sacace RT-PCR SaCycler | 71 | DNA-Sorb-A DNA Extraction Kit from clinical material (smears,scrapes, urine ) | RGN233146 | PAK | 100 test | Sacace Biotechnologies S.r.l. | DNA-Sorb-A - DNA Extraction Kit from clinical material (smears,scrapes, urine) | 22000 | 20% | Promedia doo | 101-18/23 | 12.09.2023. | 12.09.2024.
Reagensi, izuzev za transfuziju | 404-1-110/23-46 | 144 | Laboratorijski testovi i reagensi za aparat Sacace RT-PCR SaCycler | 72 | DNA-Sorb-B DNA extraction kit from whole blood, plasma, liquor, sputum, bioptats, etc. | RGN233147 | PAK | 100 test | Sacace Biotechnologies S.r.l. | DNA-Sorb-B - DNA extraction kit from whole blood, plasma, liquor, sputum, bioptats, etc. | 22000 | 20% | Promedia doo | 101-18/23 | 12.09.2023. | 12.09.2024.
Reagensi, izuzev za transfuziju | 404-1-110/23-46 | 144 | Laboratorijski testovi i reagensi za aparat Sacace RT-PCR SaCycler | 73 | Ribo-Sorb RNA/DNA purification kit from plasma, serum, liquor, tissue, feces, etc | RGN233148 | PAK | 100 test | Sacace Biotechnologies S.r.l. | Ribo-Sorb - RNA/DNA purification kit from plasma, serum, liquor, tissue, feces, etc. | 24000 | 20% | Promedia doo | 101-18/23 | 12.09.2023. | 12.09.2024.
Reagensi, izuzev za transfuziju | 404-1-110/23-46 | 144 | Laboratorijski testovi i reagensi za aparat Sacace RT-PCR SaCycler | 74 | DNA/RNA-Prep NA RNA/DNA purification kit from swabs, plasma, tissue, feces, etc | RGN233149 | PAK | 100 test | Sacace Biotechnologies S.r.l. | DNA/RNA-Prep NA (RNA/DNA purification kit from swabs, plasma, tissue, feces, etc) | 26000 | 20% | Promedia doo | 101-18/23 | 12.09.2023. | 12.09.2024.
Reagensi, izuzev za transfuziju | 404-1-110/23-46 | 144 | Laboratorijski testovi i reagensi za aparat Sacace RT-PCR SaCycler | 75 | Ribo Virus For rapid purification of viral RNA (HCV,HIV,HGV..) from plasma or serum | RGN233150 | PAK | 50 test | Sacace Biotechnologies S.r.l. | Ribo Virus - for rapid purification of viral RNA and DNA (HCV, HBV, HAV, HIV,CMV) | 23000 | 20% | Promedia doo | 101-18/23 | 12.09.2023. | 12.09.2024.
Reagensi, izuzev za transfuziju | 404-1-110/23-46 | 144 | Laboratorijski testovi i reagensi za aparat Sacace RT-PCR SaCycler | 76 | Ribo Virus Proteinase For rapid purification of viral RNA/DNA (HCV,HBV,CMV...) from plasma or serum | RGN233151 | PAK | 50 test | Sacace Biotechnologies S.r.l. | Ribo Virus Proteinase - for rapid purification of viral RNA/DNA (HCV,HBV,CMV...) from plasma or seru | 28800 | 20% | Promedia doo | 101-18/23 | 12.09.2023. | 12.09.2024.
Reagensi, izuzev za transfuziju | 404-1-110/23-46 | 144 | Laboratorijski testovi i reagensi za aparat Sacace RT-PCR SaCycler | 77 | Genomic column DNA Express Genomic DNA from whole blood, plasma, buffy coat, body fluids, etc. | RGN233152 | PAK | 50 test | Sacace Biotechnologies S.r.l. | Genomic Column DNA express (Genomic DNA from whole blood, plasma, buffy coat, body fluids, etc.) | 23000 | 20% | Promedia doo | 101-18/23 | 12.09.2023. | 12.09.2024.
Reagensi, izuzev za transfuziju | 404-1-110/23-46 | 145 | Laboratorijski testovi i reagensi za aparat Smart Cycler Cepheid | 1 | RT PCR CMV kvantitativni test, limit detekcije 20IU/ml | RGN214257 | PAK | 100 | ELITechGroup S.p.A.- Italija | CMV ELITe MGB Kit | 201600 | 20% | Elitech SR d.o.o. | 101-6/23 | 12.09.2023. | 12.09.2024.
Reagensi, izuzev za transfuziju | 404-1-110/23-46 | 145 | Laboratorijski testovi i reagensi za aparat Smart Cycler Cepheid | 2 | RT PCR BKV kvantitativni test, limit detekcije 50IU/ml | RGN214258 | PAK | 100 | ELITechGroup S.p.A.- Italija | BKV ELITe MGB Kit | 201600 | 20% | Elitech SR d.o.o. | 101-6/23 | 12.09.2023. | 12.09.2024.
Reagensi, izuzev za transfuziju | 404-1-110/23-46 | 146 | Laboratorijski testovi i reagensi za aparat Nucleo Mag S | 1 | Kit za brzu manuelnu ekstrakciju virusne RNK I DNK, na principu magnetnih perlica komadpatibilan sa Nucleo Mag SEP mini magnetnim separatorom | RGN214259 | PAK | 96 | Macherey- Nagel | NucleoMag Virus | 40320 | 20% | Elitech SR d.o.o. | 101-6/23 | 12.09.2023. | 12.09.2024.
Reagensi, izuzev za transfuziju | 404-1-110/23-46 | 147 | Aparat za automatsko određivanje AT i Aviditeta, CLIA metodom, Virclia | 1 | HSV 1/2 IgM a-24T | RGN214260 | PAK | 24 testa | Vircell | Herpes simplex 1+2 Virclia IgM monotest | 14200 | 20% | Biomedica MP doo | 101-4/23 | 12.09.2023. | 12.09.2024.
Reagensi, izuzev za transfuziju | 404-1-110/23-46 | 147 | Aparat za automatsko određivanje AT i Aviditeta, CLIA metodom, Virclia | 2 | HSV1 IgG a-24T | RGN214261 | PAK | 24 testa | Vircell | Herpes simplex 1 Virclia IgG monotest | 11950 | 20% | Biomedica MP doo | 101-4/23 | 12.09.2023. | 12.09.2024.
Reagensi, izuzev za transfuziju | 404-1-110/23-46 | 147 | Aparat za automatsko određivanje AT i Aviditeta, CLIA metodom, Virclia | 3 | HSV-2 IgG a-24T | RGN214262 | PAK | 24 testa | Vircell | Herpes simplex 2 Virclia IgG monotest | 11950 | 20% | Biomedica MP doo | 101-4/23 | 12.09.2023. | 12.09.2024.
Reagensi, izuzev za transfuziju | 404-1-110/23-46 | 147 | Aparat za automatsko određivanje AT i Aviditeta, CLIA metodom, Virclia | 4 | CMV IgM a-24T | RGN214263 | PAK | 24 testa | Vircell | Cytomegalovirus Virclia IgM monotest | 14200 | 20% | Biomedica MP doo | 101-4/23 | 12.09.2023. | 12.09.2024.
Reagensi, izuzev za transfuziju | 404-1-110/23-46 | 147 | Aparat za automatsko određivanje AT i Aviditeta, CLIA metodom, Virclia | 5 | CMV IgG a-24T | RGN214264 | PAK | 24 testa | Vircell | Cytomegalovirus Virclia IgG monotest | 11950 | 20% | Biomedica MP doo | 101-4/23 | 12.09.2023. | 12.09.2024.
Reagensi, izuzev za transfuziju | 404-1-110/23-46 | 147 | Aparat za automatsko određivanje AT i Aviditeta, CLIA metodom, Virclia | 6 | Toxo IgM a24T | RGN214265 | PAK | 24 testa | Vircell | Toxoplasma Virclia IgM monotest | 14200 | 20% | Biomedica MP doo | 101-4/23 | 12.09.2023. | 12.09.2024.
Reagensi, izuzev za transfuziju | 404-1-110/23-46 | 147 | Aparat za automatsko određivanje AT i Aviditeta, CLIA metodom, Virclia | 7 | Toxo IgG a 24T | RGN214266 | PAK | 24 testa | Vircell | Toxoplasma Virclia IgG monotest | 12700 | 20% | Biomedica MP doo | 101-4/23 | 12.09.2023. | 12.09.2024.
Reagensi, izuzev za transfuziju | 404-1-110/23-46 | 147 | Aparat za automatsko određivanje AT i Aviditeta, CLIA metodom, Virclia | 8 | Toxo IgG a24/12 T Aviditet | RGN214267 | PAK | 24 testa | Vircell | Toxoplasma Virclia IgG aviditet monotest | 12700 | 20% | Biomedica MP doo | 101-4/23 | 12.09.2023. | 12.09.2024.
Reagensi, izuzev za transfuziju | 404-1-110/23-46 | 147 | Aparat za automatsko određivanje AT i Aviditeta, CLIA metodom, Virclia | 9 | EBV IgM a 24T | RGN214268 | PAK | 24 testa | Vircell | Epsteinbarr VCA Virclia IgM monotest | 16500 | 20% | Biomedica MP doo | 101-4/23 | 12.09.2023. | 12.09.2024.
Reagensi, izuzev za transfuziju | 404-1-110/23-46 | 147 | Aparat za automatsko određivanje AT i Aviditeta, CLIA metodom, Virclia | 10 | EBNA IgG a 24T | RGN214269 | PAK | 24 testa | Vircell | Epsteinbarr EBNA Virclia IgG monotest | 16500 | 20% | Biomedica MP doo | 101-4/23 | 12.09.2023. | 12.09.2024.
Reagensi, izuzev za transfuziju | 404-1-110/23-46 | 147 | Aparat za automatsko određivanje AT i Aviditeta, CLIA metodom, Virclia | 11 | MEASLES IgM a-24T | RGN214270 | PAK | 24 testa | Vircell | Measles Virclia IgM monotest | 16500 | 20% | Biomedica MP doo | 101-4/23 | 12.09.2023. | 12.09.2024.
Reagensi, izuzev za transfuziju | 404-1-110/23-46 | 147 | Aparat za automatsko određivanje AT i Aviditeta, CLIA metodom, Virclia | 12 | MEASLES IgG a-24T | RGN214271 | PAK | 24 testa | Vircell | Measles Virclia IgG monotest | 16000 | 20% | Biomedica MP doo | 101-4/23 | 12.09.2023. | 12.09.2024.
Reagensi, izuzev za transfuziju | 404-1-110/23-46 | 147 | Aparat za automatsko određivanje AT i Aviditeta, CLIA metodom, Virclia | 13 | Auxiliary reagens | RGN214272 | PAK | 4x50ml | Vircell | Virclia auxiliary regants | 4000 | 20% | Biomedica MP doo | 101-4/23 | 12.09.2023. | 12.09.2024.
Reagensi, izuzev za transfuziju | 404-1-110/23-46 | 147 | Aparat za automatsko određivanje AT i Aviditeta, CLIA metodom, Virclia | 14 | ADENOVIRUS VIRCLIA IgG MONOTEST | RGN233153 | PAK | 24 testa | Vircell | ADENOVIRUS VIRCLIA IgG MONOTEST | 22500 | 20% | Biomedica MP doo | 101-4/23 | 12.09.2023. | 12.09.2024.
Reagensi, izuzev za transfuziju | 404-1-110/23-46 | 147 | Aparat za automatsko određivanje AT i Aviditeta, CLIA metodom, Virclia | 15 | HHV-6 IgG MONOTEST | RGN233154 | PAK | 24 testa | Vircell | HHV-6 IgG MONOTEST | 31500 | 20% | Biomedica MP doo | 101-4/23 | 12.09.2023. | 12.09.2024.
Reagensi, izuzev za transfuziju | 404-1-110/23-46 | 147 | Aparat za automatsko određivanje AT i Aviditeta, CLIA metodom, Virclia | 16 | TETANUS IgG MONOTEST | RGN233155 | PAK | 24 testa | Vircell | TETANUS IgG MONOTEST | 26750 | 20% | Biomedica MP doo | 101-4/23 | 12.09.2023. | 12.09.2024.
Reagensi, izuzev za transfuziju | 404-1-110/23-46 | 147 | Aparat za automatsko određivanje AT i Aviditeta, CLIA metodom, Virclia | 17 | BRUCELLA VIRCLIA IgG MONOTEST | RGN233156 | PAK | 24 testa | Vircell | BRUCELLA VIRCLIA IgG MONOTEST | 23250 | 20% | Biomedica MP doo | 101-4/23 | 12.09.2023. | 12.09.2024.
Reagensi, izuzev za transfuziju | 404-1-110/23-46 | 147 | Aparat za automatsko određivanje AT i Aviditeta, CLIA metodom, Virclia | 18 | DIPHTHERIA IgG MONOTEST | RGN233157 | PAK | 24 testa | Vircell | DIPHTHERIA IgG MONOTEST | 31500 | 20% | Biomedica MP doo | 101-4/23 | 12.09.2023. | 12.09.2024.
Reagensi, izuzev za transfuziju | 404-1-110/23-46 | 147 | Aparat za automatsko određivanje AT i Aviditeta, CLIA metodom, Virclia | 19 | BRUCELLA VIRCLIA IgM MONOTEST | RGN233158 | PAK | 24 testa | Vircell | BRUCELLA VIRCLIA IgM MONOTEST | 27500 | 20% | Biomedica MP doo | 101-4/23 | 12.09.2023. | 12.09.2024.
Reagensi, izuzev za transfuziju | 404-1-110/23-46 | 147 | Aparat za automatsko određivanje AT i Aviditeta, CLIA metodom, Virclia | 20 | CHAGAS VIRCLIA IgG+IgM MONOTEST | RGN233159 | PAK | 24 testa | Vircell | CHAGAS VIRCLIA IgG+IgM MONOTEST | 32250 | 20% | Biomedica MP doo | 101-4/23 | 12.09.2023. | 12.09.2024.
Reagensi, izuzev za transfuziju | 404-1-110/23-46 | 147 | Aparat za automatsko određivanje AT i Aviditeta, CLIA metodom, Virclia | 21 | BORRELIA IgG MONOTEST | RGN233160 | PAK | 24 testa | Vircell | BORRELIA IgG MONOTEST | 20250 | 20% | Biomedica MP doo | 101-4/23 | 12.09.2023. | 12.09.2024.
Reagensi, izuzev za transfuziju | 404-1-110/23-46 | 147 | Aparat za automatsko određivanje AT i Aviditeta, CLIA metodom, Virclia | 22 | BORRELIA IgM MONOTEST | RGN233161 | PAK | 24 testa | Vircell | BORRELIA IgM MONOTEST | 24500 | 20% | Biomedica MP doo | 101-4/23 | 12.09.2023. | 12.09.2024.
Reagensi, izuzev za transfuziju | 404-1-110/23-46 | 147 | Aparat za automatsko određivanje AT i Aviditeta, CLIA metodom, Virclia | 23 | TULAREMIA IgG + IgM MONOTEST | RGN233162 | PAK | 24 testa | Vircell | TULAREMIA IgG + IgM MONOTEST | 37500 | 20% | Biomedica MP doo | 101-4/23 | 12.09.2023. | 12.09.2024.
Reagensi, izuzev za transfuziju | 404-1-110/23-46 | 147 | Aparat za automatsko određivanje AT i Aviditeta, CLIA metodom, Virclia | 24 | CHLAMYDIA TRACHOMATIS IgA MONOTEST | RGN233163 | PAK | 24 testa | Vircell | CHLAMYDIA TRACHOMATIS IgA MONOTEST | 19000 | 20% | Biomedica MP doo | 101-4/23 | 12.09.2023. | 12.09.2024.
Reagensi, izuzev za transfuziju | 404-1-110/23-46 | 147 | Aparat za automatsko određivanje AT i Aviditeta, CLIA metodom, Virclia | 25 | CHLAMYDIA TRACHOMATIS IgG MONOTEST | RGN233164 | PAK | 24 testa | Vircell | CHLAMYDIA TRACHOMATIS IgG MONOTEST | 19000 | 20% | Biomedica MP doo | 101-4/23 | 12.09.2023. | 12.09.2024.
Reagensi, izuzev za transfuziju | 404-1-110/23-46 | 147 | Aparat za automatsko određivanje AT i Aviditeta, CLIA metodom, Virclia | 26 | CHLAMYDIA TRACHOMATIS IgM MONOTEST | RGN233165 | PAK | 24 testa | Vircell | CHLAMYDIA TRACHOMATIS IgM MONOTEST | 22500 | 20% | Biomedica MP doo | 101-4/23 | 12.09.2023. | 12.09.2024.
Reagensi, izuzev za transfuziju | 404-1-110/23-46 | 147 | Aparat za automatsko određivanje AT i Aviditeta, CLIA metodom, Virclia | 27 | CHLAMYDOPHILA PNEUMONIAE IgA MONOTEST | RGN233166 | PAK | 24 testa | Vircell | CHLAMYDOPHILA PNEUMONIAE IgA MONOTEST | 19000 | 20% | Biomedica MP doo | 101-4/23 | 12.09.2023. | 12.09.2024.
Reagensi, izuzev za transfuziju | 404-1-110/23-46 | 147 | Aparat za automatsko određivanje AT i Aviditeta, CLIA metodom, Virclia | 28 | CHLAMYDOPHILA PNEUMONIAE IgG MONOTEST | RGN233167 | PAK | 24 testa | Vircell | CHLAMYDOPHILA PNEUMONIAE IgG MONOTEST | 19000 | 20% | Biomedica MP doo | 101-4/23 | 12.09.2023. | 12.09.2024.
Reagensi, izuzev za transfuziju | 404-1-110/23-46 | 147 | Aparat za automatsko određivanje AT i Aviditeta, CLIA metodom, Virclia | 29 | CHLAMYDOPHILA PNEUMONIAE IgM MONOTEST | RGN233168 | PAK | 24 testa | Vircell | CHLAMYDOPHILA PNEUMONIAE IgM MONOTEST | 22500 | 20% | Biomedica MP doo | 101-4/23 | 12.09.2023. | 12.09.2024.
Reagensi, izuzev za transfuziju | 404-1-110/23-46 | 147 | Aparat za automatsko određivanje AT i Aviditeta, CLIA metodom, Virclia | 30 | COXIELLA BURNETII VIRCLIA IgG MONOTEST | RGN233169 | PAK | 24 testa | Vircell | COXIELLA BURNETII VIRCLIA IgG MONOTEST | 31500 | 20% | Biomedica MP doo | 101-4/23 | 12.09.2023. | 12.09.2024.
Reagensi, izuzev za transfuziju | 404-1-110/23-46 | 147 | Aparat za automatsko određivanje AT i Aviditeta, CLIA metodom, Virclia | 31 | COXIELLA BURNETII VIRCLIA IgM MONOTEST | RGN233170 | PAK | 24 testa | Vircell | COXIELLA BURNETII VIRCLIA IgM MONOTEST | 37500 | 20% | Biomedica MP doo | 101-4/23 | 12.09.2023. | 12.09.2024.
Reagensi, izuzev za transfuziju | 404-1-110/23-46 | 147 | Aparat za automatsko određivanje AT i Aviditeta, CLIA metodom, Virclia | 32 | CYTOMEGALOVIRUS VIRCLIA IgG MONOTEST | RGN233171 | PAK | 24 testa | Vircell | CYTOMEGALOVIRUS VIRCLIA IgG MONOTEST | 13250 | 20% | Biomedica MP doo | 101-4/23 | 12.09.2023. | 12.09.2024.
Reagensi, izuzev za transfuziju | 404-1-110/23-46 | 147 | Aparat za automatsko određivanje AT i Aviditeta, CLIA metodom, Virclia | 33 | CYTOMEGALOVIRUS VIRCLIA IgM MONOTEST | RGN233172 | PAK | 24 testa | Vircell | CYTOMEGALOVIRUS VIRCLIA IgM MONOTEST | 15750 | 20% | Biomedica MP doo | 101-4/23 | 12.09.2023. | 12.09.2024.
Reagensi, izuzev za transfuziju | 404-1-110/23-46 | 147 | Aparat za automatsko određivanje AT i Aviditeta, CLIA metodom, Virclia | 34 | DENGUE VIRCLIA IgG MONOTEST | RGN233173 | PAK | 24 testa | Vircell | DENGUE VIRCLIA IgG MONOTEST | 27500 | 20% | Biomedica MP doo | 101-4/23 | 12.09.2023. | 12.09.2024.
Reagensi, izuzev za transfuziju | 404-1-110/23-46 | 147 | Aparat za automatsko određivanje AT i Aviditeta, CLIA metodom, Virclia | 35 | DENGUE VIRCLIA IgM MONOTEST | RGN233174 | PAK | 24 testa | Vircell | DENGUE VIRCLIA IgM MONOTEST | 32250 | 20% | Biomedica MP doo | 101-4/23 | 12.09.2023. | 12.09.2024.
Reagensi, izuzev za transfuziju | 404-1-110/23-46 | 147 | Aparat za automatsko određivanje AT i Aviditeta, CLIA metodom, Virclia | 36 | TOXOPLASMA VIRCLIA IgG AVIDITY MONOTEST | RGN233175 | PAK | 24 testa | Vircell | TOXOPLASMA VIRCLIA IgG AVIDITY MONOTEST | 16250 | 20% | Biomedica MP doo | 101-4/23 | 12.09.2023. | 12.09.2024.
Reagensi, izuzev za transfuziju | 404-1-110/23-46 | 147 | Aparat za automatsko određivanje AT i Aviditeta, CLIA metodom, Virclia | 37 | EPSTEIN-BARR EBNA VIRCLIA IgG MONOTEST | RGN233176 | PAK | 24 testa | Vircell | EPSTEIN-BARR EBNA VIRCLIA IgG MONOTEST | 22500 | 20% | Biomedica MP doo | 101-4/23 | 12.09.2023. | 12.09.2024.
Reagensi, izuzev za transfuziju | 404-1-110/23-46 | 147 | Aparat za automatsko određivanje AT i Aviditeta, CLIA metodom, Virclia | 38 | EPSTEIN-BARR VCA VIRCLIA IgG MONOTEST | RGN233177 | PAK | 24 testa | Vircell | EPSTEIN-BARR VCA VIRCLIA IgG MONOTEST | 19000 | 20% | Biomedica MP doo | 101-4/23 | 12.09.2023. | 12.09.2024.
Reagensi, izuzev za transfuziju | 404-1-110/23-46 | 147 | Aparat za automatsko određivanje AT i Aviditeta, CLIA metodom, Virclia | 39 | EPSTEIN-BARR VCA VIRCLIA IgM MONOTEST | RGN233178 | PAK | 24 testa | Vircell | EPSTEIN-BARR VCA VIRCLIA IgM MONOTEST | 22500 | 20% | Biomedica MP doo | 101-4/23 | 12.09.2023. | 12.09.2024.
Reagensi, izuzev za transfuziju | 404-1-110/23-46 | 147 | Aparat za automatsko određivanje AT i Aviditeta, CLIA metodom, Virclia | 40 | HELICOBACTER PYLORI IgA MONOTEST | RGN233179 | PAK | 24 testa | Vircell | HELICOBACTER PYLORI IgA MONOTEST | 19000 | 20% | Biomedica MP doo | 101-4/23 | 12.09.2023. | 12.09.2024.
Reagensi, izuzev za transfuziju | 404-1-110/23-46 | 147 | Aparat za automatsko određivanje AT i Aviditeta, CLIA metodom, Virclia | 41 | HELICOBACTER PYLORI IgG MONOTEST | RGN233180 | PAK | 24 testa | Vircell | HELICOBACTER PYLORI IgG MONOTEST | 19000 | 20% | Biomedica MP doo | 101-4/23 | 12.09.2023. | 12.09.2024.
Reagensi, izuzev za transfuziju | 404-1-110/23-46 | 147 | Aparat za automatsko određivanje AT i Aviditeta, CLIA metodom, Virclia | 42 | HERPES SIMPLEX 1 VIRCLIA IgG MONOTEST | RGN233181 | PAK | 24 testa | Vircell | HERPES SIMPLEX 1 VIRCLIA IgG MONOTEST | 13250 | 20% | Biomedica MP doo | 101-4/23 | 12.09.2023. | 12.09.2024.
Reagensi, izuzev za transfuziju | 404-1-110/23-46 | 147 | Aparat za automatsko određivanje AT i Aviditeta, CLIA metodom, Virclia | 43 | SYPHILIS VIRCLIA IgM MONOTEST | RGN233182 | PAK | 24 testa | Vircell | SYPHILIS VIRCLIA IgM MONOTEST | 22500 | 20% | Biomedica MP doo | 101-4/23 | 12.09.2023. | 12.09.2024.
Reagensi, izuzev za transfuziju | 404-1-110/23-46 | 147 | Aparat za automatsko određivanje AT i Aviditeta, CLIA metodom, Virclia | 44 | ZIKA VIRCLIA® IgG MONOTEST | RGN233183 | PAK | 24 testa | Vircell | ZIKA VIRCLIA® IgG MONOTEST | 31500 | 20% | Biomedica MP doo | 101-4/23 | 12.09.2023. | 12.09.2024.
Reagensi, izuzev za transfuziju | 404-1-110/23-46 | 147 | Aparat za automatsko određivanje AT i Aviditeta, CLIA metodom, Virclia | 45 | HERPES SIMPLEX 1+2 VIRCLIA IgG MONOTEST | RGN233184 | PAK | 24 testa | Vircell | HERPES SIMPLEX 1+2 VIRCLIA IgG MONOTEST | 13250 | 20% | Biomedica MP doo | 101-4/23 | 12.09.2023. | 12.09.2024.
Reagensi, izuzev za transfuziju | 404-1-110/23-46 | 147 | Aparat za automatsko određivanje AT i Aviditeta, CLIA metodom, Virclia | 46 | ZIKA VIRCLIA® IgM MONOTEST | RGN233185 | PAK | 24 testa | Vircell | ZIKA VIRCLIA® IgM MONOTEST | 37500 | 20% | Biomedica MP doo | 101-4/23 | 12.09.2023. | 12.09.2024.
Reagensi, izuzev za transfuziju | 404-1-110/23-46 | 147 | Aparat za automatsko određivanje AT i Aviditeta, CLIA metodom, Virclia | 47 | HERPES SIMPLEX 1+2 VIRCLIA IgM MONOTEST | RGN233186 | PAK | 24 testa | Vircell | HERPES SIMPLEX 1+2 VIRCLIA IgM MONOTEST | 15750 | 20% | Biomedica MP doo | 101-4/23 | 12.09.2023. | 12.09.2024.
Reagensi, izuzev za transfuziju | 404-1-110/23-46 | 147 | Aparat za automatsko određivanje AT i Aviditeta, CLIA metodom, Virclia | 48 | HERPES SIMPLEX 2 VIRCLIA IgG MONOTEST | RGN233187 | PAK | 24 testa | Vircell | HERPES SIMPLEX 2 VIRCLIA IgG MONOTEST | 13250 | 20% | Biomedica MP doo | 101-4/23 | 12.09.2023. | 12.09.2024.
Reagensi, izuzev za transfuziju | 404-1-110/23-46 | 147 | Aparat za automatsko određivanje AT i Aviditeta, CLIA metodom, Virclia | 49 | CYTOMEGALOVIRUS VIRCLIA IgG AVIDITY MONOTEST | RGN233188 | PAK | 24 testa | Vircell | CYTOMEGALOVIRUS VIRCLIA IgG AVIDITY MONOTEST | 16250 | 20% | Biomedica MP doo | 101-4/23 | 12.09.2023. | 12.09.2024.
Reagensi, izuzev za transfuziju | 404-1-110/23-46 | 147 | Aparat za automatsko određivanje AT i Aviditeta, CLIA metodom, Virclia | 50 | HSV-1 IgM Virclia Monotest | RGN233189 | PAK | 24 testa | Vircell | HSV-1 IgM Virclia Monotest | 27500 | 20% | Biomedica MP doo | 101-4/23 | 12.09.2023. | 12.09.2024.
Reagensi, izuzev za transfuziju | 404-1-110/23-46 | 147 | Aparat za automatsko određivanje AT i Aviditeta, CLIA metodom, Virclia | 51 | HYDATIDOSIS VIRCLIA IgG MONOTEST | RGN233190 | PAK | 24 testa | Vircell | HYDATIDOSIS VIRCLIA IgG MONOTEST | 26750 | 20% | Biomedica MP doo | 101-4/23 | 12.09.2023. | 12.09.2024.
Reagensi, izuzev za transfuziju | 404-1-110/23-46 | 147 | Aparat za automatsko određivanje AT i Aviditeta, CLIA metodom, Virclia | 52 | HSV-2 IgM Virclia Monotest | RGN233191 | PAK | 24 testa | Vircell | HSV-2 IgM Virclia Monotest | 27500 | 20% | Biomedica MP doo | 101-4/23 | 12.09.2023. | 12.09.2024.
Reagensi, izuzev za transfuziju | 404-1-110/23-46 | 147 | Aparat za automatsko određivanje AT i Aviditeta, CLIA metodom, Virclia | 53 | INFLUENZA A VIRCLIA IgG MONOTEST | RGN233192 | PAK | 24 testa | Vircell | INFLUENZA A VIRCLIA IgG MONOTEST | 22500 | 20% | Biomedica MP doo | 101-4/23 | 12.09.2023. | 12.09.2024.
Reagensi, izuzev za transfuziju | 404-1-110/23-46 | 147 | Aparat za automatsko određivanje AT i Aviditeta, CLIA metodom, Virclia | 54 | EPSTEIN-BARR EA VIRCLIA® IgG MONOTEST | RGN233193 | PAK | 24 testa | Vircell | EPSTEIN-BARR EA VIRCLIA® IgG MONOTEST | 26000 | 20% | Biomedica MP doo | 101-4/23 | 12.09.2023. | 12.09.2024.
Reagensi, izuzev za transfuziju | 404-1-110/23-46 | 147 | Aparat za automatsko određivanje AT i Aviditeta, CLIA metodom, Virclia | 55 | INFLUENZA B VIRCLIA IgG MONOTEST | RGN233194 | PAK | 24 testa | Vircell | INFLUENZA B VIRCLIA IgG MONOTEST | 22500 | 20% | Biomedica MP doo | 101-4/23 | 12.09.2023. | 12.09.2024.
Reagensi, izuzev za transfuziju | 404-1-110/23-46 | 147 | Aparat za automatsko određivanje AT i Aviditeta, CLIA metodom, Virclia | 56 | BARTONELLA HENSELAE VIRCLIA IgG MONOTEST | RGN233195 | PAK | 24 testa | Vircell | BARTONELLA HENSELAE VIRCLIA IgG MONOTEST | 27500 | 20% | Biomedica MP doo | 101-4/23 | 12.09.2023. | 12.09.2024.
Reagensi, izuzev za transfuziju | 404-1-110/23-46 | 147 | Aparat za automatsko određivanje AT i Aviditeta, CLIA metodom, Virclia | 57 | TICK-BORNE EN. VIRCLIA IgG MONOTEST | RGN233196 | PAK | 24 testa | Vircell | TICK-BORNE EN. VIRCLIA IgG MONOTEST | 27500 | 20% | Biomedica MP doo | 101-4/23 | 12.09.2023. | 12.09.2024.
Reagensi, izuzev za transfuziju | 404-1-110/23-46 | 147 | Aparat za automatsko određivanje AT i Aviditeta, CLIA metodom, Virclia | 58 | TICK-BORNE EN. VIRCLIA IgM MONOTEST | RGN233197 | PAK | 24 testa | Vircell | TICK-BORNE EN. VIRCLIA IgM MONOTEST | 32250 | 20% | Biomedica MP doo | 101-4/23 | 12.09.2023. | 12.09.2024.
Reagensi, izuzev za transfuziju | 404-1-110/23-46 | 147 | Aparat za automatsko određivanje AT i Aviditeta, CLIA metodom, Virclia | 59 | LEGIONELLA PNEUMOPHILA SG 1 IgG MONOTEST | RGN233198 | PAK | 24 testa | Vircell | LEGIONELLA PNEUMOPHILA SG 1 IgG MONOTEST | 22500 | 20% | Biomedica MP doo | 101-4/23 | 12.09.2023. | 12.09.2024.
Reagensi, izuzev za transfuziju | 404-1-110/23-46 | 147 | Aparat za automatsko određivanje AT i Aviditeta, CLIA metodom, Virclia | 60 | LEGIONELLA PNEUMOPHILA SG 1 IgM MONOTEST | RGN233199 | PAK | 24 testa | Vircell | LEGIONELLA PNEUMOPHILA SG 1 IgM MONOTEST | 26500 | 20% | Biomedica MP doo | 101-4/23 | 12.09.2023. | 12.09.2024.
Reagensi, izuzev za transfuziju | 404-1-110/23-46 | 147 | Aparat za automatsko određivanje AT i Aviditeta, CLIA metodom, Virclia | 61 | LEISHMANIA VIRCLIA IgG+IgM MONOTEST | RGN233200 | PAK | 24 testa | Vircell | LEISHMANIA VIRCLIA IgG+IgM MONOTEST | 37500 | 20% | Biomedica MP doo | 101-4/23 | 12.09.2023. | 12.09.2024.
Reagensi, izuzev za transfuziju | 404-1-110/23-46 | 147 | Aparat za automatsko određivanje AT i Aviditeta, CLIA metodom, Virclia | 62 | MEASLES VIRCLIA IgG MONOTEST | RGN233201 | PAK | 24 testa | Vircell | MEASLES VIRCLIA IgG MONOTEST | 19000 | 20% | Biomedica MP doo | 101-4/23 | 12.09.2023. | 12.09.2024.
Reagensi, izuzev za transfuziju | 404-1-110/23-46 | 147 | Aparat za automatsko određivanje AT i Aviditeta, CLIA metodom, Virclia | 63 | MEASLES VIRCLIA IgM MONOTEST | RGN233202 | PAK | 24 testa | Vircell | MEASLES VIRCLIA IgM MONOTEST | 22500 | 20% | Biomedica MP doo | 101-4/23 | 12.09.2023. | 12.09.2024.
Reagensi, izuzev za transfuziju | 404-1-110/23-46 | 147 | Aparat za automatsko određivanje AT i Aviditeta, CLIA metodom, Virclia | 64 | CHIKUNGUNYA VIRCLIA® IgG MONOTEST | RGN233203 | PAK | 24 testa | Vircell | CHIKUNGUNYA VIRCLIA® IgG MONOTEST | 22500 | 20% | Biomedica MP doo | 101-4/23 | 12.09.2023. | 12.09.2024.
Reagensi, izuzev za transfuziju | 404-1-110/23-46 | 147 | Aparat za automatsko određivanje AT i Aviditeta, CLIA metodom, Virclia | 65 | MUMPS VIRCLIA IgG MONOTEST | RGN233204 | PAK | 24 testa | Vircell | MUMPS VIRCLIA IgG MONOTEST | 19000 | 20% | Biomedica MP doo | 101-4/23 | 12.09.2023. | 12.09.2024.
Reagensi, izuzev za transfuziju | 404-1-110/23-46 | 147 | Aparat za automatsko određivanje AT i Aviditeta, CLIA metodom, Virclia | 66 | MUMPS VIRCLIA IgM MONOTEST | RGN233205 | PAK | 24 testa | Vircell | MUMPS VIRCLIA IgM MONOTEST | 22500 | 20% | Biomedica MP doo | 101-4/23 | 12.09.2023. | 12.09.2024.
Reagensi, izuzev za transfuziju | 404-1-110/23-46 | 147 | Aparat za automatsko određivanje AT i Aviditeta, CLIA metodom, Virclia | 67 | MYCOPLASMA PNEUMONIAE IgG MONOTEST | RGN233206 | PAK | 24 testa | Vircell | MYCOPLASMA PNEUMONIAE IgG MONOTEST | 19000 | 20% | Biomedica MP doo | 101-4/23 | 12.09.2023. | 12.09.2024.
Reagensi, izuzev za transfuziju | 404-1-110/23-46 | 147 | Aparat za automatsko određivanje AT i Aviditeta, CLIA metodom, Virclia | 68 | CHIKUNGUNYA VIRCLIA® IgM MONOTEST | RGN233207 | PAK | 24 testa | Vircell | CHIKUNGUNYA VIRCLIA® IgM MONOTEST | 26500 | 20% | Biomedica MP doo | 101-4/23 | 12.09.2023. | 12.09.2024.
Reagensi, izuzev za transfuziju | 404-1-110/23-46 | 147 | Aparat za automatsko određivanje AT i Aviditeta, CLIA metodom, Virclia | 69 | MYCOPLASMA PNEUMONIAE IgM MONOTEST | RGN233208 | PAK | 24 testa | Vircell | MYCOPLASMA PNEUMONIAE IgM MONOTEST | 22500 | 20% | Biomedica MP doo | 101-4/23 | 12.09.2023. | 12.09.2024.
Reagensi, izuzev za transfuziju | 404-1-110/23-46 | 147 | Aparat za automatsko određivanje AT i Aviditeta, CLIA metodom, Virclia | 70 | PARAINFLUENZA 1 VIRCLIA IgG MONOTEST | RGN233209 | PAK | 24 testa | Vircell | PARAINFLUENZA 1 VIRCLIA IgG MONOTEST | 31500 | 20% | Biomedica MP doo | 101-4/23 | 12.09.2023. | 12.09.2024.
Reagensi, izuzev za transfuziju | 404-1-110/23-46 | 147 | Aparat za automatsko određivanje AT i Aviditeta, CLIA metodom, Virclia | 71 | HEPATITIS E VIRCLIA® IgG MONOTEST | RGN233210 | PAK | 24 testa | Vircell | HEPATITIS E VIRCLIA® IgG MONOTEST | 26750 | 20% | Biomedica MP doo | 101-4/23 | 12.09.2023. | 12.09.2024.
Reagensi, izuzev za transfuziju | 404-1-110/23-46 | 147 | Aparat za automatsko određivanje AT i Aviditeta, CLIA metodom, Virclia | 72 | HEPATITIS E VIRCLIA® IgM MONOTEST | RGN233211 | PAK | 24 testa | Vircell | HEPATITIS E VIRCLIA® IgM MONOTEST | 31750 | 20% | Biomedica MP doo | 101-4/23 | 12.09.2023. | 12.09.2024.
Reagensi, izuzev za transfuziju | 404-1-110/23-46 | 147 | Aparat za automatsko određivanje AT i Aviditeta, CLIA metodom, Virclia | 73 | PARAINFLUENZA 2 VIRCLIA IgG MONOTEST | RGN233212 | PAK | 24 testa | Vircell | PARAINFLUENZA 2 VIRCLIA IgG MONOTEST | 31500 | 20% | Biomedica MP doo | 101-4/23 | 12.09.2023. | 12.09.2024.
Reagensi, izuzev za transfuziju | 404-1-110/23-46 | 147 | Aparat za automatsko određivanje AT i Aviditeta, CLIA metodom, Virclia | 74 | ROSS RIVER VIRUS VIRCLIA® IgG MONOTEST | RGN233213 | PAK | 24 testa | Vircell | ROSS RIVER VIRUS VIRCLIA® IgG MONOTEST | 26000 | 20% | Biomedica MP doo | 101-4/23 | 12.09.2023. | 12.09.2024.
Reagensi, izuzev za transfuziju | 404-1-110/23-46 | 147 | Aparat za automatsko određivanje AT i Aviditeta, CLIA metodom, Virclia | 75 | ROSS RIVER VIRUS VIRCLIA® IgM MONOTEST | RGN233214 | PAK | 24 testa | Vircell | ROSS RIVER VIRUS VIRCLIA® IgM MONOTEST | 30250 | 20% | Biomedica MP doo | 101-4/23 | 12.09.2023. | 12.09.2024.
Reagensi, izuzev za transfuziju | 404-1-110/23-46 | 147 | Aparat za automatsko određivanje AT i Aviditeta, CLIA metodom, Virclia | 76 | PARAINFLUENZA 3 VIRCLIA IgG MONOTEST | RGN233215 | PAK | 24 testa | Vircell | PARAINFLUENZA 3 VIRCLIA IgG MONOTEST | 31500 | 20% | Biomedica MP doo | 101-4/23 | 12.09.2023. | 12.09.2024.
Reagensi, izuzev za transfuziju | 404-1-110/23-46 | 147 | Aparat za automatsko određivanje AT i Aviditeta, CLIA metodom, Virclia | 77 | ASPERGILLUS GALACTOMANNAN Ag VIRCLIA® MONOTEST | RGN233216 | PAK | 24 testa | Vircell | ASPERGILLUS GALACTOMANNAN Ag VIRCLIA® MONOTEST | 41500 | 20% | Biomedica MP doo | 101-4/23 | 12.09.2023. | 12.09.2024.
Reagensi, izuzev za transfuziju | 404-1-110/23-46 | 147 | Aparat za automatsko određivanje AT i Aviditeta, CLIA metodom, Virclia | 78 | PARVOVIRUS VIRCLIA IgG MONOTEST | RGN233217 | PAK | 24 testa | Vircell | PARVOVIRUS VIRCLIA IgG MONOTEST | 19000 | 20% | Biomedica MP doo | 101-4/23 | 12.09.2023. | 12.09.2024.
Reagensi, izuzev za transfuziju | 404-1-110/23-46 | 147 | Aparat za automatsko određivanje AT i Aviditeta, CLIA metodom, Virclia | 79 | PARVOVIRUS VIRCLIA IgM MONOTEST | RGN233218 | PAK | 24 testa | Vircell | PARVOVIRUS VIRCLIA IgM MONOTEST | 23000 | 20% | Biomedica MP doo | 101-4/23 | 12.09.2023. | 12.09.2024.
Reagensi, izuzev za transfuziju | 404-1-110/23-46 | 147 | Aparat za automatsko određivanje AT i Aviditeta, CLIA metodom, Virclia | 80 | RESPIRATORY SYNCYTIAL VIRUS IgG MONOTEST | RGN233219 | PAK | 24 testa | Vircell | RESPIRATORY SYNCYTIAL VIRUS IgG MONOTEST | 22500 | 20% | Biomedica MP doo | 101-4/23 | 12.09.2023. | 12.09.2024.
Reagensi, izuzev za transfuziju | 404-1-110/23-46 | 147 | Aparat za automatsko određivanje AT i Aviditeta, CLIA metodom, Virclia | 81 | WEST NILE VIRUS VIRCLIA IgG MONOTEST | RGN233220 | PAK | 24 testa | Vircell | WEST NILE VIRUS VIRCLIA IgG MONOTEST | 31500 | 20% | Biomedica MP doo | 101-4/23 | 12.09.2023. | 12.09.2024.
Reagensi, izuzev za transfuziju | 404-1-110/23-46 | 147 | Aparat za automatsko određivanje AT i Aviditeta, CLIA metodom, Virclia | 82 | WEST NILE VIRUS VIRCLIA IgM MONOTEST | RGN233221 | PAK | 24 testa | Vircell | WEST NILE VIRUS VIRCLIA IgM MONOTEST | 37500 | 20% | Biomedica MP doo | 101-4/23 | 12.09.2023. | 12.09.2024.
Reagensi, izuzev za transfuziju | 404-1-110/23-46 | 147 | Aparat za automatsko određivanje AT i Aviditeta, CLIA metodom, Virclia | 83 | RICKETTSIA CONORII VIRCLIA IgG MONOTEST | RGN233222 | PAK | 24 testa | Vircell | RICKETTSIA CONORII VIRCLIA IgG MONOTEST | 26750 | 20% | Biomedica MP doo | 101-4/23 | 12.09.2023. | 12.09.2024.
Reagensi, izuzev za transfuziju | 404-1-110/23-46 | 147 | Aparat za automatsko određivanje AT i Aviditeta, CLIA metodom, Virclia | 84 | RICKETTSIA CONORII VIRCLIA IgM MONOTEST MONOTEST | RGN233223 | PAK | 24 testa | Vircell | RICKETTSIA CONORII VIRCLIA IgM MONOTEST MONOTEST | 31750 | 20% | Biomedica MP doo | 101-4/23 | 12.09.2023. | 12.09.2024.
Reagensi, izuzev za transfuziju | 404-1-110/23-46 | 147 | Aparat za automatsko određivanje AT i Aviditeta, CLIA metodom, Virclia | 85 | RUBELLA VIRCLIA IgG MONOTEST | RGN233224 | PAK | 24 testa | Vircell | RUBELLA VIRCLIA IgG MONOTEST | 13250 | 20% | Biomedica MP doo | 101-4/23 | 12.09.2023. | 12.09.2024.
Reagensi, izuzev za transfuziju | 404-1-110/23-46 | 147 | Aparat za automatsko određivanje AT i Aviditeta, CLIA metodom, Virclia | 86 | RUBELLA VIRCLIA IgM MONOTEST | RGN233225 | PAK | 24 testa | Vircell | RUBELLA VIRCLIA IgM MONOTEST | 15750 | 20% | Biomedica MP doo | 101-4/23 | 12.09.2023. | 12.09.2024.
Reagensi, izuzev za transfuziju | 404-1-110/23-46 | 147 | Aparat za automatsko određivanje AT i Aviditeta, CLIA metodom, Virclia | 87 | SYPHILIS VIRCLIA IgG MONOTEST | RGN233226 | PAK | 24 testa | Vircell | SYPHILIS VIRCLIA IgG MONOTEST | 19000 | 20% | Biomedica MP doo | 101-4/23 | 12.09.2023. | 12.09.2024.
Reagensi, izuzev za transfuziju | 404-1-110/23-46 | 147 | Aparat za automatsko određivanje AT i Aviditeta, CLIA metodom, Virclia | 88 | SYPHILIS VIRCLIA IgG+IgM MONOTEST | RGN233227 | PAK | 24 testa | Vircell | SYPHILIS VIRCLIA IgG+IgM MONOTEST | 22500 | 20% | Biomedica MP doo | 101-4/23 | 12.09.2023. | 12.09.2024.
Reagensi, izuzev za transfuziju | 404-1-110/23-46 | 147 | Aparat za automatsko određivanje AT i Aviditeta, CLIA metodom, Virclia | 89 | TOXOPLASMA VIRCLIA IgG MONOTEST | RGN233228 | PAK | 24 testa | Vircell | TOXOPLASMA VIRCLIA IgG MONOTEST | 13250 | 20% | Biomedica MP doo | 101-4/23 | 12.09.2023. | 12.09.2024.
Reagensi, izuzev za transfuziju | 404-1-110/23-46 | 147 | Aparat za automatsko određivanje AT i Aviditeta, CLIA metodom, Virclia | 90 | TOXOPLASMA VIRCLIA IgM MONOTEST | RGN233229 | PAK | 24 testa | Vircell | TOXOPLASMA VIRCLIA IgM MONOTEST | 15750 | 20% | Biomedica MP doo | 101-4/23 | 12.09.2023. | 12.09.2024.
Reagensi, izuzev za transfuziju | 404-1-110/23-46 | 147 | Aparat za automatsko određivanje AT i Aviditeta, CLIA metodom, Virclia | 91 | VARICELLA-ZOSTER VIRCLIA IgG MONOTEST | RGN233230 | PAK | 24 testa | Vircell | VARICELLA-ZOSTER VIRCLIA IgG MONOTEST | 19250 | 20% | Biomedica MP doo | 101-4/23 | 12.09.2023. | 12.09.2024.
Reagensi, izuzev za transfuziju | 404-1-110/23-46 | 147 | Aparat za automatsko određivanje AT i Aviditeta, CLIA metodom, Virclia | 92 | VARICELLA-ZOSTER VIRCLIA IgM MONOTEST | RGN233231 | PAK | 24 testa | Vircell | VARICELLA-ZOSTER VIRCLIA IgM MONOTEST | 22500 | 20% | Biomedica MP doo | 101-4/23 | 12.09.2023. | 12.09.2024.
Reagensi, izuzev za transfuziju | 404-1-110/23-46 | 147 | Aparat za automatsko određivanje AT i Aviditeta, CLIA metodom, Virclia | 93 | Bordetella Virclia IgG Monotest MONOTEST | RGN233232 | PAK | 24 testa | Vircell | Bordetella Virclia IgG Monotest MONOTEST | 31500 | 20% | Biomedica MP doo | 101-4/23 | 12.09.2023. | 12.09.2024.
Reagensi, izuzev za transfuziju | 404-1-110/23-46 | 147 | Aparat za automatsko određivanje AT i Aviditeta, CLIA metodom, Virclia | 94 | INVASIVE CANDIDIASIS (CAGTA) VIRCLIA IgG MONOTEST | RGN233233 | PAK | 24 testa | Vircell | INVASIVE CANDIDIASIS (CAGTA) VIRCLIA IgG MONOTEST | 31500 | 20% | Biomedica MP doo | 101-4/23 | 12.09.2023. | 12.09.2024.
Reagensi, izuzev za transfuziju | 404-1-110/23-46 | 147 | Aparat za automatsko određivanje AT i Aviditeta, CLIA metodom, Virclia | 95 | COVID-19 VIRCLIA® IgG MONOTEST | RGN233234 | PAK | 24 testa | Vircell | COVID-19 VIRCLIA® IgG MONOTEST | 20250 | 20% | Biomedica MP doo | 101-4/23 | 12.09.2023. | 12.09.2024.
Reagensi, izuzev za transfuziju | 404-1-110/23-46 | 147 | Aparat za automatsko određivanje AT i Aviditeta, CLIA metodom, Virclia | 96 | COVID-19 VIRCLIA IgM+IgA MONOTEST | RGN233235 | PAK | 24 testa | Vircell | COVID-19 VIRCLIA IgM+IgA MONOTEST | 21250 | 20% | Biomedica MP doo | 101-4/23 | 12.09.2023. | 12.09.2024.
Reagensi, izuzev za transfuziju | 404-1-110/23-46 | 147 | Aparat za automatsko određivanje AT i Aviditeta, CLIA metodom, Virclia | 97 | CHAGAS TESA VIRCLIA® IgG+IgM MONOTEST | RGN233236 | PAK | 24 testa | Vircell | CHAGAS TESA VIRCLIA® IgG+IgM MONOTEST | 37500 | 20% | Biomedica MP doo | 101-4/23 | 12.09.2023. | 12.09.2024.
Reagensi, izuzev za transfuziju | 404-1-110/23-46 | 147 | Aparat za automatsko određivanje AT i Aviditeta, CLIA metodom, Virclia | 98 | COVID-19 SPIKE VIRCLIA® IgG MONOTEST | RGN233237 | PAK | 24 testa | Vircell | COVID-19 SPIKE VIRCLIA® IgG MONOTEST | 17250 | 20% | Biomedica MP doo | 101-4/23 | 12.09.2023. | 12.09.2024.
Reagensi, izuzev za transfuziju | 404-1-110/23-46 | 148 | Laboratorijski testovi i reagensi za aparat multipleks RT PCR - BD MAX | 1 | BD MAX Cdiff, 24 testa | RGN214273 | PAK | 24 testa | Becton Dickinson, USA | BD MAX Cdiff, 24 testa | 83950 | 20% | Vicor doo & Teamedical doo | 101-29/23 | 12.09.2023. | 12.09.2024.
Reagensi, izuzev za transfuziju | 404-1-110/23-46 | 148 | Laboratorijski testovi i reagensi za aparat multipleks RT PCR - BD MAX | 2 | BD MAX GBS, 24 testa | RGN214274 | PAK | 24 testa | Becton Dickinson, USA | BD MAX GBS, 24 testa | 111941 | 20% | Vicor doo & Teamedical doo | 101-29/23 | 12.09.2023. | 12.09.2024.
Reagensi, izuzev za transfuziju | 404-1-110/23-46 | 148 | Laboratorijski testovi i reagensi za aparat multipleks RT PCR - BD MAX | 3 | BD MAX CT/GC/TV2, 24 testa | RGN214275 | PAK | 24 testa | Becton Dickinson, USA | BD MAX CT/GC/TV2, 24 testa | 83950 | 20% | Vicor doo & Teamedical doo | 101-29/23 | 12.09.2023. | 12.09.2024.
Reagensi, izuzev za transfuziju | 404-1-110/23-46 | 148 | Laboratorijski testovi i reagensi za aparat multipleks RT PCR - BD MAX | 4 | BD MAX Vaginal Panel, 24 testa | RGN214276 | PAK | 24 testa | Becton Dickinson, USA | BD MAX Vaginal Panel, 24 testa | 186553 | 20% | Vicor doo & Teamedical doo | 101-29/23 | 12.09.2023. | 12.09.2024.
Reagensi, izuzev za transfuziju | 404-1-110/23-46 | 148 | Laboratorijski testovi i reagensi za aparat multipleks RT PCR - BD MAX | 5 | BD Molecular Urine Transport Kit | RGN220831 | PAK | 96 tubes, 100 pipettes | Becton Dickinson, USA | BD Molecular Urine Transport Kit | 64780 | 20% | Vicor doo & Teamedical doo | 101-29/23 | 12.09.2023. | 12.09.2024.
Reagensi, izuzev za transfuziju | 404-1-110/23-46 | 148 | Laboratorijski testovi i reagensi za aparat multipleks RT PCR - BD MAX | 6 | BD Molecular Swab Collection Kit | RGN220832 | PAK | 100 tubes, 100 pipettes | Becton Dickinson, USA | BD Molecular Swab Collection Kit | 64780 | 20% | Vicor doo & Teamedical doo | 101-29/23 | 12.09.2023. | 12.09.2024.
Reagensi, izuzev za transfuziju | 404-1-110/23-46 | 148 | Laboratorijski testovi i reagensi za aparat multipleks RT PCR - BD MAX | 7 | BD Molecular LBC Sample Buffer Tubes | RGN220833 | PAK | 48 tubes | Becton Dickinson, USA | BD Molecular LBC Sample Buffer Tubes | 43539 | 20% | Vicor doo & Teamedical doo | 101-29/23 | 12.09.2023. | 12.09.2024.
Reagensi, izuzev za transfuziju | 404-1-110/23-46 | 148 | Laboratorijski testovi i reagensi za aparat multipleks RT PCR - BD MAX | 8 | BD Molecular Swab Sample Buffer Tubes | RGN220834 | PAK | 48 tubes | Becton Dickinson, USA | BD Molecular Swab Sample Buffer Tubes | 43539 | 20% | Vicor doo & Teamedical doo | 101-29/23 | 12.09.2023. | 12.09.2024.
Reagensi, izuzev za transfuziju | 404-1-110/23-46 | 148 | Laboratorijski testovi i reagensi za aparat multipleks RT PCR - BD MAX | 9 | PCR Cartridge, 24 pcs | RGN214279 | PAK | 24 kom | Becton Dickinson, USA | PCR Cartridge, 24 pcs | 33925 | 20% | Vicor doo & Teamedical doo | 101-29/23 | 12.09.2023. | 12.09.2024.
Reagensi, izuzev za transfuziju | 404-1-110/23-46 | 148 | Laboratorijski testovi i reagensi za aparat multipleks RT PCR - BD MAX | 10 | BD MAX Qualification Kit | RGN214280 | Kit | Kit | Becton Dickinson, USA | BD MAX Qualification Kit | 77740 | 20% | Vicor doo & Teamedical doo | 101-29/23 | 12.09.2023. | 12.09.2024.
Reagensi, izuzev za transfuziju | 404-1-110/23-46 | 148 | Laboratorijski testovi i reagensi za aparat multipleks RT PCR - BD MAX | 11 | BD MAX Enteric Bacterial Panel, 24 testa | RGN233238 | PAK | 24 testa | Becton Dickinson, USA | BD MAX Enteric Bacterial Panel, 24 testa | 109000 | 20% | Vicor doo & Teamedical doo | 101-29/23 | 12.09.2023. | 12.09.2024.
Reagensi, izuzev za transfuziju | 404-1-110/23-46 | 148 | Laboratorijski testovi i reagensi za aparat multipleks RT PCR - BD MAX | 12 | BD MAX Extended Enteric Bacterial Panel, 24 testa | RGN233239 | PAK | 24 testa | Becton Dickinson, USA | BD MAX Extended Enteric Bacterial Panel, 24 testa | 58000 | 20% | Vicor doo & Teamedical doo | 101-29/23 | 12.09.2023. | 12.09.2024.
Reagensi, izuzev za transfuziju | 404-1-110/23-46 | 148 | Laboratorijski testovi i reagensi za aparat multipleks RT PCR - BD MAX | 13 | BD MAX Enteric Parasite Panel, 24 testa | RGN233240 | PAK | 24 testa | Becton Dickinson, USA | BD MAX Enteric Parasite Panel, 24 testa | 109000 | 20% | Vicor doo & Teamedical doo | 101-29/23 | 12.09.2023. | 12.09.2024.
Reagensi, izuzev za transfuziju | 404-1-110/23-46 | 148 | Laboratorijski testovi i reagensi za aparat multipleks RT PCR - BD MAX | 14 | BD MAX Enteric Viral Panel, 24 testa | RGN233241 | PAK | 24testa | Becton Dickinson, USA | BD MAX Enteric Viral Panel, 24 testa | 137000 | 20% | Vicor doo & Teamedical doo | 101-29/23 | 12.09.2023. | 12.09.2024.
Reagensi, izuzev za transfuziju | 404-1-110/23-46 | 148 | Laboratorijski testovi i reagensi za aparat multipleks RT PCR - BD MAX | 15 | BD MAX MDR-TB, 24 testa | RGN233242 | PAK | 24 testa | Becton Dickinson, USA | BD MAX MDR-TB, 24 testa | 145380 | 20% | Vicor doo & Teamedical doo | 101-29/23 | 12.09.2023. | 12.09.2024.
Reagensi, izuzev za transfuziju | 404-1-110/23-46 | 148 | Laboratorijski testovi i reagensi za aparat multipleks RT PCR - BD MAX | 16 | BD MAX STR, 48 tubes | RGN233243 | PAK | 48 tubes | Becton Dickinson, USA | BD MAX STR, 48 tubes | 46000 | 20% | Vicor doo & Teamedical doo | 101-29/23 | 12.09.2023. | 12.09.2024.
Reagensi, izuzev za transfuziju | 404-1-110/23-46 | 148 | Laboratorijski testovi i reagensi za aparat multipleks RT PCR - BD MAX | 17 | BD Piercable Caps | RGN233244 | PAK | 200 pcs | Becton Dickinson, USA | BD Piercable Caps | 41533 | 20% | Vicor doo & Teamedical doo | 101-29/23 | 12.09.2023. | 12.09.2024.
Reagensi, izuzev za transfuziju | 404-1-110/23-46 | 149 | Reagensi za aparat Maldi-Tof | 1 | Bruker Matrix HCCA | RGN214281 | PAK | 1/2000 | Bruker Daltonics | Bruker Matrix HCCA | 37785 | 20% | Promedia doo | 101-18/23 | 12.09.2023. | 12.09.2024.
Reagensi, izuzev za transfuziju | 404-1-110/23-46 | 149 | Reagensi za aparat Maldi-Tof | 2 | Bruker Bacterial test standard | RGN214282 | PAK | 1/5 tubica | Bruker Daltonics | Bruker Bacterial test standard | 63910 | 20% | Promedia doo | 101-18/23 | 12.09.2023. | 12.09.2024.
Reagensi, izuzev za transfuziju | 404-1-110/23-46 | 149 | Reagensi za aparat Maldi-Tof | 3 | MALDI Sepsityper kit | RGN214283 | PAK | 50/1 | Bruker Daltonics | MBT Sepsityper IVD Kit | 55572 | 20% | Promedia doo | 101-18/23 | 12.09.2023. | 12.09.2024.
Reagensi, izuzev za transfuziju | 404-1-110/23-46 | 151 | Reagensi za bihemijski analizator Chemray 240 (Rayto) | 1 | Albumin ( BCG ) | RGN214292 | PAK | 4 x 100 ml | HUMAN GmbH NEMAČKA | Albumin ( BCG ) | 3800 | 20% | SCOR medicinska oprema i farmacija doo | 101-19/23 | 12.09.2023. | 12.09.2024.
Reagensi, izuzev za transfuziju | 404-1-110/23-46 | 151 | Reagensi za bihemijski analizator Chemray 240 (Rayto) | 2 | Alfa - Amilaza ( CNPG3) | RGN214293 | PAK | 12 x 10 ml | HUMAN GmbH NEMAČKA | Alfa - Amilaza ( CNPG3) | 16100 | 20% | SCOR medicinska oprema i farmacija doo | 101-19/23 | 12.09.2023. | 12.09.2024.
Reagensi, izuzev za transfuziju | 404-1-110/23-46 | 151 | Reagensi za bihemijski analizator Chemray 240 (Rayto) | 3 | ALP ( AMP BUFFER ) | RGN233245 | PAK | 10 x 10 ml | HUMAN GmbH NEMAČKA | ALP ( AMP BUFFER ) | 3200 | 20% | SCOR medicinska oprema i farmacija doo | 101-19/23 | 12.09.2023. | 12.09.2024.
Reagensi, izuzev za transfuziju | 404-1-110/23-46 | 151 | Reagensi za bihemijski analizator Chemray 240 (Rayto) | 4 | ALT ( IFCC, UV) | RGN214295 | PAK | 3 x 100 ml | LINEAR Chemicals | ALT ( IFCC, UV) | 3600 | 20% | SCOR medicinska oprema i farmacija doo | 101-19/23 | 12.09.2023. | 12.09.2024.
Reagensi, izuzev za transfuziju | 404-1-110/23-46 | 151 | Reagensi za bihemijski analizator Chemray 240 (Rayto) | 5 | ALT ( IFCC, UV) | RGN214296 | PAK | 8x50 ml | HUMAN GmbH NEMAČKA | GPT-ALT ( IFCC, UV) | 4200 | 20% | SCOR medicinska oprema i farmacija doo | 101-19/23 | 12.09.2023. | 12.09.2024.
Reagensi, izuzev za transfuziju | 404-1-110/23-46 | 151 | Reagensi za bihemijski analizator Chemray 240 (Rayto) | 6 | AST (IFCC, UV) | RGN214297 | PAK | 3 x 100 ml | LINEAR Chemicals | AST (IFCC, UV) | 3600 | 20% | SCOR medicinska oprema i farmacija doo | 101-19/23 | 12.09.2023. | 12.09.2024.
Reagensi, izuzev za transfuziju | 404-1-110/23-46 | 151 | Reagensi za bihemijski analizator Chemray 240 (Rayto) | 7 | AST (IFCC, UV) | RGN214298 | PAK | 8x50 ml | HUMAN GmbH NEMAČKA | GOT-AST (IFCC, UV) | 4200 | 20% | SCOR medicinska oprema i farmacija doo | 101-19/23 | 12.09.2023. | 12.09.2024.
Reagensi, izuzev za transfuziju | 404-1-110/23-46 | 151 | Reagensi za bihemijski analizator Chemray 240 (Rayto) | 8 | Bilirubin Total | RGN233246 | PAK | 2x100 ml | LINEAR Chemicals | Bilirubin Total | 1440 | 20% | SCOR medicinska oprema i farmacija doo | 101-19/23 | 12.09.2023. | 12.09.2024.
Reagensi, izuzev za transfuziju | 404-1-110/23-46 | 151 | Reagensi za bihemijski analizator Chemray 240 (Rayto) | 9 | Bilirubin direktni ( DPD ) | RGN214300 | PAK | 375 ml | HUMAN GmbH NEMAČKA | auto-Bilirubin D ( DPD ) | 6800 | 20% | SCOR medicinska oprema i farmacija doo | 101-19/23 | 12.09.2023. | 12.09.2024.
Reagensi, izuzev za transfuziju | 404-1-110/23-46 | 151 | Reagensi za bihemijski analizator Chemray 240 (Rayto) | 10 | Bilirubin total ( DPD) | RGN214301 | PAK | 375 ml | HUMAN GmbH NEMAČKA | auto-Bilirubin T( DPD ) | 6800 | 20% | SCOR medicinska oprema i farmacija doo | 101-19/23 | 12.09.2023. | 12.09.2024.
Reagensi, izuzev za transfuziju | 404-1-110/23-46 | 151 | Reagensi za bihemijski analizator Chemray 240 (Rayto) | 11 | CK-MB ( UV ) | RGN214302 | PAK | 10 x 10 ml | HUMAN GmbH NEMAČKA | CK-MB ( UV ) | 12750 | 20% | SCOR medicinska oprema i farmacija doo | 101-19/23 | 12.09.2023. | 12.09.2024.
Reagensi, izuzev za transfuziju | 404-1-110/23-46 | 151 | Reagensi za bihemijski analizator Chemray 240 (Rayto) | 12 | CK-NAC ( UV, DGKC ) | RGN214303 | PAK | 10 x 10 ml | HUMAN GmbH NEMAČKA | CK-NAC ( UV, DGKC ) | 10600 | 20% | SCOR medicinska oprema i farmacija doo | 101-19/23 | 12.09.2023. | 12.09.2024.
Reagensi, izuzev za transfuziju | 404-1-110/23-46 | 151 | Reagensi za bihemijski analizator Chemray 240 (Rayto) | 13 | CRP – turbidimetric sa kalibratorom | RGN214304 | PAK | 2x50 ml | LINEAR Chemicals | CRP – turbidimetric sa kalibratorom | 9000 | 20% | SCOR medicinska oprema i farmacija doo | 101-19/23 | 12.09.2023. | 12.09.2024.
Reagensi, izuzev za transfuziju | 404-1-110/23-46 | 151 | Reagensi za bihemijski analizator Chemray 240 (Rayto) | 14 | Cuvette Clean | RGN214305 | PAK | 6x55 ml | HUMAN GmbH NEMAČKA | Cuvette Clean | 5900 | 20% | SCOR medicinska oprema i farmacija doo | 101-19/23 | 12.09.2023. | 12.09.2024.
Reagensi, izuzev za transfuziju | 404-1-110/23-46 | 151 | Reagensi za bihemijski analizator Chemray 240 (Rayto) | 15 | Diluent | RGN214306 | PAK | 4x20ml | HUMAN GmbH NEMAČKA | Diluent | 4700 | 20% | SCOR medicinska oprema i farmacija doo | 101-19/23 | 12.09.2023. | 12.09.2024.
Reagensi, izuzev za transfuziju | 404-1-110/23-46 | 151 | Reagensi za bihemijski analizator Chemray 240 (Rayto) | 16 | Feritin | RGN214307 | PAK | 1 x 50 ml | LINEAR Chemicals | Feritin | 9000 | 20% | SCOR medicinska oprema i farmacija doo | 101-19/23 | 12.09.2023. | 12.09.2024.
Reagensi, izuzev za transfuziju | 404-1-110/23-46 | 151 | Reagensi za bihemijski analizator Chemray 240 (Rayto) | 17 | Fosfor | RGN214308 | PAK | 200 ml | HUMAN GmbH NEMAČKA | Fosfor | 2100 | 20% | SCOR medicinska oprema i farmacija doo | 101-19/23 | 12.09.2023. | 12.09.2024.
Reagensi, izuzev za transfuziju | 404-1-110/23-46 | 151 | Reagensi za bihemijski analizator Chemray 240 (Rayto) | 18 | Gama-GT | RGN214309 | PAK | 10 x 10 ml | HUMAN GmbH NEMAČKA | Gama-GT | 4400 | 20% | SCOR medicinska oprema i farmacija doo | 101-19/23 | 12.09.2023. | 12.09.2024.
Reagensi, izuzev za transfuziju | 404-1-110/23-46 | 151 | Reagensi za bihemijski analizator Chemray 240 (Rayto) | 19 | Gama-GT | RGN214310 | PAK | 400 ml | HUMAN GmbH NEMAČKA | Gama-GT | 5300 | 20% | SCOR medicinska oprema i farmacija doo | 101-19/23 | 12.09.2023. | 12.09.2024.
Reagensi, izuzev za transfuziju | 404-1-110/23-46 | 151 | Reagensi za bihemijski analizator Chemray 240 (Rayto) | 20 | Glukoza | RGN214311 | PAK | 4x250 ml | LINEAR Chemicals | Glukoza MR | 7200 | 20% | SCOR medicinska oprema i farmacija doo | 101-19/23 | 12.09.2023. | 12.09.2024.
Reagensi, izuzev za transfuziju | 404-1-110/23-46 | 151 | Reagensi za bihemijski analizator Chemray 240 (Rayto) | 21 | Glukoza | RGN214312 | PAK | 400 ml | HUMAN GmbH NEMAČKA | Glukoza | 2855 | 20% | SCOR medicinska oprema i farmacija doo | 101-19/23 | 12.09.2023. | 12.09.2024.
Reagensi, izuzev za transfuziju | 404-1-110/23-46 | 151 | Reagensi za bihemijski analizator Chemray 240 (Rayto) | 22 | Iron chromazurol | RGN233247 | PAK | 2 x 50ml | LINEAR Chemicals | Iron chromazurol | 4950 | 20% | SCOR medicinska oprema i farmacija doo | 101-19/23 | 12.09.2023. | 12.09.2024.
Reagensi, izuzev za transfuziju | 404-1-110/23-46 | 151 | Reagensi za bihemijski analizator Chemray 240 (Rayto) | 23 | Gvožđe Ferozin | RGN214314 | PAK | 2x50ml | LINEAR Chemicals | Gvožđe Ferozin | 4950 | 20% | SCOR medicinska oprema i farmacija doo | 101-19/23 | 12.09.2023. | 12.09.2024.
Reagensi, izuzev za transfuziju | 404-1-110/23-46 | 151 | Reagensi za bihemijski analizator Chemray 240 (Rayto) | 24 | HDL Holesterol Direktni | RGN214315 | PAK | 80 ml | HUMAN GmbH NEMAČKA | HDL Holesterol Direktni | 20800 | 20% | SCOR medicinska oprema i farmacija doo | 101-19/23 | 12.09.2023. | 12.09.2024.
Reagensi, izuzev za transfuziju | 404-1-110/23-46 | 151 | Reagensi za bihemijski analizator Chemray 240 (Rayto) | 25 | Hloridi | RGN214316 | PAK | 2 x 100 ml | HUMAN GmbH NEMAČKA | Hloridi | 2850 | 20% | SCOR medicinska oprema i farmacija doo | 101-19/23 | 12.09.2023. | 12.09.2024.
Reagensi, izuzev za transfuziju | 404-1-110/23-46 | 151 | Reagensi za bihemijski analizator Chemray 240 (Rayto) | 26 | Holesterol ( CHOD-PAP) | RGN214317 | PAK | 4 x 100 ml | HUMAN GmbH NEMAČKA | Holesterol ( CHOD-PAP) | 7400 | 20% | SCOR medicinska oprema i farmacija doo | 101-19/23 | 12.09.2023. | 12.09.2024.
Reagensi, izuzev za transfuziju | 404-1-110/23-46 | 151 | Reagensi za bihemijski analizator Chemray 240 (Rayto) | 27 | Kalcijum ( CPC ) | RGN214318 | PAK | 2 x 100 ml | HUMAN GmbH NEMAČKA | Kalcijum ( CPC ) | 5900 | 20% | SCOR medicinska oprema i farmacija doo | 101-19/23 | 12.09.2023. | 12.09.2024.
Reagensi, izuzev za transfuziju | 404-1-110/23-46 | 151 | Reagensi za bihemijski analizator Chemray 240 (Rayto) | 28 | Kalijum Enzymatic | RGN214319 | PAK | 40 ml | HUMAN GmbH NEMAČKA | Potasium | 20400 | 20% | SCOR medicinska oprema i farmacija doo | 101-19/23 | 12.09.2023. | 12.09.2024.
Reagensi, izuzev za transfuziju | 404-1-110/23-46 | 151 | Reagensi za bihemijski analizator Chemray 240 (Rayto) | 29 | Kontrolni normalni serum goveđi | RGN214320 | PAK | 6 x 5 ml | HUMAN GmbH NEMAČKA | HUMATROL N | 4800 | 20% | SCOR medicinska oprema i farmacija doo | 101-19/23 | 12.09.2023. | 12.09.2024.
Reagensi, izuzev za transfuziju | 404-1-110/23-46 | 151 | Reagensi za bihemijski analizator Chemray 240 (Rayto) | 30 | Kreatinin ( Jaffe ) | RGN214321 | PAK | 4 x 100 ml | LINEAR Chemicals | Creatinine | 5600 | 20% | SCOR medicinska oprema i farmacija doo | 101-19/23 | 12.09.2023. | 12.09.2024.
Reagensi, izuzev za transfuziju | 404-1-110/23-46 | 151 | Reagensi za bihemijski analizator Chemray 240 (Rayto) | 31 | LDH ( DGKC) | RGN214322 | PAK | 10 x 10 ml | HUMAN GmbH NEMAČKA | LDH ( DGKC) | 2830 | 20% | SCOR medicinska oprema i farmacija doo | 101-19/23 | 12.09.2023. | 12.09.2024.
Reagensi, izuzev za transfuziju | 404-1-110/23-46 | 151 | Reagensi za bihemijski analizator Chemray 240 (Rayto) | 32 | Magnezijum | RGN214323 | PAK | 2 x 100 ml | HUMAN GmbH NEMAČKA | Magnezijum | 2850 | 20% | SCOR medicinska oprema i farmacija doo | 101-19/23 | 12.09.2023. | 12.09.2024.
Reagensi, izuzev za transfuziju | 404-1-110/23-46 | 151 | Reagensi za bihemijski analizator Chemray 240 (Rayto) | 33 | Mokraćna kiselina | RGN214324 | PAK | 4x100 ml | HUMAN GmbH NEMAČKA | Uric Acid | 5800 | 20% | SCOR medicinska oprema i farmacija doo | 101-19/23 | 12.09.2023. | 12.09.2024.
Reagensi, izuzev za transfuziju | 404-1-110/23-46 | 151 | Reagensi za bihemijski analizator Chemray 240 (Rayto) | 34 | Multikalibrator | RGN214325 | PAK | 4 x 5 ml | HUMAN GmbH NEMAČKA | Autocal | 4800 | 20% | SCOR medicinska oprema i farmacija doo | 101-19/23 | 12.09.2023. | 12.09.2024.
Reagensi, izuzev za transfuziju | 404-1-110/23-46 | 151 | Reagensi za bihemijski analizator Chemray 240 (Rayto) | 35 | Natrijum Enzymatic | RGN214326 | PAK | 30 ml | LINEAR Chemicals | Sodium | 15600 | 20% | SCOR medicinska oprema i farmacija doo | 101-19/23 | 12.09.2023. | 12.09.2024.
Reagensi, izuzev za transfuziju | 404-1-110/23-46 | 151 | Reagensi za bihemijski analizator Chemray 240 (Rayto) | 36 | Plasma protein kontrola | RGN214327 | PAK | 1 x 2 ml | LINEAR Chemicals | Plasma protein kontrola | 6200 | 20% | SCOR medicinska oprema i farmacija doo | 101-19/23 | 12.09.2023. | 12.09.2024.
Reagensi, izuzev za transfuziju | 404-1-110/23-46 | 151 | Reagensi za bihemijski analizator Chemray 240 (Rayto) | 37 | Proteini ( Biuret ) | RGN214328 | PAK | 4x100 ml | HUMAN GmbH NEMAČKA | Total Protein | 3500 | 20% | SCOR medicinska oprema i farmacija doo | 101-19/23 | 12.09.2023. | 12.09.2024.
Reagensi, izuzev za transfuziju | 404-1-110/23-46 | 151 | Reagensi za bihemijski analizator Chemray 240 (Rayto) | 38 | TIBC | RGN214329 | PAK | 50 testova | LINEAR Chemicals | TIBC | 3500 | 20% | SCOR medicinska oprema i farmacija doo | 101-19/23 | 12.09.2023. | 12.09.2024.
Reagensi, izuzev za transfuziju | 404-1-110/23-46 | 151 | Reagensi za bihemijski analizator Chemray 240 (Rayto) | 39 | Tip cleaning kit | RGN214330 | PAK | 2 x (4 x 20 ml ) | HUMAN GmbH NEMAČKA | Tip cleaning kit | 4800 | 20% | SCOR medicinska oprema i farmacija doo | 101-19/23 | 12.09.2023. | 12.09.2024.
Reagensi, izuzev za transfuziju | 404-1-110/23-46 | 151 | Reagensi za bihemijski analizator Chemray 240 (Rayto) | 40 | Trigliceridi | RGN214331 | PAK | 4x100 ml | HUMAN GmbH NEMAČKA | Trigliceridi | 12800 | 20% | SCOR medicinska oprema i farmacija doo | 101-19/23 | 12.09.2023. | 12.09.2024.
Reagensi, izuzev za transfuziju | 404-1-110/23-46 | 151 | Reagensi za bihemijski analizator Chemray 240 (Rayto) | 41 | Urea ( UV) | RGN214332 | PAK | 3 x 100 ml | LINEAR Chemicals | Urea ( UV) | 8400 | 20% | SCOR medicinska oprema i farmacija doo | 101-19/23 | 12.09.2023. | 12.09.2024.
Reagensi, izuzev za transfuziju | 404-1-110/23-46 | 151 | Reagensi za bihemijski analizator Chemray 240 (Rayto) | 42 | Urea ( UV) | RGN214333 | PAK | 8 x 50 ml | HUMAN GmbH NEMAČKA | Urea ( UV) | 5900 | 20% | SCOR medicinska oprema i farmacija doo | 101-19/23 | 12.09.2023. | 12.09.2024.
Reagensi, izuzev za transfuziju | 404-1-110/23-46 | 151 | Reagensi za bihemijski analizator Chemray 240 (Rayto) | 43 | Wash additive | RGN214334 | PAK | 4 x 25 ml | HUMAN GmbH NEMAČKA | Wash additive | 4200 | 20% | SCOR medicinska oprema i farmacija doo | 101-19/23 | 12.09.2023. | 12.09.2024.
Reagensi, izuzev za transfuziju | 404-1-110/23-46 | 151 | Reagensi za bihemijski analizator Chemray 240 (Rayto) | 44 | ALP (DEA BUFFER) | RGN214335 | PAK | 8 x 50 ml | HUMAN GmbH NEMAČKA | ALP (DEA BUFFER) | 9200 | 20% | SCOR medicinska oprema i farmacija doo | 101-19/23 | 12.09.2023. | 12.09.2024.
Reagensi, izuzev za transfuziju | 404-1-110/23-46 | 151 | Reagensi za bihemijski analizator Chemray 240 (Rayto) | 45 | Kontrolni normalni serum humani | RGN214336 | PAK | 6 x 5 ml | HUMAN GmbH NEMAČKA | SERODOS | 10250 | 20% | SCOR medicinska oprema i farmacija doo | 101-19/23 | 12.09.2023. | 12.09.2024.
Reagensi, izuzev za transfuziju | 404-1-110/23-46 | 151 | Reagensi za bihemijski analizator Chemray 240 (Rayto) | 46 | auto-Creatinine liquicolor | RGN214337 | PAK | 250ml | HUMAN GmbH NEMAČKA | auto-Creatinine liquicolor | 5600 | 20% | SCOR medicinska oprema i farmacija doo | 101-19/23 | 12.09.2023. | 12.09.2024.
Reagensi, izuzev za transfuziju | 404-1-110/23-46 | 151 | Reagensi za bihemijski analizator Chemray 240 (Rayto) | 47 | LDH | RGN214338 | PAK | 8 x 50ml | HUMAN GmbH NEMAČKA | LDH | 6750 | 20% | SCOR medicinska oprema i farmacija doo | 101-19/23 | 12.09.2023. | 12.09.2024.
Reagensi, izuzev za transfuziju | 404-1-110/23-46 | 151 | Reagensi za bihemijski analizator Chemray 240 (Rayto) | 48 | Urea liquicolor | RGN214339 | PAK | 2 x 100ml | HUMAN GmbH NEMAČKA | Urea liquicolor | 2125 | 20% | SCOR medicinska oprema i farmacija doo | 101-19/23 | 12.09.2023. | 12.09.2024.
Reagensi, izuzev za transfuziju | 404-1-110/23-46 | 151 | Reagensi za bihemijski analizator Chemray 240 (Rayto) | 49 | HbA1c liquidirect | RGN215203 | PAK | 40ml | HUMAN GmbH NEMAČKA | HbA1c liquidirect | 37920 | 20% | SCOR medicinska oprema i farmacija doo | 101-19/23 | 12.09.2023. | 12.09.2024.
Reagensi, izuzev za transfuziju | 404-1-110/23-46 | 151 | Reagensi za bihemijski analizator Chemray 240 (Rayto) | 50 | HbA1c liquidirect calibrator set | RGN215204 | PAK | 4 x 0,5ml | HUMAN GmbH NEMAČKA | HbA1c liquidirect calibrator set | 14000 | 20% | SCOR medicinska oprema i farmacija doo | 101-19/23 | 12.09.2023. | 12.09.2024.
Reagensi, izuzev za transfuziju | 404-1-110/23-46 | 151 | Reagensi za bihemijski analizator Chemray 240 (Rayto) | 51 | HbA1c cont.N/P | RGN233248 | pak. | 4 x 0,5ml | HUMAN GmbH NEMAČKA | HbA1c cont.N/P | 14000 | 20% | SCOR medicinska oprema i farmacija doo | 101-19/23 | 12.09.2023. | 12.09.2024.
Reagensi, izuzev za transfuziju | 404-1-110/23-46 | 151 | Reagensi za bihemijski analizator Chemray 240 (Rayto) | 52 | Iron liquicolor | RGN233249 | pak. | 2 x 100ml | HUMAN GmbH NEMAČKA | Iron liquicolor | 8400 | 20% | SCOR medicinska oprema i farmacija doo | 101-19/23 | 12.09.2023. | 12.09.2024.
Reagensi, izuzev za transfuziju | 404-1-110/23-46 | 151 | Reagensi za bihemijski analizator Chemray 240 (Rayto) | 53 | Calcijum Arsenazo | RGN233250 | pak. | 2 x 50ml | LINEAR Chemicals | Calcijum Arsenazo | 3200 | 20% | SCOR medicinska oprema i farmacija doo | 101-19/23 | 12.09.2023. | 12.09.2024.
Reagensi, izuzev za transfuziju | 404-1-110/23-46 | 152 | Reagensi za biohemijski analizator Cor-Lyte | 1 | Reagent fluid pack,ISE pack | RGN214392 | PAK | 1 komad | Cormay , Poljska | ISE Reagents Pack | 23000 | 20% | Vicor doo | 101-22/23 | 12.09.2023. | 12.09.2024.
Reagensi, izuzev za transfuziju | 404-1-110/23-46 | 152 | Reagensi za biohemijski analizator Cor-Lyte | 2 | Cleaning solution | RGN214393 | PAK | 100 ml | Cormay , Poljska | Cleaning sol | 4200 | 20% | Vicor doo | 101-22/23 | 12.09.2023. | 12.09.2024.
Reagensi, izuzev za transfuziju | 404-1-110/23-46 | 152 | Reagensi za biohemijski analizator Cor-Lyte | 3 | Conditioner solution | RGN214394 | PAK | 100 ml | Cormay , Poljska | Electrode conditioning sol | 4200 | 20% | Vicor doo | 101-22/23 | 12.09.2023. | 12.09.2024.
Reagensi, izuzev za transfuziju | 404-1-110/23-46 | 152 | Reagensi za biohemijski analizator Cor-Lyte | 4 | Deproteiniser solution | RGN214395 | PAK | 100 ml | Cormay , Poljska | Deproteiner sol | 4200 | 20% | Vicor doo | 101-22/23 | 12.09.2023. | 12.09.2024.
Reagensi, izuzev za transfuziju | 404-1-110/23-46 | 152 | Reagensi za biohemijski analizator Cor-Lyte | 5 | ISE Trol | RGN214396 | PAK | (10 x 1,8ml) 3nivoa | Cormay , Poljska | ISE linearity control | 17500 | 20% | Vicor doo | 101-22/23 | 12.09.2023. | 12.09.2024.
Reagensi, izuzev za transfuziju | 404-1-110/23-46 | 152 | Reagensi za biohemijski analizator Cor-Lyte | 6 | Elektroda za Na ⁺ | RGN214397 | PAK | 1 elektroda | Cormay , Poljska | Na electrode | 56000 | 20% | Vicor doo | 101-22/23 | 12.09.2023. | 12.09.2024.
Reagensi, izuzev za transfuziju | 404-1-110/23-46 | 152 | Reagensi za biohemijski analizator Cor-Lyte | 7 | Elektroda za K ⁺ | RGN214398 | PAK | 1 elektroda | Cormay , Poljska | K electrode | 36200 | 20% | Vicor doo | 101-22/23 | 12.09.2023. | 12.09.2024.
Reagensi, izuzev za transfuziju | 404-1-110/23-46 | 152 | Reagensi za biohemijski analizator Cor-Lyte | 8 | Elektroda za Cl⁻ | RGN214399 | PAK | 1 elektroda | Cormay , Poljska | Cl electrode | 36200 | 20% | Vicor doo | 101-22/23 | 12.09.2023. | 12.09.2024.
Reagensi, izuzev za transfuziju | 404-1-110/23-46 | 152 | Reagensi za biohemijski analizator Cor-Lyte | 9 | Referentna elektroda | RGN214400 | PAK | 1 elektroda | Cormay , Poljska | Reference electrode | 30900 | 20% | Vicor doo | 101-22/23 | 12.09.2023. | 12.09.2024.
Reagensi, izuzev za transfuziju | 404-1-110/23-46 | 153 | Reagensi za biohemijski analizator HUMALYTE PLUS 3 (HUMAN Diagnostics) | 1 | REAGENT PACK HUMALYTE PLUS 3 | RGN214401 | PAK | 1000 ml | HUMAN GmbH NEMAČKA | REAGENT PACK HUMALYTE PLUS 3 | 36.000,00 | 20% | SCOR medicinska oprema i farmacija doo | 101-19/23 | 12.09.2023. | 12.09.2024.
Reagensi, izuzev za transfuziju | 404-1-110/23-46 | 153 | Reagensi za biohemijski analizator HUMALYTE PLUS 3 (HUMAN Diagnostics) | 2 | WEEKLY CLEANING SOLUTION | RGN214402 | PAK | 100 ml | HUMAN GmbH NEMAČKA | WEEKLY CLEANING SOLUTION | 5950 | 20% | SCOR medicinska oprema i farmacija doo | 101-19/23 | 12.09.2023. | 12.09.2024.
Reagensi, izuzev za transfuziju | 404-1-110/23-46 | 153 | Reagensi za biohemijski analizator HUMALYTE PLUS 3 (HUMAN Diagnostics) | 3 | DAILY CLEANING SOLUTION | RGN214403 | PAK | 100 ml | HUMAN GmbH NEMAČKA | DAILY CLEANING SOLUTION | 5950 | 20% | SCOR medicinska oprema i farmacija doo | 101-19/23 | 12.09.2023. | 12.09.2024.
Reagensi, izuzev za transfuziju | 404-1-110/23-46 | 153 | Reagensi za biohemijski analizator HUMALYTE PLUS 3 (HUMAN Diagnostics) | 4 | QC SOLUTION | RGN214404 | PAK | 100 ml | HUMAN GmbH NEMAČKA | QC SOLUTION | 6200 | 20% | SCOR medicinska oprema i farmacija doo | 101-19/23 | 12.09.2023. | 12.09.2024.
Reagensi, izuzev za transfuziju | 404-1-110/23-46 | 153 | Reagensi za biohemijski analizator HUMALYTE PLUS 3 (HUMAN Diagnostics) | 5 | NA CONDITIONER | RGN214405 | PAK | 100 ml | HUMAN GmbH NEMAČKA | NA CONDITIONER | 7400 | 20% | SCOR medicinska oprema i farmacija doo | 101-19/23 | 12.09.2023. | 12.09.2024.
Reagensi, izuzev za transfuziju | 404-1-110/23-46 | 153 | Reagensi za biohemijski analizator HUMALYTE PLUS 3 (HUMAN Diagnostics) | 6 | Jon selektivna elektroda za KALIJUM | RGN214406 | Kom | 1 komad | HUMAN GmbH NEMAČKA | K - elektroda | 20000 | 20% | SCOR medicinska oprema i farmacija doo | 101-19/23 | 12.09.2023. | 12.09.2024.
Reagensi, izuzev za transfuziju | 404-1-110/23-46 | 153 | Reagensi za biohemijski analizator HUMALYTE PLUS 3 (HUMAN Diagnostics) | 7 | Jon selektivna elektroda za NATRIJUM | RGN214407 | Kom | 1 komad | HUMAN GmbH NEMAČKA | Na - elektroda | 20000 | 20% | SCOR medicinska oprema i farmacija doo | 101-19/23 | 12.09.2023. | 12.09.2024.
Reagensi, izuzev za transfuziju | 404-1-110/23-46 | 153 | Reagensi za biohemijski analizator HUMALYTE PLUS 3 (HUMAN Diagnostics) | 8 | Jon selektivna elektroda za HLORIDE | RGN214408 | Kom | 1 komad | HUMAN GmbH NEMAČKA | Cl - elektroda | 20000 | 20% | SCOR medicinska oprema i farmacija doo | 101-19/23 | 12.09.2023. | 12.09.2024.
Reagensi, izuzev za transfuziju | 404-1-110/23-46 | 153 | Reagensi za biohemijski analizator HUMALYTE PLUS 3 (HUMAN Diagnostics) | 9 | Referentna elektroda | RGN214409 | Kom | 1 komad | HUMAN GmbH NEMAČKA | Referentna elektroda | 20000 | 20% | SCOR medicinska oprema i farmacija doo | 101-19/23 | 12.09.2023. | 12.09.2024.
Reagensi, izuzev za transfuziju | 404-1-110/23-46 | 153 | Reagensi za biohemijski analizator HUMALYTE PLUS 3 (HUMAN Diagnostics) | 10 | SERODOS KONTROLA | RGN214410 | PAK | 30ml | HUMAN GmbH NEMAČKA | SERODOS | 8500 | 20% | SCOR medicinska oprema i farmacija doo | 101-19/23 | 12.09.2023. | 12.09.2024.
Reagensi, izuzev za transfuziju | 404-1-110/23-46 | 153 | Reagensi za biohemijski analizator HUMALYTE PLUS 3 (HUMAN Diagnostics) | 11 | Termo papir | RGN214411 | PAK | 1 | HUMAN GmbH NEMAČKA | Termo papir | 8250 | 20% | SCOR medicinska oprema i farmacija doo | 101-19/23 | 12.09.2023. | 12.09.2024.
Reagensi, izuzev za transfuziju | 404-1-110/23-46 | 154 | Reagensi za biohemijski analizator HUMALYTE PLUS 5 (HUMAN Diagnostics) | 1 | REAGENT PACK HUMALYTE PLUS 5 | RGN214412 | PAK | 1000 ml | HUMAN GmbH NEMAČKA | REAGENT PACK HUMALYTE PLUS 5 | 43750 | 20% | SCOR medicinska oprema i farmacija doo | 101-19/23 | 12.09.2023. | 12.09.2024.
Reagensi, izuzev za transfuziju | 404-1-110/23-46 | 154 | Reagensi za biohemijski analizator HUMALYTE PLUS 5 (HUMAN Diagnostics) | 2 | WEEKLY CLEANING SOLUTION | RGN214413 | PAK | 100 ml | HUMAN GmbH NEMAČKA | WEEKLY CLEANING SOLUTION | 6800 | 20% | SCOR medicinska oprema i farmacija doo | 101-19/23 | 12.09.2023. | 12.09.2024.
Reagensi, izuzev za transfuziju | 404-1-110/23-46 | 154 | Reagensi za biohemijski analizator HUMALYTE PLUS 5 (HUMAN Diagnostics) | 3 | DAILY CLEANING SOLUTION | RGN214414 | PAK | 100 ml | HUMAN GmbH NEMAČKA | DAILY CLEANING SOLUTION | 6800 | 20% | SCOR medicinska oprema i farmacija doo | 101-19/23 | 12.09.2023. | 12.09.2024.
Reagensi, izuzev za transfuziju | 404-1-110/23-46 | 154 | Reagensi za biohemijski analizator HUMALYTE PLUS 5 (HUMAN Diagnostics) | 4 | QS SOLUTION | RGN214415 | PAK | 100 ml | HUMAN GmbH NEMAČKA | QS SOLUTION | 6200 | 20% | SCOR medicinska oprema i farmacija doo | 101-19/23 | 12.09.2023. | 12.09.2024.
Reagensi, izuzev za transfuziju | 404-1-110/23-46 | 154 | Reagensi za biohemijski analizator HUMALYTE PLUS 5 (HUMAN Diagnostics) | 5 | NA CONDITIONER | RGN214416 | PAK | 100 ml | HUMAN GmbH NEMAČKA | NA CONDITIONER | 7400 | 20% | SCOR medicinska oprema i farmacija doo | 101-19/23 | 12.09.2023. | 12.09.2024.
Reagensi, izuzev za transfuziju | 404-1-110/23-46 | 154 | Reagensi za biohemijski analizator HUMALYTE PLUS 5 (HUMAN Diagnostics) | 6 | KIVETE ZA HUMALYTE PLUS | RGN233251 | PAK | 500 komad | HUMAN GmbH NEMAČKA | Čašice ZA HUMALYTE PLUS | 8200 | 20% | SCOR medicinska oprema i farmacija doo | 101-19/23 | 12.09.2023. | 12.09.2024.
Reagensi, izuzev za transfuziju | 404-1-110/23-46 | 154 | Reagensi za biohemijski analizator HUMALYTE PLUS 5 (HUMAN Diagnostics) | 7 | Jon selektivna elektroda za KALIJUM | RGN214418 | Kom | 1 komad | HUMAN GmbH NEMAČKA | K elektroda | 24000 | 20% | SCOR medicinska oprema i farmacija doo | 101-19/23 | 12.09.2023. | 12.09.2024.
Reagensi, izuzev za transfuziju | 404-1-110/23-46 | 154 | Reagensi za biohemijski analizator HUMALYTE PLUS 5 (HUMAN Diagnostics) | 8 | Jon selektivna elektroda za NATRIJUM | RGN214419 | Kom | 1 komad | HUMAN GmbH NEMAČKA | Na elektroda | 24000 | 20% | SCOR medicinska oprema i farmacija doo | 101-19/23 | 12.09.2023. | 12.09.2024.
Reagensi, izuzev za transfuziju | 404-1-110/23-46 | 154 | Reagensi za biohemijski analizator HUMALYTE PLUS 5 (HUMAN Diagnostics) | 9 | Jon selektivna elektroda za HLORIDE | RGN214420 | Kom | 1 komad | HUMAN GmbH NEMAČKA | Cl elektroda | 24000 | 20% | SCOR medicinska oprema i farmacija doo | 101-19/23 | 12.09.2023. | 12.09.2024.
Reagensi, izuzev za transfuziju | 404-1-110/23-46 | 154 | Reagensi za biohemijski analizator HUMALYTE PLUS 5 (HUMAN Diagnostics) | 10 | Jon selektivna elektroda za KALCIJUM | RGN214421 | Kom | 1 komad | HUMAN GmbH NEMAČKA | Ca elektroda | 24000 | 20% | SCOR medicinska oprema i farmacija doo | 101-19/23 | 12.09.2023. | 12.09.2024.
Reagensi, izuzev za transfuziju | 404-1-110/23-46 | 154 | Reagensi za biohemijski analizator HUMALYTE PLUS 5 (HUMAN Diagnostics) | 11 | Jon selektivna elektroda za pH | RGN214422 | Kom | 1 komad | HUMAN GmbH NEMAČKA | Ph elektroda | 24000 | 20% | SCOR medicinska oprema i farmacija doo | 101-19/23 | 12.09.2023. | 12.09.2024.
Reagensi, izuzev za transfuziju | 404-1-110/23-46 | 154 | Reagensi za biohemijski analizator HUMALYTE PLUS 5 (HUMAN Diagnostics) | 12 | Referentna elektroda | RGN214423 | Kom | 1 komad | HUMAN GmbH NEMAČKA | Referentna elektroda | 24000 | 20% | SCOR medicinska oprema i farmacija doo | 101-19/23 | 12.09.2023. | 12.09.2024.
Reagensi, izuzev za transfuziju | 404-1-110/23-46 | 155 | Reagensi za biohemijski analizator 9180 Electrolyte analyzer (ROCHE) | 1 | Reagent SnapPack | RGN214441 | PAK | 1 | Roche Diagnostics | SNAPPAK, 9180 9181 | 18766.2 | 20% | Adoc d.o.o. | 101-1/23 | 12.09.2023. | 12.09.2024.
Reagensi, izuzev za transfuziju | 404-1-110/23-46 | 155 | Reagensi za biohemijski analizator 9180 Electrolyte analyzer (ROCHE) | 2 | Cleaning Solution | RGN214442 | PAK | 125 mL | Roche Diagnostics | CLEANING SOL. 125ml | 2015.3 | 20% | Adoc d.o.o. | 101-1/23 | 12.09.2023. | 12.09.2024.
Reagensi, izuzev za transfuziju | 404-1-110/23-46 | 155 | Reagensi za biohemijski analizator 9180 Electrolyte analyzer (ROCHE) | 3 | Deproteinizer | RGN214443 | PAK | 125 mL | Roche Diagnostics | Deproteinizer 125 ml | 3166.8 | 20% | Adoc d.o.o. | 101-1/23 | 12.09.2023. | 12.09.2024.
Reagensi, izuzev za transfuziju | 404-1-110/23-46 | 155 | Reagensi za biohemijski analizator 9180 Electrolyte analyzer (ROCHE) | 4 | Urine Diluent | RGN214444 | PAK | 500 mL | Roche Diagnostics | URINE DILUENT, 500ml | 6303.1 | 20% | Adoc d.o.o. | 101-1/23 | 12.09.2023. | 12.09.2024.
Reagensi, izuzev za transfuziju | 404-1-110/23-46 | 155 | Reagensi za biohemijski analizator 9180 Electrolyte analyzer (ROCHE) | 5 | Ca electrode | RGN214445 | Kom | 1 | Roche Diagnostics | AVL CA++ ELECTRODE | 19706.4 | 20% | Adoc d.o.o. | 101-1/23 | 12.09.2023. | 12.09.2024.
Reagensi, izuzev za transfuziju | 404-1-110/23-46 | 155 | Reagensi za biohemijski analizator 9180 Electrolyte analyzer (ROCHE) | 6 | Reference electrode housing AVL | RGN214446 | Kom | 1 | Roche Diagnostics | REFERENCE HOUSING FOR AVL 91 | 34741.7 | 20% | Adoc d.o.o. | 101-1/23 | 12.09.2023. | 12.09.2024.
Reagensi, izuzev za transfuziju | 404-1-110/23-46 | 155 | Reagensi za biohemijski analizator 9180 Electrolyte analyzer (ROCHE) | 7 | Printer Paper | RGN214447 | Kom | 5 | Roche Diagnostics | PAPER, 91XX SERIES PRINTER, 5 | 1781.3 | 20% | Adoc d.o.o. | 101-1/23 | 12.09.2023. | 12.09.2024.
Reagensi, izuzev za transfuziju | 404-1-110/23-46 | 155 | Reagensi za biohemijski analizator 9180 Electrolyte analyzer (ROCHE) | 8 | Isetrol Electrolyte Control | RGN214448 | PAK | 3x ( 10 x 1 ml) | Roche Diagnostics | ISETROL ELECTROLYTE CTRL L 1-3 | 17170.6 | 20% | Adoc d.o.o. | 101-1/23 | 12.09.2023. | 12.09.2024.
Reagensi, izuzev za transfuziju | 404-1-110/23-46 | 155 | Reagensi za biohemijski analizator 9180 Electrolyte analyzer (ROCHE) | 9 | Sodium Electrode Conditioner AVL | RGN214449 | PAK | 125 mL | Roche Diagnostics | SODIUM ELECTRODE CONDITIONER ( | 3236.1 | 20% | Adoc d.o.o. | 101-1/23 | 12.09.2023. | 12.09.2024.
Reagensi, izuzev za transfuziju | 404-1-110/23-46 | 155 | Reagensi za biohemijski analizator 9180 Electrolyte analyzer (ROCHE) | 10 | Reference electrode ISE | RGN214450 | Kom | 1 | Roche Diagnostics | REF.ELECTRODE LOW COST AVL 91x | 24571.2 | 20% | Adoc d.o.o. | 101-1/23 | 12.09.2023. | 12.09.2024.
Reagensi, izuzev za transfuziju | 404-1-110/23-46 | 155 | Reagensi za biohemijski analizator 9180 Electrolyte analyzer (ROCHE) | 11 | PP tubing set | RGN214451 | Kom | 1 | Roche Diagnostics | TUBE SET ,PERISTALTIC PUMP,EA | 3527 | 20% | Adoc d.o.o. | 101-1/23 | 12.09.2023. | 12.09.2024.
Reagensi, izuzev za transfuziju | 404-1-110/23-46 | 155 | Reagensi za biohemijski analizator 9180 Electrolyte analyzer (ROCHE) | 12 | Na electrode | RGN233252 | Kom | 1 | Roche Diagnostics | AVL NA+ ELECTRODE | 31201.8 | 20% | Adoc d.o.o. | 101-1/23 | 12.09.2023. | 12.09.2024.
Reagensi, izuzev za transfuziju | 404-1-110/23-46 | 155 | Reagensi za biohemijski analizator 9180 Electrolyte analyzer (ROCHE) | 13 | Cl electrode | RGN214453 | Kom | 1 | Roche Diagnostics | AVL CL- ELECTRODE | 21686.7 | 20% | Adoc d.o.o. | 101-1/23 | 12.09.2023. | 12.09.2024.
Reagensi, izuzev za transfuziju | 404-1-110/23-46 | 155 | Reagensi za biohemijski analizator 9180 Electrolyte analyzer (ROCHE) | 14 | K electrode | RGN233253 | Kom | 1 | Roche Diagnostics | AVL K+ ELECTRODE | 19416.6 | 20% | Adoc d.o.o. | 101-1/23 | 12.09.2023. | 12.09.2024.
Reagensi, izuzev za transfuziju | 404-1-110/23-46 | 155 | Reagensi za biohemijski analizator 9180 Electrolyte analyzer (ROCHE) | 15 | Li electrode | RGN214455 | Kom | 1 komad | Roche Diagnostics | AVL LI+ ELECTRODE | 20222.6 | 20% | Adoc d.o.o. | 101-1/23 | 12.09.2023. | 12.09.2024.
Reagensi, izuzev za transfuziju | 404-1-110/23-46 | 156 | Reagensi za biohemijski analizator A25 i A15 Biosystems | 1 | Albumin (bromcresol green) | RGN214456 | PAK | 500 ml | Biosystems | Albumin | 2585 | 20% | Promedia doo | 101-18/23 | 12.09.2023. | 12.09.2024.
Reagensi, izuzev za transfuziju | 404-1-110/23-46 | 156 | Reagensi za biohemijski analizator A25 i A15 Biosystems | 2 | Alfa amilaza-direct | RGN214457 | PAK | 150 ml | Biosystems | Alpha Amylase - direct | 10813 | 20% | Promedia doo | 101-18/23 | 12.09.2023. | 12.09.2024.
Reagensi, izuzev za transfuziju | 404-1-110/23-46 | 156 | Reagensi za biohemijski analizator A25 i A15 Biosystems | 3 | Alkalna fosfataza IFCC pNPP AMP | RGN214458 | PAK | 500 ml | Biosystems | Alkaline phosphatase (ALP) - AMP | 5423 | 20% | Promedia doo | 101-18/23 | 12.09.2023. | 12.09.2024.
Reagensi, izuzev za transfuziju | 404-1-110/23-46 | 156 | Reagensi za biohemijski analizator A25 i A15 Biosystems | 4 | ALT/GPT IFCC bez piridoksalfosfata | RGN214459 | PAK | 500 ml | Biosystems | ALT/GPT | 6193 | 20% | Promedia doo | 101-18/23 | 12.09.2023. | 12.09.2024.
Reagensi, izuzev za transfuziju | 404-1-110/23-46 | 156 | Reagensi za biohemijski analizator A25 i A15 Biosystems | 5 | ASO/CRP kontrola normalna | RGN214460 | PAK | 3 ml | Biosystems | Rheumatoid Control Serum ( LEVEL I ) ASO,CRP,RF | 4178.9 | 20% | Promedia doo | 101-18/23 | 12.09.2023. | 12.09.2024.
Reagensi, izuzev za transfuziju | 404-1-110/23-46 | 156 | Reagensi za biohemijski analizator A25 i A15 Biosystems | 6 | ASO/PCR/P kontrola visok nivo | RGN214461 | PAK | 3 ml | Biosystems | Rheumatoid Control Serum (LEVEL II) ASO;CRP;RF | 4178.9 | 20% | Promedia doo | 101-18/23 | 12.09.2023. | 12.09.2024.
Reagensi, izuzev za transfuziju | 404-1-110/23-46 | 156 | Reagensi za biohemijski analizator A25 i A15 Biosystems | 7 | AST/GPT IFCC bez piridoksalfosfata. | RGN214462 | PAK | 500 ml | Biosystems | AST/GOT | 6193 | 20% | Promedia doo | 101-18/23 | 12.09.2023. | 12.09.2024.
Reagensi, izuzev za transfuziju | 404-1-110/23-46 | 156 | Reagensi za biohemijski analizator A25 i A15 Biosystems | 8 | Bilirubin direkt DPD | RGN214463 | PAK | 5x50ml | Biosystems | Bilirubin (DIRECT) - A15,A25 | 10659 | 20% | Promedia doo | 101-18/23 | 12.09.2023. | 12.09.2024.
Reagensi, izuzev za transfuziju | 404-1-110/23-46 | 156 | Reagensi za biohemijski analizator A25 i A15 Biosystems | 9 | Biulirubin ukupni DPD | RGN214464 | PAK | 5x50ml | Biosystems | Bilirubin (TOTAL) - A15,A25 | 10659 | 20% | Promedia doo | 101-18/23 | 12.09.2023. | 12.09.2024.
Reagensi, izuzev za transfuziju | 404-1-110/23-46 | 156 | Reagensi za biohemijski analizator A25 i A15 Biosystems | 10 | CK-NAC | RGN214465 | PAK | 50 ml | Biosystems | Creatine Cinase (CK) | 2307.8 | 20% | Promedia doo | 101-18/23 | 12.09.2023. | 12.09.2024.
Reagensi, izuzev za transfuziju | 404-1-110/23-46 | 156 | Reagensi za biohemijski analizator A25 i A15 Biosystems | 11 | CRP | RGN214466 | PAK | 50ml | Biosystems | C-Reactive Protein (CRP) | 8879.2 | 20% | Promedia doo | 101-18/23 | 12.09.2023. | 12.09.2024.
Reagensi, izuzev za transfuziju | 404-1-110/23-46 | 156 | Reagensi za biohemijski analizator A25 i A15 Biosystems | 12 | Fosfor UV fosfomolibdat | RGN214467 | PAK | 170 ml | Biosystems | Phosphorus | 5830 | 20% | Promedia doo | 101-18/23 | 12.09.2023. | 12.09.2024.
Reagensi, izuzev za transfuziju | 404-1-110/23-46 | 156 | Reagensi za biohemijski analizator A25 i A15 Biosystems | 13 | Gama GT | RGN214468 | PAK | 200 ml | Biosystems | Gamma-GT | 8583.3 | 20% | Promedia doo | 101-18/23 | 12.09.2023. | 12.09.2024.
Reagensi, izuzev za transfuziju | 404-1-110/23-46 | 156 | Reagensi za biohemijski analizator A25 i A15 Biosystems | 14 | Glucosa GHOD PAP | RGN214469 | PAK | 1x1000 ml | Biosystems | Glucose | 3693.8 | 20% | Promedia doo | 101-18/23 | 12.09.2023. | 12.09.2024.
Reagensi, izuzev za transfuziju | 404-1-110/23-46 | 156 | Reagensi za biohemijski analizator A25 i A15 Biosystems | 15 | Holesterol HDL direkt kalibrator | RGN214470 | PAK | 1 ml | Biosystems | Cholesterol HDL/LDL Calibrator | 628.1 | 20% | Promedia doo | 101-18/23 | 12.09.2023. | 12.09.2024.
Reagensi, izuzev za transfuziju | 404-1-110/23-46 | 156 | Reagensi za biohemijski analizator A25 i A15 Biosystems | 16 | Holesterol HDL direktni | RGN214471 | PAK | 1x80ml | Biosystems | Cholesterol HDL direct | 8252.2 | 20% | Promedia doo | 101-18/23 | 12.09.2023. | 12.09.2024.
Reagensi, izuzev za transfuziju | 404-1-110/23-46 | 156 | Reagensi za biohemijski analizator A25 i A15 Biosystems | 17 | Holesterol HDL precipitating | RGN214472 | PAK | 50 ml | Biosystems | Cholesterol HDL Precipitating reagent | 7925.5 | 20% | Promedia doo | 101-18/23 | 12.09.2023. | 12.09.2024.
Reagensi, izuzev za transfuziju | 404-1-110/23-46 | 156 | Reagensi za biohemijski analizator A25 i A15 Biosystems | 18 | Holesterol ukupnil GHOD-PAP | RGN214473 | PAK | 1x500 ml | Biosystems | Cholesterol | 12144 | 20% | Promedia doo | 101-18/23 | 12.09.2023. | 12.09.2024.
Reagensi, izuzev za transfuziju | 404-1-110/23-46 | 156 | Reagensi za biohemijski analizator A25 i A15 Biosystems | 19 | Kalcium ARS | RGN214474 | PAK | 200 ml | Biosystems | Calcium-Arsenazo | 5267.9 | 20% | Promedia doo | 101-18/23 | 12.09.2023. | 12.09.2024.
Reagensi, izuzev za transfuziju | 404-1-110/23-46 | 156 | Reagensi za biohemijski analizator A25 i A15 Biosystems | 20 | Kontrola N za HDL/LDL direkt | RGN214475 | PAK | 3x1 ml | Biosystems | Lipid Control Serum Level I | 10850.4 | 20% | Promedia doo | 101-18/23 | 12.09.2023. | 12.09.2024.
Reagensi, izuzev za transfuziju | 404-1-110/23-46 | 156 | Reagensi za biohemijski analizator A25 i A15 Biosystems | 21 | Kontrolni serum N | RGN214476 | PAK | 5x5 ml | Biosystems | Biochemistry Control Serum Level I | 9365.4 | 20% | Promedia doo | 101-18/23 | 12.09.2023. | 12.09.2024.
Reagensi, izuzev za transfuziju | 404-1-110/23-46 | 156 | Reagensi za biohemijski analizator A25 i A15 Biosystems | 22 | Kontrolni serum P | RGN214477 | PAK | 5x5 ml | Biosystems | Biochemistry Control Serum Level II | 9365.4 | 20% | Promedia doo | 101-18/23 | 12.09.2023. | 12.09.2024.
Reagensi, izuzev za transfuziju | 404-1-110/23-46 | 156 | Reagensi za biohemijski analizator A25 i A15 Biosystems | 23 | Kreatinin Jaffe bez deproteinizatora | RGN214478 | PAK | 1000 ml | Biosystems | Creatinine | 12192.4 | 20% | Promedia doo | 101-18/23 | 12.09.2023. | 12.09.2024.
Reagensi, izuzev za transfuziju | 404-1-110/23-46 | 156 | Reagensi za biohemijski analizator A25 i A15 Biosystems | 24 | LDH- piruvat,imidazol supstrat | RGN214479 | PAK | 1x200 ml | Biosystems | Lactate Dehydrogenase (LDH) | 5507.7 | 20% | Promedia doo | 101-18/23 | 12.09.2023. | 12.09.2024.
Reagensi, izuzev za transfuziju | 404-1-110/23-46 | 156 | Reagensi za biohemijski analizator A25 i A15 Biosystems | 25 | Mokraćna kiselina | RGN214480 | PAK | 1x200 ml | Biosystems | Uric acid | 11400.4 | 20% | Promedia doo | 101-18/23 | 12.09.2023. | 12.09.2024.
Reagensi, izuzev za transfuziju | 404-1-110/23-46 | 156 | Reagensi za biohemijski analizator A25 i A15 Biosystems | 26 | Multikalibrator serum | RGN214481 | PAK | 5x5 ml | Biosystems | Biochemistry Calibrator | 9365.4 | 20% | Promedia doo | 101-18/23 | 12.09.2023. | 12.09.2024.
Reagensi, izuzev za transfuziju | 404-1-110/23-46 | 156 | Reagensi za biohemijski analizator A25 i A15 Biosystems | 27 | Prevecal kontrolni serum (Prevecal program spoljašnje kontrole) | RGN214482 | PAK | 12x5 ml | Biosystems | PREVECAL - Human Biochemistry | 30712 | 20% | Promedia doo | 101-18/23 | 12.09.2023. | 12.09.2024.
Reagensi, izuzev za transfuziju | 404-1-110/23-46 | 156 | Reagensi za biohemijski analizator A25 i A15 Biosystems | 28 | Proteini u urinu , pirogagol crveno, kolorim. | RGN214483 | PAK | 200 ml | Biosystems | Protein (URINE+CSF) | 1584 | 20% | Promedia doo | 101-18/23 | 12.09.2023. | 12.09.2024.
Reagensi, izuzev za transfuziju | 404-1-110/23-46 | 156 | Reagensi za biohemijski analizator A25 i A15 Biosystems | 29 | serumske čašice | RGN214484 | PAK | 1000 komad | Biosystems | Sample wells BA | 5619.9 | 20% | Promedia doo | 101-18/23 | 12.09.2023. | 12.09.2024.
Reagensi, izuzev za transfuziju | 404-1-110/23-46 | 156 | Reagensi za biohemijski analizator A25 i A15 Biosystems | 30 | System liquid koncentrat | RGN214485 | PAK | 1 L | Biosystems | Concentrated system liquid A15/A25 | 9454.5 | 20% | Promedia doo | 101-18/23 | 12.09.2023. | 12.09.2024.
Reagensi, izuzev za transfuziju | 404-1-110/23-46 | 156 | Reagensi za biohemijski analizator A25 i A15 Biosystems | 31 | Trigliceridi GOD-PAP | RGN214486 | PAK | 1x500 ml | Biosystems | Triglycerides | 14837.9 | 20% | Promedia doo | 101-18/23 | 12.09.2023. | 12.09.2024.
Reagensi, izuzev za transfuziju | 404-1-110/23-46 | 156 | Reagensi za biohemijski analizator A25 i A15 Biosystems | 32 | Ukupni Proteini -Biuret bez slepe probe | RGN214487 | PAK | 1x500 ml | Biosystems | Protein (Total) | 1587.3 | 20% | Promedia doo | 101-18/23 | 12.09.2023. | 12.09.2024.
Reagensi, izuzev za transfuziju | 404-1-110/23-46 | 156 | Reagensi za biohemijski analizator A25 i A15 Biosystems | 33 | Urea UV ureaza-glut. Dehidrogenaza | RGN214488 | PAK | 1x500 ml | Biosystems | Urea UV | 7012.5 | 20% | Promedia doo | 101-18/23 | 12.09.2023. | 12.09.2024.
Reagensi, izuzev za transfuziju | 404-1-110/23-46 | 156 | Reagensi za biohemijski analizator A25 i A15 Biosystems | 34 | Wash sol. Koncentrat | RGN214489 | PAK | 100 ml | Biosystems | Concentrated washing solution A15/A25 | 8048.7 | 20% | Promedia doo | 101-18/23 | 12.09.2023. | 12.09.2024.
Reagensi, izuzev za transfuziju | 404-1-110/23-46 | 156 | Reagensi za biohemijski analizator A25 i A15 Biosystems | 35 | Kontrola P za HDL/LDL direkt | RGN214490 | PAK | 3x1 ml | Biosystems | Lipid Control Serum Level II | 10850.4 | 20% | Promedia doo | 101-18/23 | 12.09.2023. | 12.09.2024.
Reagensi, izuzev za transfuziju | 404-1-110/23-46 | 156 | Reagensi za biohemijski analizator A25 i A15 Biosystems | 36 | CRP kalibrator | RGN220836 | PAK | 1x1ml | Biosystems | CRP/CRPhs standard | 1650 | 20% | Promedia doo | 101-18/23 | 12.09.2023. | 12.09.2024.
Reagensi, izuzev za transfuziju | 404-1-110/23-46 | 156 | Reagensi za biohemijski analizator A25 i A15 Biosystems | 37 | Kalibrator za proteine u urinu | RGN220837 | PAK | 1x5ml | Biosystems | Protein (Urine) Standard | 5280 | 20% | Promedia doo | 101-18/23 | 12.09.2023. | 12.09.2024.
Reagensi, izuzev za transfuziju | 404-1-110/23-46 | 156 | Reagensi za biohemijski analizator A25 i A15 Biosystems | 38 | Kontrola N za proteine u urinu | RGN214493 | PAK | 1x5 ml | Biosystems | Biochemistry Control Urine | 3063.5 | 20% | Promedia doo | 101-18/23 | 12.09.2023. | 12.09.2024.
Reagensi, izuzev za transfuziju | 404-1-110/23-46 | 156 | Reagensi za biohemijski analizator A25 i A15 Biosystems | 39 | Kontrola P za proteine u urinu | RGN214494 | PAK | 1x5 ml | Biosystems | Biochemistry Control Urine Level II | 3055.8 | 20% | Promedia doo | 101-18/23 | 12.09.2023. | 12.09.2024.
Reagensi, izuzev za transfuziju | 404-1-110/23-46 | 156 | Reagensi za biohemijski analizator A25 i A15 Biosystems | 40 | Reakcioni rotori | RGN214495 | PAK | 10 komad | Biosystems | REACTION ROTORS BA | 7058.7 | 20% | Promedia doo | 101-18/23 | 12.09.2023. | 12.09.2024.
Reagensi, izuzev za transfuziju | 404-1-110/23-46 | 156 | Reagensi za biohemijski analizator A25 i A15 Biosystems | 41 | Albumin | RGN230075 | PAK | 1x250ml | Biosystems | Albumin | 2228 | 20% | Promedia doo | 101-18/23 | 12.09.2023. | 12.09.2024.
Reagensi, izuzev za transfuziju | 404-1-110/23-46 | 156 | Reagensi za biohemijski analizator A25 i A15 Biosystems | 42 | Alkalna phosphatase (ALP)-AMP | RGN230076 | PAK | 1x200ml | Biosystems | Alkaline phosphatase (ALP) - AMP | 2240 | 20% | Promedia doo | 101-18/23 | 12.09.2023. | 12.09.2024.
Reagensi, izuzev za transfuziju | 404-1-110/23-46 | 156 | Reagensi za biohemijski analizator A25 i A15 Biosystems | 43 | Alkalna phosphatase (ALP)-DEA | RGN230077 | PAK | 1x200ml | Biosystems | Alkaline phosphatase (ALP) - DEA | 2240 | 20% | Promedia doo | 101-18/23 | 12.09.2023. | 12.09.2024.
Reagensi, izuzev za transfuziju | 404-1-110/23-46 | 156 | Reagensi za biohemijski analizator A25 i A15 Biosystems | 44 | Alkalna phosphatase (ALP)-DEA | RGN230078 | PAK | 1x500ml | Biosystems | Alkaline phosphatase (ALP) - DEA | 4930 | 20% | Promedia doo | 101-18/23 | 12.09.2023. | 12.09.2024.
Reagensi, izuzev za transfuziju | 404-1-110/23-46 | 156 | Reagensi za biohemijski analizator A25 i A15 Biosystems | 45 | AST/GPT | RGN230079 | PAK | 1x200ml | Biosystems | AST/GOT | 2590 | 20% | Promedia doo | 101-18/23 | 12.09.2023. | 12.09.2024.
Reagensi, izuzev za transfuziju | 404-1-110/23-46 | 156 | Reagensi za biohemijski analizator A25 i A15 Biosystems | 46 | ALT/GPT | RGN230080 | PAK | 1x200ml | Biosystems | ALT/GPT | 2590 | 20% | Promedia doo | 101-18/23 | 12.09.2023. | 12.09.2024.
Reagensi, izuzev za transfuziju | 404-1-110/23-46 | 156 | Reagensi za biohemijski analizator A25 i A15 Biosystems | 47 | C-Reactive Protein (CRP) | RGN230081 | PAK | 2x200ml | Biosystems | C-Reactive Protein (CRP) | 24600 | 20% | Promedia doo | 101-18/23 | 12.09.2023. | 12.09.2024.
Reagensi, izuzev za transfuziju | 404-1-110/23-46 | 156 | Reagensi za biohemijski analizator A25 i A15 Biosystems | 48 | Glucose | RGN230082 | PAK | 1x500ml | Biosystems | Glucose | 1950 | 20% | Promedia doo | 101-18/23 | 12.09.2023. | 12.09.2024.
Reagensi, izuzev za transfuziju | 404-1-110/23-46 | 156 | Reagensi za biohemijski analizator A25 i A15 Biosystems | 49 | Cholesterol | RGN230083 | PAK | 1x200ml | Biosystems | Cholesterol | 5078.4 | 20% | Promedia doo | 101-18/23 | 12.09.2023. | 12.09.2024.
Reagensi, izuzev za transfuziju | 404-1-110/23-46 | 156 | Reagensi za biohemijski analizator A25 i A15 Biosystems | 50 | Cholesterol | RGN230084 | PAK | 1x1000ml | Biosystems | Cholesterol | 17664 | 20% | Promedia doo | 101-18/23 | 12.09.2023. | 12.09.2024.
Reagensi, izuzev za transfuziju | 404-1-110/23-46 | 156 | Reagensi za biohemijski analizator A25 i A15 Biosystems | 51 | Colesterol LDL Direct | RGN230085 | PAK | 1x80ml | Biosystems | Cholesterol LDL direct | 12443 | 20% | Promedia doo | 101-18/23 | 12.09.2023. | 12.09.2024.
Reagensi, izuzev za transfuziju | 404-1-110/23-46 | 156 | Reagensi za biohemijski analizator A25 i A15 Biosystems | 52 | Creatinin | RGN230086 | PAK | 1x200ml | Biosystems | Creatinine | 9418 | 20% | Promedia doo | 101-18/23 | 12.09.2023. | 12.09.2024.
Reagensi, izuzev za transfuziju | 404-1-110/23-46 | 156 | Reagensi za biohemijski analizator A25 i A15 Biosystems | 53 | Uric Acid | RGN230087 | PAK | 1x500ml | Biosystems | Uric Acid | 20728 | 20% | Promedia doo | 101-18/23 | 12.09.2023. | 12.09.2024.
Reagensi, izuzev za transfuziju | 404-1-110/23-46 | 156 | Reagensi za biohemijski analizator A25 i A15 Biosystems | 54 | Triglycerides | RGN230088 | PAK | 4x50ml | Biosystems | Triglycerides | 5935 | 20% | Promedia doo | 101-18/23 | 12.09.2023. | 12.09.2024.
Reagensi, izuzev za transfuziju | 404-1-110/23-46 | 156 | Reagensi za biohemijski analizator A25 i A15 Biosystems | 55 | Protein (Total) | RGN230089 | PAK | 1x250ml | Biosystems | Protein (Total) | 3173 | 20% | Promedia doo | 101-18/23 | 12.09.2023. | 12.09.2024.
Reagensi, izuzev za transfuziju | 404-1-110/23-46 | 156 | Reagensi za biohemijski analizator A25 i A15 Biosystems | 56 | Urea UV | RGN230090 | PAK | 1x200ml | Biosystems | Urea UV | 3060 | 20% | Promedia doo | 101-18/23 | 12.09.2023. | 12.09.2024.
Reagensi, izuzev za transfuziju | 404-1-110/23-46 | 156 | Reagensi za biohemijski analizator A25 i A15 Biosystems | 57 | Bilirubin (Direct) | RGN230091 | PAK | 4x50ml | Biosystems | Bilirubin (DIRECT) | 6927 | 20% | Promedia doo | 101-18/23 | 12.09.2023. | 12.09.2024.
Reagensi, izuzev za transfuziju | 404-1-110/23-46 | 156 | Reagensi za biohemijski analizator A25 i A15 Biosystems | 58 | Calcium -Cresolphtalein | RGN230092 | PAK | 1x200ml | Biosystems | Calcium Cresolphthalein | 3146 | 20% | Promedia doo | 101-18/23 | 12.09.2023. | 12.09.2024.
Reagensi, izuzev za transfuziju | 404-1-110/23-46 | 156 | Reagensi za biohemijski analizator A25 i A15 Biosystems | 59 | Calcium -MTB | RGN230093 | PAK | 1X200ml | Biosystems | Calcium-MTB | 3578 | 20% | Promedia doo | 101-18/23 | 12.09.2023. | 12.09.2024.
Reagensi, izuzev za transfuziju | 404-1-110/23-46 | 156 | Reagensi za biohemijski analizator A25 i A15 Biosystems | 60 | Iron-Cromazurol B | RGN230094 | PAK | 4x50ml | Biosystems | Iron CHROMAZUROL | 3527 | 20% | Promedia doo | 101-18/23 | 12.09.2023. | 12.09.2024.
Reagensi, izuzev za transfuziju | 404-1-110/23-46 | 156 | Reagensi za biohemijski analizator A25 i A15 Biosystems | 61 | Lactate | RGN233254 | PAK | 1x50ml | Biosystems | Lactate | 5340 | 20% | Promedia doo | 101-18/23 | 12.09.2023. | 12.09.2024.
Reagensi, izuzev za transfuziju | 404-1-110/23-46 | 156 | Reagensi za biohemijski analizator A25 i A15 Biosystems | 62 | Lactate dehydrogenase LDH-IFCC | RGN230095 | PAK | 1x200ml | Biosystems | Lactate Dehydrogenase (LDH)-IFCC | 5007 | 20% | Promedia doo | 101-18/23 | 12.09.2023. | 12.09.2024.
Reagensi, izuzev za transfuziju | 404-1-110/23-46 | 156 | Reagensi za biohemijski analizator A25 i A15 Biosystems | 63 | Magnesium | RGN233255 | PAK | 1x200ml | Biosystems | Magnesium | 2580 | 20% | Promedia doo | 101-18/23 | 12.09.2023. | 12.09.2024.
Reagensi, izuzev za transfuziju | 404-1-110/23-46 | 156 | Reagensi za biohemijski analizator A25 i A15 Biosystems | 64 | Iron TIBC | RGN230096 | PAK | 1X50ml | Biosystems | Iron TIBC | 2600 | 20% | Promedia doo | 101-18/23 | 12.09.2023. | 12.09.2024.
Reagensi, izuzev za transfuziju | 404-1-110/23-46 | 156 | Reagensi za biohemijski analizator A25 i A15 Biosystems | 65 | Unsaturated Iron Binding Capacity (UIBC) | RGN230097 | PAK | 1x50ml | Biosystems | Unsaturated Iron Binding Capacity (UIBC) A15,A25 | 3900 | 20% | Promedia doo | 101-18/23 | 12.09.2023. | 12.09.2024.
Reagensi, izuzev za transfuziju | 404-1-110/23-46 | 156 | Reagensi za biohemijski analizator A25 i A15 Biosystems | 66 | Zinc | RGN233256 | PAK | 1x50ml | Biosystems | Zinc | 5064 | 20% | Promedia doo | 101-18/23 | 12.09.2023. | 12.09.2024.
Reagensi, izuzev za transfuziju | 404-1-110/23-46 | 156 | Reagensi za biohemijski analizator A25 i A15 Biosystems | 67 | Ferritin | RGN233257 | PAK | 1x45ml | Biosystems | Ferritin | 14682 | 20% | Promedia doo | 101-18/23 | 12.09.2023. | 12.09.2024.
Reagensi, izuzev za transfuziju | 404-1-110/23-46 | 156 | Reagensi za biohemijski analizator A25 i A15 Biosystems | 68 | Ferritin Standard | RGN233258 | PAK | 1x3ml | Biosystems | Ferritin Standard | 1116 | 20% | Promedia doo | 101-18/23 | 12.09.2023. | 12.09.2024.
Reagensi, izuzev za transfuziju | 404-1-110/23-46 | 156 | Reagensi za biohemijski analizator A25 i A15 Biosystems | 69 | Protein serun level I | RGN233259 | PAK | 3x1ml | Biosystems | Protein Control Serum ( LEVEL I ) | 5167 | 20% | Promedia doo | 101-18/23 | 12.09.2023. | 12.09.2024.
Reagensi, izuzev za transfuziju | 404-1-110/23-46 | 156 | Reagensi za biohemijski analizator A25 i A15 Biosystems | 70 | Protein serun level II | RGN233260 | PAK | 3x1ml | Biosystems | Protein Control Serum ( LEVEL II ) | 5167 | 20% | Promedia doo | 101-18/23 | 12.09.2023. | 12.09.2024.
Reagensi, izuzev za transfuziju | 404-1-110/23-46 | 156 | Reagensi za biohemijski analizator A25 i A15 Biosystems | 71 | Albumin (Microalbuminuria) | RGN233261 | PAK | 1x50ml | Biosystems | Albumin (Microalbuminuria) | 9850 | 20% | Promedia doo | 101-18/23 | 12.09.2023. | 12.09.2024.
Reagensi, izuzev za transfuziju | 404-1-110/23-46 | 156 | Reagensi za biohemijski analizator A25 i A15 Biosystems | 72 | Albumin (Microalbuminuria) Standard | RGN233262 | PAK | 1ml | Biosystems | Albumin (Microalbuminuria) Standard | 2850 | 20% | Promedia doo | 101-18/23 | 12.09.2023. | 12.09.2024.
Reagensi, izuzev za transfuziju | 404-1-110/23-46 | 156 | Reagensi za biohemijski analizator A25 i A15 Biosystems | 73 | Anti-Streptolysin O (ASO) | RGN233263 | PAK | 50ml | Biosystems | Anti-Streptolysin O (ASO) | 12650 | 20% | Promedia doo | 101-18/23 | 12.09.2023. | 12.09.2024.
Reagensi, izuzev za transfuziju | 404-1-110/23-46 | 156 | Reagensi za biohemijski analizator A25 i A15 Biosystems | 74 | Anti-Streptolysin (ASO) - Standard | RGN233264 | PAK | 1x1ml | Biosystems | Anti-Streptolysin (ASO) - Standard | 2100 | 20% | Promedia doo | 101-18/23 | 12.09.2023. | 12.09.2024.
Reagensi, izuzev za transfuziju | 404-1-110/23-46 | 156 | Reagensi za biohemijski analizator A25 i A15 Biosystems | 75 | Rheumatoid Factors ( RF ) | RGN233265 | PAK | 50ml | Biosystems | Rheumatoid Factors ( RF ) | 7400 | 20% | Promedia doo | 101-18/23 | 12.09.2023. | 12.09.2024.
Reagensi, izuzev za transfuziju | 404-1-110/23-46 | 156 | Reagensi za biohemijski analizator A25 i A15 Biosystems | 76 | 5-HYDROXYINDOLEACETIC ACID | RGN233266 | PAK | 40test | Biosystems | 5-HYDROXYINDOLEACETIC ACID | 22350 | 20% | Promedia doo | 101-18/23 | 12.09.2023. | 12.09.2024.
Reagensi, izuzev za transfuziju | 404-1-110/23-46 | 156 | Reagensi za biohemijski analizator A25 i A15 Biosystems | 77 | Control Urine | RGN233267 | PAK | 1x20ml | Biosystems | Control Urine | 5520 | 20% | Promedia doo | 101-18/23 | 12.09.2023. | 12.09.2024.
Reagensi, izuzev za transfuziju | 404-1-110/23-46 | 156 | Reagensi za biohemijski analizator A25 i A15 Biosystems | 78 | Vanilmandelic Acid | RGN233268 | PAK | 20test | Biosystems | Vanilmandelic Acid | 10810 | 20% | Promedia doo | 101-18/23 | 12.09.2023. | 12.09.2024.
Reagensi, izuzev za transfuziju | 404-1-110/23-46 | 156 | Reagensi za biohemijski analizator A25 i A15 Biosystems | 79 | Carbon Dioxide (CO2) | RGN233269 | PAK | 1x50ml | Biosystems | Carbon Dioxide (CO2) | 9850 | 20% | Promedia doo | 101-18/23 | 12.09.2023. | 12.09.2024.
Reagensi, izuzev za transfuziju | 404-1-110/23-46 | 156 | Reagensi za biohemijski analizator A25 i A15 Biosystems | 80 | Ammonia A15,A25 | RGN233270 | PAK | 27ml | Biosystems | Ammonia A15,A25 | 21000 | 20% | Promedia doo | 101-18/23 | 12.09.2023. | 12.09.2024.
Reagensi, izuzev za transfuziju | 404-1-110/23-46 | 157 | Regensi za biohemijski analizator ADVIA 1800 (SIMENS) | 1 | Wide Range C-Reactive Protein Kalibrator | RGN214496 | PAK | 6x1ml | Siemens Healthcare Diagnostics Inc, Tarrytown, SAD | ADVIA Chemistry Wide Range C-Reactive Protein Calibrators | 13056 | 20% | Teamedical doo | 101-20/23 | 12.09.2023. | 12.09.2024.
Reagensi, izuzev za transfuziju | 404-1-110/23-46 | 157 | Regensi za biohemijski analizator ADVIA 1800 (SIMENS) | 2 | Wide Range C-Reactive Protein (wrCRP) | RGN214497 | PAK | 2205 testova | Siemens Healthcare Diagnostics Inc, Tarrytown, SAD | ADVIA Chemistry Wide Range C-Reactive Protein Reagents | 170676 | 20% | Teamedical doo | 101-20/23 | 12.09.2023. | 12.09.2024.
Reagensi, izuzev za transfuziju | 404-1-110/23-46 | 157 | Regensi za biohemijski analizator ADVIA 1800 (SIMENS) | 3 | Urea | RGN214500 | PAK | 4020 testova | Siemens Healthcare Diagnostics Inc, Tarrytown, SAD | ADVIA Chemistry Urea Nitrogen Reagents | 66952 | 20% | Teamedical doo | 101-20/23 | 12.09.2023. | 12.09.2024.
Reagensi, izuzev za transfuziju | 404-1-110/23-46 | 157 | Regensi za biohemijski analizator ADVIA 1800 (SIMENS) | 4 | Ukupni proteini | RGN214501 | PAK | 3400 testova | Siemens Healthcare Diagnostics Inc, Tarrytown, SAD | ADVIA Chemistry Total Protein II Reagents | 10151 | 20% | Teamedical doo | 101-20/23 | 12.09.2023. | 12.09.2024.
Reagensi, izuzev za transfuziju | 404-1-110/23-46 | 157 | Regensi za biohemijski analizator ADVIA 1800 (SIMENS) | 5 | Ukupni bilirubin | RGN214503 | PAK | 2688 testova | Siemens Healthcare Diagnostics Inc, Tarrytown, SAD | ADVIA Chemistry Total Bilirubin_2 Reagents | 23040 | 20% | Teamedical doo | 101-20/23 | 12.09.2023. | 12.09.2024.
Reagensi, izuzev za transfuziju | 404-1-110/23-46 | 157 | Regensi za biohemijski analizator ADVIA 1800 (SIMENS) | 6 | Trigliceridi | RGN214504 | PAK | 1432 testova | Siemens Healthcare Diagnostics Inc, Tarrytown, SAD | ADVIA Chemistry Triglycerides_2 Reagent | 23727 | 20% | Teamedical doo | 101-20/23 | 12.09.2023. | 12.09.2024.
Reagensi, izuzev za transfuziju | 404-1-110/23-46 | 157 | Regensi za biohemijski analizator ADVIA 1800 (SIMENS) | 7 | Transferin | RGN214505 | PAK | 440 testova | Siemens Healthcare Diagnostics Inc, Tarrytown, SAD | ADVIA Chemistry Transferrin Reagents | 56325 | 20% | Teamedical doo | 101-20/23 | 12.09.2023. | 12.09.2024.
Reagensi, izuzev za transfuziju | 404-1-110/23-46 | 157 | Regensi za biohemijski analizator ADVIA 1800 (SIMENS) | 8 | ToxAmmonia Calibrator | RGN214506 | PAK | 6 x 3 mL | Siemens Healthcare Diagnostics Inc, Tarrytown, SAD | ADVIA Chemistry ToxAmmonia Calibrators | 16405 | 20% | Teamedical doo | 101-20/23 | 12.09.2023. | 12.09.2024.
Reagensi, izuzev za transfuziju | 404-1-110/23-46 | 157 | Regensi za biohemijski analizator ADVIA 1800 (SIMENS) | 9 | TIBC | RGN214507 | PAK | 400 testova | Siemens Healthcare Diagnostics Inc, Tarrytown, SAD | ADVIA Chemistry Total Iron Binding Capacity Reagents | 44882 | 20% | Teamedical doo | 101-20/23 | 12.09.2023. | 12.09.2024.
Reagensi, izuzev za transfuziju | 404-1-110/23-46 | 157 | Regensi za biohemijski analizator ADVIA 1800 (SIMENS) | 10 | ß2-Microglobulin kalibrator | RGN233271 | PAK | 3 x 0,06 g za 3 x 1 mL | Siemens Healthcare Diagnostics Inc, Tarrytown, SAD | ADVIA Chemistry ß2--Microglobulin Calibrator | 8293 | 20% | Teamedical doo | 101-20/23 | 12.09.2023. | 12.09.2024.
Reagensi, izuzev za transfuziju | 404-1-110/23-46 | 157 | Regensi za biohemijski analizator ADVIA 1800 (SIMENS) | 11 | ß2-Microglobulin (B2M) | RGN214509 | PAK | 200 testova | Siemens Healthcare Diagnostics Inc, Tarrytown, SAD | ADVIA Chemistry ß2--Microglobulin Reagent | 29095 | 20% | Teamedical doo | 101-20/23 | 12.09.2023. | 12.09.2024.
Reagensi, izuzev za transfuziju | 404-1-110/23-46 | 157 | Regensi za biohemijski analizator ADVIA 1800 (SIMENS) | 12 | Special Chemisty Calibrator Kit | RGN233272 | PAK | 10 x 0,85 g | Siemens Healthcare Diagnostics Inc, Tarrytown, SAD | ADVIA Chemistry Special Chemistry Calibrator | 18921 | 20% | Teamedical doo | 101-20/23 | 12.09.2023. | 12.09.2024.
Reagensi, izuzev za transfuziju | 404-1-110/23-46 | 157 | Regensi za biohemijski analizator ADVIA 1800 (SIMENS) | 13 | Rheumatoid Factor (RF) | RGN214511 | PAK | 200 testova | Siemens Healthcare Diagnostics Inc, Tarrytown, SAD | ADVIA Chemistry Rheumatoid Factor Reagents | 27845 | 20% | Teamedical doo | 101-20/23 | 12.09.2023. | 12.09.2024.
Reagensi, izuzev za transfuziju | 404-1-110/23-46 | 157 | Regensi za biohemijski analizator ADVIA 1800 (SIMENS) | 14 | Reaget Wash Probe 3 | RGN214512 | PAK | 1x500ml | Siemens Healthcare Diagnostics Inc, Tarrytown, SAD | ADVIA Chemistry Reagent Probe Wash 3 | 8213 | 20% | Teamedical doo | 101-20/23 | 12.09.2023. | 12.09.2024.
Reagensi, izuzev za transfuziju | 404-1-110/23-46 | 157 | Regensi za biohemijski analizator ADVIA 1800 (SIMENS) | 15 | Reaget Wash Probe 2 | RGN214513 | PAK | 5x250ml | Siemens Healthcare Diagnostics Inc, Tarrytown, SAD | ADVIA Chemistry Reagent Probe Wash 2 | 17914 | 20% | Teamedical doo | 101-20/23 | 12.09.2023. | 12.09.2024.
Reagensi, izuzev za transfuziju | 404-1-110/23-46 | 157 | Regensi za biohemijski analizator ADVIA 1800 (SIMENS) | 16 | Reaget Wash Probe 1 | RGN214514 | PAK | 5x250ml | Siemens Healthcare Diagnostics Inc, Tarrytown, SAD | ADVIA Chemistry Reagent Probe Wash 1 | 12775 | 20% | Teamedical doo | 101-20/23 | 12.09.2023. | 12.09.2024.
Reagensi, izuzev za transfuziju | 404-1-110/23-46 | 157 | Regensi za biohemijski analizator ADVIA 1800 (SIMENS) | 17 | Prealbumin | RGN214515 | PAK | 200 testova | Siemens Healthcare Diagnostics Inc, Tarrytown, SAD | ADVIA Chemistry Prealbumin Reagents | 59654 | 20% | Teamedical doo | 101-20/23 | 12.09.2023. | 12.09.2024.
Reagensi, izuzev za transfuziju | 404-1-110/23-46 | 157 | Regensi za biohemijski analizator ADVIA 1800 (SIMENS) | 18 | Mokraćna kiselina | RGN214516 | PAK | 980 testova | Siemens Healthcare Diagnostics Inc, Tarrytown, SAD | ADVIA Chemistry Uric Acid Reagents | 14016 | 20% | Teamedical doo | 101-20/23 | 12.09.2023. | 12.09.2024.
Reagensi, izuzev za transfuziju | 404-1-110/23-46 | 157 | Regensi za biohemijski analizator ADVIA 1800 (SIMENS) | 19 | Mikroalbumin kalibrator | RGN214517 | PAK | 5 x 2 mL | Siemens Healthcare Diagnostics Inc, Tarrytown, SAD | ADVIA Chemistry Microalbumin_2 Calibrator | 6952 | 20% | Teamedical doo | 101-20/23 | 12.09.2023. | 12.09.2024.
Reagensi, izuzev za transfuziju | 404-1-110/23-46 | 157 | Regensi za biohemijski analizator ADVIA 1800 (SIMENS) | 20 | Mikroalbumin | RGN214518 | PAK | 420 testova | Siemens Healthcare Diagnostics Inc, Tarrytown, SAD | ADVIA Chemistry Microalbumin_2 Reagents | 51587 | 20% | Teamedical doo | 101-20/23 | 12.09.2023. | 12.09.2024.
Reagensi, izuzev za transfuziju | 404-1-110/23-46 | 157 | Regensi za biohemijski analizator ADVIA 1800 (SIMENS) | 21 | Magnezijum | RGN214522 | PAK | 980 testova | Siemens Healthcare Diagnostics Inc, Tarrytown, SAD | ADVIA Chemistry Magnesium Reagents | 9316 | 20% | Teamedical doo | 101-20/23 | 12.09.2023. | 12.09.2024.
Reagensi, izuzev za transfuziju | 404-1-110/23-46 | 157 | Regensi za biohemijski analizator ADVIA 1800 (SIMENS) | 22 | Litijum | RGN214523 | PAK | 200 testova | Siemens Healthcare Diagnostics Inc, Tarrytown, SAD | ADVIA Chemistry Lithium_2 (LITH_2) | 58236 | 20% | Teamedical doo | 101-20/23 | 12.09.2023. | 12.09.2024.
Reagensi, izuzev za transfuziju | 404-1-110/23-46 | 157 | Regensi za biohemijski analizator ADVIA 1800 (SIMENS) | 23 | Lipaza | RGN214524 | PAK | 640 testova | Siemens Healthcare Diagnostics Inc, Tarrytown, SAD | ADVIA Chemistry Lipase Reagents | 24812 | 20% | Teamedical doo | 101-20/23 | 12.09.2023. | 12.09.2024.
Reagensi, izuzev za transfuziju | 404-1-110/23-46 | 157 | Regensi za biohemijski analizator ADVIA 1800 (SIMENS) | 24 | LDL holesterol Direct | RGN214525 | PAK | 752 testova | Siemens Healthcare Diagnostics Inc, Tarrytown, SAD | ADVIA Chemistry Direct LDL Cholesterol Reagents | 52094 | 20% | Teamedical doo | 101-20/23 | 12.09.2023. | 12.09.2024.
Reagensi, izuzev za transfuziju | 404-1-110/23-46 | 157 | Regensi za biohemijski analizator ADVIA 1800 (SIMENS) | 25 | LDH L-P | RGN214526 | PAK | 4020 testova | Siemens Healthcare Diagnostics Inc, Tarrytown, SAD | ADVIA Chemistry Lactate Dehydrogenase L-P Reagents | 40991 | 20% | Teamedical doo | 101-20/23 | 12.09.2023. | 12.09.2024.
Reagensi, izuzev za transfuziju | 404-1-110/23-46 | 157 | Regensi za biohemijski analizator ADVIA 1800 (SIMENS) | 26 | LDH P-L | RGN214527 | PAK | 1790 testova | Siemens Healthcare Diagnostics Inc, Tarrytown, SAD | ADVIA Chemistry Lactate Dehydrogenase P-L Reagents | 18193 | 20% | Teamedical doo | 101-20/23 | 12.09.2023. | 12.09.2024.
Reagensi, izuzev za transfuziju | 404-1-110/23-46 | 157 | Regensi za biohemijski analizator ADVIA 1800 (SIMENS) | 27 | Lamp Coolant Aditive | RGN214528 | PAK | 1 x 50 ml | Siemens Healthcare Diagnostics Inc, Tarrytown, SAD | Lamp Coolant Aditive | 10228 | 20% | Teamedical doo | 101-20/23 | 12.09.2023. | 12.09.2024.
Reagensi, izuzev za transfuziju | 404-1-110/23-46 | 157 | Regensi za biohemijski analizator ADVIA 1800 (SIMENS) | 28 | Lactate (LAC) | RGN214529 | PAK | 300 testova | Siemens Healthcare Diagnostics Inc, Tarrytown, SAD | ADVIA Chemistry Lactate Reagents | 22318 | 20% | Teamedical doo | 101-20/23 | 12.09.2023. | 12.09.2024.
Reagensi, izuzev za transfuziju | 404-1-110/23-46 | 157 | Regensi za biohemijski analizator ADVIA 1800 (SIMENS) | 29 | Kreatinin | RGN214530 | PAK | 4020 testova | Siemens Healthcare Diagnostics Inc, Tarrytown, SAD | ADVIA Chemistry Creatinine_2 Reagents | 8364 | 20% | Teamedical doo | 101-20/23 | 12.09.2023. | 12.09.2024.
Reagensi, izuzev za transfuziju | 404-1-110/23-46 | 157 | Regensi za biohemijski analizator ADVIA 1800 (SIMENS) | 30 | komplement C3 | RGN214531 | PAK | 200 testova | Siemens Healthcare Diagnostics Inc, Tarrytown, SAD | ADVIA Chemistry Complement C3 Reagents | 21863 | 20% | Teamedical doo | 101-20/23 | 12.09.2023. | 12.09.2024.
Reagensi, izuzev za transfuziju | 404-1-110/23-46 | 157 | Regensi za biohemijski analizator ADVIA 1800 (SIMENS) | 31 | Advia Chemistry CO2 Calibrator/Diluent | RGN214532 | PAK | 2x21ml | Siemens Healthcare Diagnostics Inc, Tarrytown, SAD | Advia Chemistry CO2 Calibrator/ Diluent | 5057 | 20% | Teamedical doo | 101-20/23 | 12.09.2023. | 12.09.2024.
Reagensi, izuzev za transfuziju | 404-1-110/23-46 | 157 | Regensi za biohemijski analizator ADVIA 1800 (SIMENS) | 32 | Kalcium II (ARSENAZO) | RGN214533 | PAK | 2030 testova | Siemens Healthcare Diagnostics Inc, Tarrytown, SAD | ADVIA Chemistry Calcium_2 Reagents | 22791 | 20% | Teamedical doo | 101-20/23 | 12.09.2023. | 12.09.2024.
Reagensi, izuzev za transfuziju | 404-1-110/23-46 | 157 | Regensi za biohemijski analizator ADVIA 1800 (SIMENS) | 33 | ISE Urine Standards | RGN214534 | PAK | 2 x 100 mL | Siemens Healthcare Diagnostics Inc, Tarrytown, SAD | ADVIA Chemistry ISE Urine Standard Set | 8709 | 20% | Teamedical doo | 101-20/23 | 12.09.2023. | 12.09.2024.
Reagensi, izuzev za transfuziju | 404-1-110/23-46 | 157 | Regensi za biohemijski analizator ADVIA 1800 (SIMENS) | 34 | ISE Serum Standards | RGN214535 | PAK | 2x100ml | Siemens Healthcare Diagnostics Inc, Tarrytown, SAD | ADVIA Chemistry ISE Serum Standard Set | 8709 | 20% | Teamedical doo | 101-20/23 | 12.09.2023. | 12.09.2024.
Reagensi, izuzev za transfuziju | 404-1-110/23-46 | 157 | Regensi za biohemijski analizator ADVIA 1800 (SIMENS) | 35 | ISE Detergent | RGN214536 | PAK | 2x100mL | Siemens Healthcare Diagnostics Inc, Tarrytown, SAD | ADVIA Chemistry ISE Detergent Solution | 21599 | 20% | Teamedical doo | 101-20/23 | 12.09.2023. | 12.09.2024.
Reagensi, izuzev za transfuziju | 404-1-110/23-46 | 157 | Regensi za biohemijski analizator ADVIA 1800 (SIMENS) | 36 | ISE Buffer | RGN214537 | PAK | 1x2000ml | Siemens Healthcare Diagnostics Inc, Tarrytown, SAD | ADVIA Chemistry ISE Buffer | 25170 | 20% | Teamedical doo | 101-20/23 | 12.09.2023. | 12.09.2024.
Reagensi, izuzev za transfuziju | 404-1-110/23-46 | 157 | Regensi za biohemijski analizator ADVIA 1800 (SIMENS) | 37 | Incubation Bath Oil | RGN214538 | PAK | 1x2900ml | Siemens Healthcare Diagnostics Inc, Tarrytown, SAD | Incubation Bath Oil | 86494 | 20% | Teamedical doo | 101-20/23 | 12.09.2023. | 12.09.2024.
Reagensi, izuzev za transfuziju | 404-1-110/23-46 | 157 | Regensi za biohemijski analizator ADVIA 1800 (SIMENS) | 38 | IgM | RGN214539 | PAK | 360 testova | Siemens Healthcare Diagnostics Inc, Tarrytown, SAD | ADVIA Chemistry Immunoglobulin M_2 Reagents | 35044 | 20% | Teamedical doo | 101-20/23 | 12.09.2023. | 12.09.2024.
Reagensi, izuzev za transfuziju | 404-1-110/23-46 | 157 | Regensi za biohemijski analizator ADVIA 1800 (SIMENS) | 39 | IgG | RGN214540 | PAK | 360 testova | Siemens Healthcare Diagnostics Inc, Tarrytown, SAD | ADVIA Chemistry Immunoglobulin G_2 Reagents | 38050 | 20% | Teamedical doo | 101-20/23 | 12.09.2023. | 12.09.2024.
Reagensi, izuzev za transfuziju | 404-1-110/23-46 | 157 | Regensi za biohemijski analizator ADVIA 1800 (SIMENS) | 40 | IgA | RGN214541 | PAK | 375 testova | Siemens Healthcare Diagnostics Inc, Tarrytown, SAD | ADVIA Chemistry Immunoglobulin A_2 Reagents | 36484 | 20% | Teamedical doo | 101-20/23 | 12.09.2023. | 12.09.2024.
Reagensi, izuzev za transfuziju | 404-1-110/23-46 | 157 | Regensi za biohemijski analizator ADVIA 1800 (SIMENS) | 41 | Holinestreraza | RGN214542 | PAK | 480 testova | Siemens Healthcare Diagnostics Inc, Tarrytown, SAD | ADVIA Chemistry Cholinesterase Reagents | 7177 | 20% | Teamedical doo | 101-20/23 | 12.09.2023. | 12.09.2024.
Reagensi, izuzev za transfuziju | 404-1-110/23-46 | 157 | Regensi za biohemijski analizator ADVIA 1800 (SIMENS) | 42 | Holesterol | RGN214543 | PAK | 2450 testova | Siemens Healthcare Diagnostics Inc, Tarrytown, SAD | ADVIA Chemistry Cholesterol_2 Reagent | 33429 | 20% | Teamedical doo | 101-20/23 | 12.09.2023. | 12.09.2024.
Reagensi, izuzev za transfuziju | 404-1-110/23-46 | 157 | Regensi za biohemijski analizator ADVIA 1800 (SIMENS) | 43 | High Sensitivity C-Reactive Protein (hsCRP) | RGN214544 | PAK | 440 testova | Siemens Healthcare Diagnostics Inc, Tarrytown, SAD | Advia Chemistry CardioPhase High Sensitivity C-Reactive Protein Reagents | 121440 | 20% | Teamedical doo | 101-20/23 | 12.09.2023. | 12.09.2024.
Reagensi, izuzev za transfuziju | 404-1-110/23-46 | 157 | Regensi za biohemijski analizator ADVIA 1800 (SIMENS) | 44 | HDL/LDL Hol. Kalibrator | RGN233273 | PAK | 3 x 0,17 g | Siemens Healthcare Diagnostics Inc, Tarrytown, SAD | ADVIA Chemistry HDL/LDL Cholesterol Calibrator | 9307 | 20% | Teamedical doo | 101-20/23 | 12.09.2023. | 12.09.2024.
Reagensi, izuzev za transfuziju | 404-1-110/23-46 | 157 | Regensi za biohemijski analizator ADVIA 1800 (SIMENS) | 45 | HDL - holesterol direkt | RGN214546 | PAK | 4020 testova | Siemens Healthcare Diagnostics Inc, Tarrytown, SAD | ADVIA Chemistry Direct HDL Cholesterol Reagents | 161532 | 20% | Teamedical doo | 101-20/23 | 12.09.2023. | 12.09.2024.
Reagensi, izuzev za transfuziju | 404-1-110/23-46 | 157 | Regensi za biohemijski analizator ADVIA 1800 (SIMENS) | 46 | A1c_E kalibrator | RGN214548 | PAK | 2 x 2 x 1ml | Siemens Healthcare Diagnostics Inc, Tarrytown, SAD | ADVIA Chemistry Enzymatic Hemoglobin A1c Calibrator | 22874 | 20% | Teamedical doo | 101-20/23 | 12.09.2023. | 12.09.2024.
Reagensi, izuzev za transfuziju | 404-1-110/23-46 | 157 | Regensi za biohemijski analizator ADVIA 1800 (SIMENS) | 47 | HbA1c enzimska metoda | RGN214549 | PAK | 300 testova | Siemens Healthcare Diagnostics Inc, Tarrytown, SAD | ADVIA Chemistry Enzymatic Hemoglobin A1c (A1c_E) Assay | 74410 | 20% | Teamedical doo | 101-20/23 | 12.09.2023. | 12.09.2024.
Reagensi, izuzev za transfuziju | 404-1-110/23-46 | 157 | Regensi za biohemijski analizator ADVIA 1800 (SIMENS) | 48 | Haptoglobin | RGN214550 | PAK | 540 testova | Siemens Healthcare Diagnostics Inc, Tarrytown, SAD | ADVIA Chemistry Haptoglobin Reagents | 138668 | 20% | Teamedical doo | 101-20/23 | 12.09.2023. | 12.09.2024.
Reagensi, izuzev za transfuziju | 404-1-110/23-46 | 157 | Regensi za biohemijski analizator ADVIA 1800 (SIMENS) | 49 | Gvožđe | RGN214551 | PAK | 1015 testova | Siemens Healthcare Diagnostics Inc, Tarrytown, SAD | ADVIA Chemistry Iron_2 Reagents | 10567 | 20% | Teamedical doo | 101-20/23 | 12.09.2023. | 12.09.2024.
Reagensi, izuzev za transfuziju | 404-1-110/23-46 | 157 | Regensi za biohemijski analizator ADVIA 1800 (SIMENS) | 50 | Glukoza (heksokinaza) | RGN214552 | PAK | 3960 testova | Siemens Healthcare Diagnostics Inc, Tarrytown, SAD | ADVIA Chemistry Glucose Hexokinase_3 Reagents | 29984 | 20% | Teamedical doo | 101-20/23 | 12.09.2023. | 12.09.2024.
Reagensi, izuzev za transfuziju | 404-1-110/23-46 | 157 | Regensi za biohemijski analizator ADVIA 1800 (SIMENS) | 51 | Glukoza (GOD-PAP) | RGN214553 | PAK | 2450 testova | Siemens Healthcare Diagnostics Inc, Tarrytown, SAD | ADVIA Chemistry Glucose Oxidase Reagents | 12087 | 20% | Teamedical doo | 101-20/23 | 12.09.2023. | 12.09.2024.
Reagensi, izuzev za transfuziju | 404-1-110/23-46 | 157 | Regensi za biohemijski analizator ADVIA 1800 (SIMENS) | 52 | GGT | RGN214554 | PAK | 980 testova | Siemens Healthcare Diagnostics Inc, Tarrytown, SAD | ADVIA Chemistry Gamma-Glutamyl Transferase Reagents | 10130 | 20% | Teamedical doo | 101-20/23 | 12.09.2023. | 12.09.2024.
Reagensi, izuzev za transfuziju | 404-1-110/23-46 | 157 | Regensi za biohemijski analizator ADVIA 1800 (SIMENS) | 53 | Fosfor | RGN214555 | PAK | 2506 testova | Siemens Healthcare Diagnostics Inc, Tarrytown, SAD | ADVIA Chemistry Inorganic Phosphorus Reagents | 16895 | 20% | Teamedical doo | 101-20/23 | 12.09.2023. | 12.09.2024.
Reagensi, izuzev za transfuziju | 404-1-110/23-46 | 157 | Regensi za biohemijski analizator ADVIA 1800 (SIMENS) | 54 | Feritin | RGN214556 | PAK | 800 testova | Siemens Healthcare Diagnostics Inc, Tarrytown, SAD | ADVIA Chemistry Ferritin Reagents | 148120 | 20% | Teamedical doo | 101-20/23 | 12.09.2023. | 12.09.2024.
Reagensi, izuzev za transfuziju | 404-1-110/23-46 | 157 | Regensi za biohemijski analizator ADVIA 1800 (SIMENS) | 55 | Enzyme 3 Calibrator | RGN214557 | PAK | 6x2ml | Siemens Healthcare Diagnostics Inc, Tarrytown, SAD | ADVIA Chemistry Enzyme 3 Calibrator | 25913 | 20% | Teamedical doo | 101-20/23 | 12.09.2023. | 12.09.2024.
Reagensi, izuzev za transfuziju | 404-1-110/23-46 | 157 | Regensi za biohemijski analizator ADVIA 1800 (SIMENS) | 56 | Enzyme 2 Calibrator | RGN214558 | PAK | 6 x 1,5 ml | Siemens Healthcare Diagnostics Inc, Tarrytown, SAD | ADVIA Chemistry Enzyme 2 Calibrator | 35213 | 20% | Teamedical doo | 101-20/23 | 12.09.2023. | 12.09.2024.
Reagensi, izuzev za transfuziju | 404-1-110/23-46 | 157 | Regensi za biohemijski analizator ADVIA 1800 (SIMENS) | 57 | Enzyme 1 Calibrator | RGN214559 | PAK | 6 x 2.5 mL | Siemens Healthcare Diagnostics Inc, Tarrytown, SAD | ADVIA Chemistry Enzyme 1 Calibrator | 70294 | 20% | Teamedical doo | 101-20/23 | 12.09.2023. | 12.09.2024.
Reagensi, izuzev za transfuziju | 404-1-110/23-46 | 157 | Regensi za biohemijski analizator ADVIA 1800 (SIMENS) | 58 | Čašice | RGN214560 | PAK | 1000 | Siemens Healthcare Diagnostics Inc, Tarrytown, SAD | EZEE-NEST Sample cups | 14148 | 20% | Teamedical doo | 101-20/23 | 12.09.2023. | 12.09.2024.
Reagensi, izuzev za transfuziju | 404-1-110/23-46 | 157 | Regensi za biohemijski analizator ADVIA 1800 (SIMENS) | 59 | Cystatin-C kalibrator | RGN214561 | PAK | 5 x 2 mL | Siemens Healthcare Diagnostics Inc, Tarrytown, SAD | Advia Chemistry Cystatin C_2 Calibrators | 51903 | 20% | Teamedical doo | 101-20/23 | 12.09.2023. | 12.09.2024.
Reagensi, izuzev za transfuziju | 404-1-110/23-46 | 157 | Regensi za biohemijski analizator ADVIA 1800 (SIMENS) | 60 | Cystatin C | RGN214562 | PAK | 400 testova | Siemens Healthcare Diagnostics Inc, Tarrytown, SAD | ADVIA Chemistry Cystatin C_2 Reagents | 89930 | 20% | Teamedical doo | 101-20/23 | 12.09.2023. | 12.09.2024.
Reagensi, izuzev za transfuziju | 404-1-110/23-46 | 157 | Regensi za biohemijski analizator ADVIA 1800 (SIMENS) | 61 | Cuvette Wash Solution | RGN214563 | PAK | 1x2000ml | Siemens Healthcare Diagnostics Inc, Tarrytown, SAD | ADVIA Chemistry Cuvette Wash Solution | 9382 | 20% | Teamedical doo | 101-20/23 | 12.09.2023. | 12.09.2024.
Reagensi, izuzev za transfuziju | 404-1-110/23-46 | 157 | Regensi za biohemijski analizator ADVIA 1800 (SIMENS) | 62 | Cuvette Conditioner | RGN214564 | PAK | 1x1000ml | Siemens Healthcare Diagnostics Inc, Tarrytown, SAD | ADVIA Chemistry Cuvette Conditioner | 20564 | 20% | Teamedical doo | 101-20/23 | 12.09.2023. | 12.09.2024.
Reagensi, izuzev za transfuziju | 404-1-110/23-46 | 157 | Regensi za biohemijski analizator ADVIA 1800 (SIMENS) | 63 | CK NAC | RGN214566 | PAK | 1100 testova | Siemens Healthcare Diagnostics Inc, Tarrytown, SAD | ADVIA Chemistry Creatine Kinase Assay | 36997 | 20% | Teamedical doo | 101-20/23 | 12.09.2023. | 12.09.2024.
Reagensi, izuzev za transfuziju | 404-1-110/23-46 | 157 | Regensi za biohemijski analizator ADVIA 1800 (SIMENS) | 64 | Chemistry Calibrator | RGN233274 | PAK | 12 x 0,28 gr za 12 x 3 mL | Siemens Healthcare Diagnostics Inc, Tarrytown, SAD | Advia Chemistry Chemistry Calibrator | 15980 | 20% | Teamedical doo | 101-20/23 | 12.09.2023. | 12.09.2024.
Reagensi, izuzev za transfuziju | 404-1-110/23-46 | 157 | Regensi za biohemijski analizator ADVIA 1800 (SIMENS) | 65 | Bilirubin direktni | RGN214568 | PAK | 520 testova | Siemens Healthcare Diagnostics Inc, Tarrytown, SAD | ADVIA Chemistry Direct Bilirubin_2 Reagents | 6305 | 20% | Teamedical doo | 101-20/23 | 12.09.2023. | 12.09.2024.
Reagensi, izuzev za transfuziju | 404-1-110/23-46 | 157 | Regensi za biohemijski analizator ADVIA 1800 (SIMENS) | 66 | Bikarbonat | RGN214569 | PAK | 2200 | Siemens Healthcare Diagnostics Inc, Tarrytown, SAD | ADVIA Chemistry Carbon Dioxide Reagent, Concentrated | 46920 | 20% | Teamedical doo | 101-20/23 | 12.09.2023. | 12.09.2024.
Reagensi, izuzev za transfuziju | 404-1-110/23-46 | 157 | Regensi za biohemijski analizator ADVIA 1800 (SIMENS) | 67 | AST | RGN214570 | PAK | 2520 testova | Siemens Healthcare Diagnostics Inc, Tarrytown, SAD | ADVIA Chemistry Aspartate Aminotransferase Reagents | 19841 | 20% | Teamedical doo | 101-20/23 | 12.09.2023. | 12.09.2024.
Reagensi, izuzev za transfuziju | 404-1-110/23-46 | 157 | Regensi za biohemijski analizator ADVIA 1800 (SIMENS) | 68 | Apolipoprotein B (APO B) | RGN214571 | PAK | 170 testova | Siemens Healthcare Diagnostics Inc, Tarrytown, SAD | ADVIA Chemistry Apolipoprotein B Reagents | 16742 | 20% | Teamedical doo | 101-20/23 | 12.09.2023. | 12.09.2024.
Reagensi, izuzev za transfuziju | 404-1-110/23-46 | 157 | Regensi za biohemijski analizator ADVIA 1800 (SIMENS) | 69 | Apolipoprotein A-1/B kalibrator | RGN233275 | PAK | 5 x 0,26 g | Siemens Healthcare Diagnostics Inc, Tarrytown, SAD | ADVIA Chemistry Apolipoprotein A1/B Calibrators | 7155 | 20% | Teamedical doo | 101-20/23 | 12.09.2023. | 12.09.2024.
Reagensi, izuzev za transfuziju | 404-1-110/23-46 | 157 | Regensi za biohemijski analizator ADVIA 1800 (SIMENS) | 70 | Apolipoprotein A-1 (APO A1) | RGN214573 | PAK | 150 testova | Siemens Healthcare Diagnostics Inc, Tarrytown, SAD | ADVIA Chemistry Apolipoprotein A1 Reagents | 19012 | 20% | Teamedical doo | 101-20/23 | 12.09.2023. | 12.09.2024.
Reagensi, izuzev za transfuziju | 404-1-110/23-46 | 157 | Regensi za biohemijski analizator ADVIA 1800 (SIMENS) | 71 | Ammonia (AMM) | RGN214574 | PAK | 276 testova | Siemens Healthcare Diagnostics Inc, Tarrytown, SAD | ADVIA Chemistry Ammonia Reagents | 9665 | 20% | Teamedical doo | 101-20/23 | 12.09.2023. | 12.09.2024.
Reagensi, izuzev za transfuziju | 404-1-110/23-46 | 157 | Regensi za biohemijski analizator ADVIA 1800 (SIMENS) | 72 | ALT | RGN214575 | PAK | 2520 testova | Siemens Healthcare Diagnostics Inc, Tarrytown, SAD | ADVIA Chemistry Alanine Aminotransferase Reagents | 21866 | 20% | Teamedical doo | 101-20/23 | 12.09.2023. | 12.09.2024.
Reagensi, izuzev za transfuziju | 404-1-110/23-46 | 157 | Regensi za biohemijski analizator ADVIA 1800 (SIMENS) | 73 | Alpha-1-Antitrypsin (AAT) | RGN214576 | PAK | 200 testova | Siemens Healthcare Diagnostics Inc, Tarrytown, SAD | ADVIA Chemistry Alpha- 1-Antitrypsin Reagents | 51075 | 20% | Teamedical doo | 101-20/23 | 12.09.2023. | 12.09.2024.
Reagensi, izuzev za transfuziju | 404-1-110/23-46 | 157 | Regensi za biohemijski analizator ADVIA 1800 (SIMENS) | 74 | ALP kalibrator | RGN214577 | PAK | 6 x 1.0 ml | Siemens Healthcare Diagnostics Inc, Tarrytown, SAD | ADVIA Chemistry Alkaline Phosphatase_2 Calibrator | 16972 | 20% | Teamedical doo | 101-20/23 | 12.09.2023. | 12.09.2024.
Reagensi, izuzev za transfuziju | 404-1-110/23-46 | 157 | Regensi za biohemijski analizator ADVIA 1800 (SIMENS) | 75 | Alkalna fosfataza concetrate | RGN214578 | PAK | 7440 testova | Siemens Healthcare Diagnostics Inc, Tarrytown, SAD | ADVIA Chemistry Alkaline Phosphatase_2 Concentrated (ALP_2c) Reagent | 109899 | 20% | Teamedical doo | 101-20/23 | 12.09.2023. | 12.09.2024.
Reagensi, izuzev za transfuziju | 404-1-110/23-46 | 157 | Regensi za biohemijski analizator ADVIA 1800 (SIMENS) | 76 | Alfa amilaza | RGN214579 | PAK | 1225 testova | Siemens Healthcare Diagnostics Inc, Tarrytown, SAD | ADVIA Chemistry Amylase Reagents | 69658 | 20% | Teamedical doo | 101-20/23 | 12.09.2023. | 12.09.2024.
Reagensi, izuzev za transfuziju | 404-1-110/23-46 | 157 | Regensi za biohemijski analizator ADVIA 1800 (SIMENS) | 77 | Albumin | RGN214580 | PAK | 2220 testova | Siemens Healthcare Diagnostics Inc, Tarrytown, SAD | ADVIA Chemistry Albumin Reagent | 5763 | 20% | Teamedical doo | 101-20/23 | 12.09.2023. | 12.09.2024.
Reagensi, izuzev za transfuziju | 404-1-110/23-46 | 157 | Regensi za biohemijski analizator ADVIA 1800 (SIMENS) | 78 | a1-Acid Glycoprotein (AAG) | RGN214581 | PAK | 200 testova | Siemens Healthcare Diagnostics Inc, Tarrytown, SAD | ADVIA Chemistry Alpha- 1-acid glycoprotein reagents | 80202 | 20% | Teamedical doo | 101-20/23 | 12.09.2023. | 12.09.2024.
Reagensi, izuzev za transfuziju | 404-1-110/23-46 | 157 | Regensi za biohemijski analizator ADVIA 1800 (SIMENS) | 79 | LIQUID SPEC. PROT. CAL. | RGN214583 | PAK | 6 x 1 ml | Siemens Healthcare Diagnostics Inc, Tarrytown, SAD | ADVIA Chemistry Liquid Specific Protein Calibrators | 41345 | 20% | Teamedical doo | 101-20/23 | 12.09.2023. | 12.09.2024.
Reagensi, izuzev za transfuziju | 404-1-110/23-46 | 157 | Regensi za biohemijski analizator ADVIA 1800 (SIMENS) | 80 | komplement C4 | RGN214584 | PAK | 200 testova | Siemens Healthcare Diagnostics Inc, Tarrytown, SAD | ADVIA Chemistry Complement C4 Reagents | 21863 | 20% | Teamedical doo | 101-20/23 | 12.09.2023. | 12.09.2024.
Reagensi, izuzev za transfuziju | 404-1-110/23-46 | 157 | Regensi za biohemijski analizator ADVIA 1800 (SIMENS) | 81 | High Sensitivity C-Reactive Protein kalibrator | RGN214585 | PAK | 6 x 1 mL | Siemens Healthcare Diagnostics Inc, Tarrytown, SAD | Advia Chemistry CardioPhase High Sensitivity C-Reactive Protein Calibrators | 13056 | 20% | Teamedical doo | 101-20/23 | 12.09.2023. | 12.09.2024.
Reagensi, izuzev za transfuziju | 404-1-110/23-46 | 157 | Regensi za biohemijski analizator ADVIA 1800 (SIMENS) | 82 | Etanol | RGN214586 | PAK | 600 testova | Siemens Healthcare Diagnostics Inc, Tarrytown, SAD | Advia Chemistry Ethanol_ 2 Reagents | 21996 | 20% | Teamedical doo | 101-20/23 | 12.09.2023. | 12.09.2024.
Reagensi, izuzev za transfuziju | 404-1-110/23-46 | 157 | Regensi za biohemijski analizator ADVIA 1800 (SIMENS) | 83 | Ise electrode Na | RGN214587 | Kom | 1 komad | Siemens Healthcare Diagnostics Inc, Tarrytown, SAD | Electrode, Na | 77098 | 20% | Teamedical doo | 101-20/23 | 12.09.2023. | 12.09.2024.
Reagensi, izuzev za transfuziju | 404-1-110/23-46 | 157 | Regensi za biohemijski analizator ADVIA 1800 (SIMENS) | 84 | Ise electrode K | RGN214588 | Kom | 1 komad | Siemens Healthcare Diagnostics Inc, Tarrytown, SAD | Electrode, K | 77098 | 20% | Teamedical doo | 101-20/23 | 12.09.2023. | 12.09.2024.
Reagensi, izuzev za transfuziju | 404-1-110/23-46 | 157 | Regensi za biohemijski analizator ADVIA 1800 (SIMENS) | 85 | Ise electrode Cl | RGN214589 | Kom | 1 komad | Siemens Healthcare Diagnostics Inc, Tarrytown, SAD | Electrode, Cl | 77098 | 20% | Teamedical doo | 101-20/23 | 12.09.2023. | 12.09.2024.
Reagensi, izuzev za transfuziju | 404-1-110/23-46 | 157 | Regensi za biohemijski analizator ADVIA 1800 (SIMENS) | 86 | Ise referenc elektrode | RGN214590 | Kom | 1 komad | Siemens Healthcare Diagnostics Inc, Tarrytown, SAD | Electrode, Reference | 245837 | 20% | Teamedical doo | 101-20/23 | 12.09.2023. | 12.09.2024.
Reagensi, izuzev za transfuziju | 404-1-110/23-46 | 157 | Regensi za biohemijski analizator ADVIA 1800 (SIMENS) | 87 | Antistreptolizin (ASLO2) | RGN214591 | PAK | 200 testova | Siemens Healthcare Diagnostics Inc, Tarrytown, SAD | ADVIA Chemistry Anti-Streptolysin-O_2 Reagents | 32447 | 20% | Teamedical doo | 101-20/23 | 12.09.2023. | 12.09.2024.
Reagensi, izuzev za transfuziju | 404-1-110/23-46 | 157 | Regensi za biohemijski analizator ADVIA 1800 (SIMENS) | 88 | Pankreasna amilaza | RGN214592 | PAK | 910 testova | Siemens Healthcare Diagnostics Inc, Tarrytown, SAD | ADVIA Chemistry Pancreatic Amylase Reagents | 55362 | 20% | Teamedical doo | 101-20/23 | 12.09.2023. | 12.09.2024.
Reagensi, izuzev za transfuziju | 404-1-110/23-46 | 157 | Regensi za biohemijski analizator ADVIA 1800 (SIMENS) | 89 | Fenobarbital_2 | RGN214593 | PAK | 400 testova | Siemens Healthcare Diagnostics Inc, Tarrytown, SAD | ADVIA Chemistry Phenobarbital _2 Reagents | 126106 | 20% | Teamedical doo | 101-20/23 | 12.09.2023. | 12.09.2024.
Reagensi, izuzev za transfuziju | 404-1-110/23-46 | 157 | Regensi za biohemijski analizator ADVIA 1800 (SIMENS) | 90 | Chemistry drug calibrator I | RGN233276 | PAK | 5x2x3mL | Siemens Healthcare Diagnostics Inc, Tarrytown, SAD | ADVIA Chemistry Drug Calibrator I | 17890 | 20% | Teamedical doo | 101-20/23 | 12.09.2023. | 12.09.2024.
Reagensi, izuzev za transfuziju | 404-1-110/23-46 | 157 | Regensi za biohemijski analizator ADVIA 1800 (SIMENS) | 91 | Lamp halogen | RGN214601 | PAK | 1 komad | Siemens Healthcare Diagnostics Inc, Tarrytown, SAD | Lamp Halogen | 36782 | 20% | Teamedical doo | 101-20/23 | 12.09.2023. | 12.09.2024.
Reagensi, izuzev za transfuziju | 404-1-110/23-46 | 157 | Regensi za biohemijski analizator ADVIA 1800 (SIMENS) | 92 | Proteini u urinu | RGN214602 | PAK | 560 testova | Siemens Healthcare Diagnostics Inc, Tarrytown, SAD | Advia Chemistry Urinary/Cerebrospinal Fluid Protein | 35305 | 20% | Teamedical doo | 101-20/23 | 12.09.2023. | 12.09.2024.
Reagensi, izuzev za transfuziju | 404-1-110/23-46 | 157 | Regensi za biohemijski analizator ADVIA 1800 (SIMENS) | 93 | Kalibrator za proteine u urinu | RGN214603 | PAK | 5 x 2 x 4 ml | Siemens Healthcare Diagnostics Inc, Tarrytown, SAD | Advia Chemistry Urinary/Cerebrospinal Fluid Protein Calibrator | 9936 | 20% | Teamedical doo | 101-20/23 | 12.09.2023. | 12.09.2024.
Reagensi, izuzev za transfuziju | 404-1-110/23-46 | 157 | Regensi za biohemijski analizator ADVIA 1800 (SIMENS) | 94 | Karbamazepin | RGN214604 | PAK | 400 testova | Siemens Healthcare Diagnostics Inc, Tarrytown, SAD | Advia Chemistry Carbamazepine_2 Reagents | 81464 | 20% | Teamedical doo | 101-20/23 | 12.09.2023. | 12.09.2024.
Reagensi, izuzev za transfuziju | 404-1-110/23-46 | 157 | Regensi za biohemijski analizator ADVIA 1800 (SIMENS) | 95 | Emit 2000 Carbamazepine Calibrators | RGN214605 | PAK | 1 kit | Siemens Healthcare Diagnostics Inc, Newark, SAD | Emit 2000 Carbamazepine Calibrators | 13536 | 20% | Teamedical doo | 101-20/23 | 12.09.2023. | 12.09.2024.
Reagensi, izuzev za transfuziju | 404-1-110/23-46 | 157 | Regensi za biohemijski analizator ADVIA 1800 (SIMENS) | 96 | Valproicna kiselina | RGN214606 | PAK | 400 testova | Siemens Healthcare Diagnostics Inc, Tarrytown, SAD | Advia Chemistry Valproic Acid_ 2 Reagents | 81464 | 20% | Teamedical doo | 101-20/23 | 12.09.2023. | 12.09.2024.
Reagensi, izuzev za transfuziju | 404-1-110/23-46 | 157 | Regensi za biohemijski analizator ADVIA 1800 (SIMENS) | 97 | Emit 2000 Valproic Acid Calibrators | RGN214607 | PAK | 1 kit | Siemens Healthcare Diagnostics Inc, Newark, SAD | Emit 2000 Valproic Acid Calibrators | 13536 | 20% | Teamedical doo | 101-20/23 | 12.09.2023. | 12.09.2024.
Reagensi, izuzev za transfuziju | 404-1-110/23-46 | 157 | Regensi za biohemijski analizator ADVIA 1800 (SIMENS) | 98 | Emit 2000 Phenobarbital Calibrators | RGN214608 | PAK | 1 kit | Siemens Healthcare Diagnostics Inc, Newark, SAD | Emit 2000 Phenobarbital Calibrators | 13536 | 20% | Teamedical doo | 101-20/23 | 12.09.2023. | 12.09.2024.
Reagensi, izuzev za transfuziju | 404-1-110/23-46 | 157 | Regensi za biohemijski analizator ADVIA 1800 (SIMENS) | 99 | Kivete, DDT | RGN214611 | KOM | 1 segment | Siemens Healthcare Diagnostics Inc, Tarrytown, SAD | Cuvette, DDT, Dilution tray 1 | 17694 | 20% | Teamedical doo | 101-20/23 | 12.09.2023. | 12.09.2024.
Reagensi, izuzev za transfuziju | 404-1-110/23-46 | 157 | Regensi za biohemijski analizator ADVIA 1800 (SIMENS) | 100 | Kivete, RRV, 1x21 | RGN214613 | PAK | 1 segment | Siemens Healthcare Diagnostics Inc, Tarrytown, SAD | Cuvette, RRV, Cuvette tray 3 | 19424 | 20% | Teamedical doo | 101-20/23 | 12.09.2023. | 12.09.2024.
Reagensi, izuzev za transfuziju | 404-1-110/23-46 | 157 | Regensi za biohemijski analizator ADVIA 1800 (SIMENS) | 101 | Kivete, RRV, 1x17, tray 4 | RGN214614 | PAK | 1 segment | Siemens Healthcare Diagnostics Inc, Tarrytown, SAD | Cuvette, RRV, Cuvette tray 4 | 19737 | 20% | Teamedical doo | 101-20/23 | 12.09.2023. | 12.09.2024.
Reagensi, izuzev za transfuziju | 404-1-110/23-46 | 157 | Regensi za biohemijski analizator ADVIA 1800 (SIMENS) | 102 | Maintenance kit, Advia Chemistry | RGN214615 | set | 1 kit | Siemens Healthcare Diagnostics Inc, Tarrytown, SAD | Maintenance Kit, Advia Chemistry | 276442 | 20% | Teamedical doo | 101-20/23 | 12.09.2023. | 12.09.2024.
Reagensi, izuzev za transfuziju | 404-1-110/23-46 | 157 | Regensi za biohemijski analizator ADVIA 1800 (SIMENS) | 103 | EMIT® Calibrator/Control Level 0 | RGN233277 | PAK | 14 mL | Siemens Healthcare Diagnostics Inc, Newark, SAD | Emit Calibrators/Controls | 83573 | 20% | Teamedical doo | 101-20/23 | 12.09.2023. | 12.09.2024.
Reagensi, izuzev za transfuziju | 404-1-110/23-46 | 157 | Regensi za biohemijski analizator ADVIA 1800 (SIMENS) | 104 | EMIT® Calibrator/Control Level 1 | RGN233278 | PAK | 14 mL | Siemens Healthcare Diagnostics Inc, Newark, SAD | Emit Calibrators/Controls | 83573 | 20% | Teamedical doo | 101-20/23 | 12.09.2023. | 12.09.2024.
Reagensi, izuzev za transfuziju | 404-1-110/23-46 | 157 | Regensi za biohemijski analizator ADVIA 1800 (SIMENS) | 105 | EMIT® Calibrator/Control Level 2 | RGN233279 | PAK | 14 mL | Siemens Healthcare Diagnostics Inc, Newark, SAD | Emit Calibrators/Controls | 83573 | 20% | Teamedical doo | 101-20/23 | 12.09.2023. | 12.09.2024.
Reagensi, izuzev za transfuziju | 404-1-110/23-46 | 157 | Regensi za biohemijski analizator ADVIA 1800 (SIMENS) | 106 | EMIT® Calibrator/Control Level 3 | RGN233280 | PAK | 14 mL | Siemens Healthcare Diagnostics Inc, Newark, SAD | Emit Calibrators/Controls | 83573 | 20% | Teamedical doo | 101-20/23 | 12.09.2023. | 12.09.2024.
Reagensi, izuzev za transfuziju | 404-1-110/23-46 | 157 | Regensi za biohemijski analizator ADVIA 1800 (SIMENS) | 107 | EMIT® Calibrator/Control Level 4 | RGN233281 | PAK | 14 mL | Siemens Healthcare Diagnostics Inc, Newark, SAD | Emit Calibrators/Controls | 83573 | 20% | Teamedical doo | 101-20/23 | 12.09.2023. | 12.09.2024.
Reagensi, izuzev za transfuziju | 404-1-110/23-46 | 157 | Regensi za biohemijski analizator ADVIA 1800 (SIMENS) | 108 | EMIT® Calibrator/Control Level 5 | RGN233282 | PAK | 14 mL | Siemens Healthcare Diagnostics Inc, Newark, SAD | Emit Calibrators/Controls | 83573 | 20% | Teamedical doo | 101-20/23 | 12.09.2023. | 12.09.2024.
Reagensi, izuzev za transfuziju | 404-1-110/23-46 | 157 | Regensi za biohemijski analizator ADVIA 1800 (SIMENS) | 109 | Emit II Plus 6-AM/Ecstasy Calibrator/Control: Level 1 | RGN233283 | PAK | 10 mL | Siemens Healthcare Diagnostics Inc, Newark, SAD | Emit II Plus 6-AM/Ecstasy Calibrator/Control | 38456 | 20% | Teamedical doo | 101-20/23 | 12.09.2023. | 12.09.2024.
Reagensi, izuzev za transfuziju | 404-1-110/23-46 | 157 | Regensi za biohemijski analizator ADVIA 1800 (SIMENS) | 110 | Emit II Plus 6-AM/Ecstasy Calibrator/Control: Level 2 | RGN233284 | PAK | 10 mL | Siemens Healthcare Diagnostics Inc, Newark, SAD | Emit II Plus 6-AM/Ecstasy Calibrator/Control | 38456 | 20% | Teamedical doo | 101-20/23 | 12.09.2023. | 12.09.2024.
Reagensi, izuzev za transfuziju | 404-1-110/23-46 | 157 | Regensi za biohemijski analizator ADVIA 1800 (SIMENS) | 111 | Emit II Plus 6-AM/Ecstasy Calibrator/Control: Level 3 | RGN233285 | PAK | 10 mL | Siemens Healthcare Diagnostics Inc, Newark, SAD | Emit II Plus 6-AM/Ecstasy Calibrator/Control | 38456 | 20% | Teamedical doo | 101-20/23 | 12.09.2023. | 12.09.2024.
Reagensi, izuzev za transfuziju | 404-1-110/23-46 | 157 | Regensi za biohemijski analizator ADVIA 1800 (SIMENS) | 112 | Emit II Plus 6-AM/Ecstasy Calibrator/Control: Level 4 | RGN233286 | PAK | 10 mL | Siemens Healthcare Diagnostics Inc, Newark, SAD | Emit II Plus 6-AM/Ecstasy Calibrator/Control | 38456 | 20% | Teamedical doo | 101-20/23 | 12.09.2023. | 12.09.2024.
Reagensi, izuzev za transfuziju | 404-1-110/23-46 | 158 | Reagensi za biohemijski analizator Alere TM Triage ®Meter Pro | 1 | Quidel Triage Cardiac Panel | RGN214616 | PAK | 25 testova | Quidel Cardiovascular Inc. | Quidel Triage Cardiac Panel | 57477 | 20% | Makler doo | 101-13/23 | 12.09.2023. | 12.09.2024.
Reagensi, izuzev za transfuziju | 404-1-110/23-46 | 158 | Reagensi za biohemijski analizator Alere TM Triage ®Meter Pro | 2 | Quidel Triage Profiler SOB Panel | RGN214617 | PAK | 25 testova | Quidel Cardiovascular Inc. | Quidel Triage Profiler SOB Panel | 98555 | 20% | Makler doo | 101-13/23 | 12.09.2023. | 12.09.2024.
Reagensi, izuzev za transfuziju | 404-1-110/23-46 | 158 | Reagensi za biohemijski analizator Alere TM Triage ®Meter Pro | 3 | Quidel Triage Cardio2 Panel | RGN214618 | PAK | 25 testova | Quidel Cardiovascular Inc. | Quidel Triage Cardiac Panel | 60720 | 20% | Makler doo | 101-13/23 | 12.09.2023. | 12.09.2024.
Reagensi, izuzev za transfuziju | 404-1-110/23-46 | 158 | Reagensi za biohemijski analizator Alere TM Triage ®Meter Pro | 4 | Quidel Triage Cardio3 Panel | RGN214619 | PAK | 25 testova | Quidel Cardiovascular Inc. | Quidel Triage Cardiac Panel | 45540 | 20% | Makler doo | 101-13/23 | 12.09.2023. | 12.09.2024.
Reagensi, izuzev za transfuziju | 404-1-110/23-46 | 158 | Reagensi za biohemijski analizator Alere TM Triage ®Meter Pro | 5 | Quidel Triage Troponin I Test | RGN214620 | PAK | 25 testova | Quidel Cardiovascular Inc. | Quidel Triage Troponin I Test | 46920 | 20% | Makler doo | 101-13/23 | 12.09.2023. | 12.09.2024.
Reagensi, izuzev za transfuziju | 404-1-110/23-46 | 158 | Reagensi za biohemijski analizator Alere TM Triage ®Meter Pro | 6 | Quidel Triage BNP Test | RGN214621 | PAK | 25 testova | Quidel Cardiovascular Inc. | Quidel Triage BNP Test | 42504 | 20% | Makler doo | 101-13/23 | 12.09.2023. | 12.09.2024.
Reagensi, izuzev za transfuziju | 404-1-110/23-46 | 158 | Reagensi za biohemijski analizator Alere TM Triage ®Meter Pro | 7 | Quidel Triage NT-proBNP Test | RGN214622 | PAK | 25 testova | Quidel Cardiovascular Inc. | Quidel Triage NT-proBNP Test | 69828 | 20% | Makler doo | 101-13/23 | 12.09.2023. | 12.09.2024.
Reagensi, izuzev za transfuziju | 404-1-110/23-46 | 158 | Reagensi za biohemijski analizator Alere TM Triage ®Meter Pro | 8 | Quidel Triage D-dimer Test | RGN214623 | PAK | 25 testova | Quidel Cardiovascular Inc. | Quidel Triage D-Dimer Test | 44160 | 20% | Makler doo | 101-13/23 | 12.09.2023. | 12.09.2024.
Reagensi, izuzev za transfuziju | 404-1-110/23-46 | 158 | Reagensi za biohemijski analizator Alere TM Triage ®Meter Pro | 9 | Quidel Triage TOX Drug Screen | RGN214624 | PAK | 25 testova | Quidel Cardiovascular Inc. | Quidel Triage TOX Drug Screen | 125083.2 | 20% | Makler doo | 101-13/23 | 12.09.2023. | 12.09.2024.
Reagensi, izuzev za transfuziju | 404-1-110/23-46 | 158 | Reagensi za biohemijski analizator Alere TM Triage ®Meter Pro | 10 | Quidel Triage PLGF Test | RGN214625 | PAK | 25 testova | Quidel Cardiovascular Inc. | Quidel Triage PLGF Test | 75900 | 20% | Makler doo | 101-13/23 | 12.09.2023. | 12.09.2024.
Reagensi, izuzev za transfuziju | 404-1-110/23-46 | 158 | Reagensi za biohemijski analizator Alere TM Triage ®Meter Pro | 11 | Quidel Triage Total 5 control 1 | RGN233287 | PAK | 1 kit | Quidel Cardiovascular Inc. | Quidel Triage Total 5 Control | 18750 | 20% | Makler doo | 101-13/23 | 12.09.2023. | 12.09.2024.
Reagensi, izuzev za transfuziju | 404-1-110/23-46 | 158 | Reagensi za biohemijski analizator Alere TM Triage ®Meter Pro | 12 | Quidel Triage Total 5 control 2 | RGN233288 | PAK | 1 kit | Quidel Cardiovascular Inc. | Quidel Triage Total 5 Control | 18750 | 20% | Makler doo | 101-13/23 | 12.09.2023. | 12.09.2024.
Reagensi, izuzev za transfuziju | 404-1-110/23-46 | 158 | Reagensi za biohemijski analizator Alere TM Triage ®Meter Pro | 13 | Quidel Triage TOX Drug Screen Control 1 | RGN233289 | PAK | 1 kit | Quidel Cardiovascular Inc. | Quidel Triage TOX Drug Screen Control | 30000 | 20% | Makler doo | 101-13/23 | 12.09.2023. | 12.09.2024.
Reagensi, izuzev za transfuziju | 404-1-110/23-46 | 158 | Reagensi za biohemijski analizator Alere TM Triage ®Meter Pro | 14 | Quidel Triage TOX Drug Screen Control 2 | RGN233290 | PAK | 1 kit | Quidel Cardiovascular Inc. | Quidel Triage TOX Drug Screen Control | 30000 | 20% | Makler doo | 101-13/23 | 12.09.2023. | 12.09.2024.
Reagensi, izuzev za transfuziju | 404-1-110/23-46 | 158 | Reagensi za biohemijski analizator Alere TM Triage ®Meter Pro | 15 | Quidel Triage Total 5 Calibration Verification | RGN233291 | PAK | 1 kit | Quidel Cardiovascular Inc. | Quidel Triage Total 5 Calibration Verification | 37500 | 20% | Makler doo | 101-13/23 | 12.09.2023. | 12.09.2024.
Reagensi, izuzev za transfuziju | 404-1-110/23-46 | 158 | Reagensi za biohemijski analizator Alere TM Triage ®Meter Pro | 16 | Quidel Triage PLGF Control 1 | RGN233292 | PAK | 1 kit | Quidel Cardiovascular Inc. | Quidel Triage PLGF Control | 26250 | 20% | Makler doo | 101-13/23 | 12.09.2023. | 12.09.2024.
Reagensi, izuzev za transfuziju | 404-1-110/23-46 | 158 | Reagensi za biohemijski analizator Alere TM Triage ®Meter Pro | 17 | Quidel Triage PLGF Control 2 | RGN233293 | PAK | 1 kit | Quidel Cardiovascular Inc. | Quidel Triage PLGF Control | 26250 | 20% | Makler doo | 101-13/23 | 12.09.2023. | 12.09.2024.
Reagensi, izuzev za transfuziju | 404-1-110/23-46 | 158 | Reagensi za biohemijski analizator Alere TM Triage ®Meter Pro | 18 | Quidel Triage NT-proBNP control 1 | RGN233294 | PAK | 1 kit | Quidel Cardiovascular Inc. | Quidel Triage NT-proBNP Control | 31250 | 20% | Makler doo | 101-13/23 | 12.09.2023. | 12.09.2024.
Reagensi, izuzev za transfuziju | 404-1-110/23-46 | 158 | Reagensi za biohemijski analizator Alere TM Triage ®Meter Pro | 19 | Quidel Triage NT-proBNP control 2 | RGN233295 | PAK | 1 kit | Quidel Cardiovascular Inc. | Quidel Triage NT-proBNP Control | 31250 | 20% | Makler doo | 101-13/23 | 12.09.2023. | 12.09.2024.
Reagensi, izuzev za transfuziju | 404-1-110/23-46 | 158 | Reagensi za biohemijski analizator Alere TM Triage ®Meter Pro | 20 | Quidel Triage BNP Control 1 | RGN233296 | PAK | 1 kit | Quidel Cardiovascular Inc. | Quidel Triage BNP Control | 25000 | 20% | Makler doo | 101-13/23 | 12.09.2023. | 12.09.2024.
Reagensi, izuzev za transfuziju | 404-1-110/23-46 | 158 | Reagensi za biohemijski analizator Alere TM Triage ®Meter Pro | 21 | Quidel Triage BNP Control 2 | RGN233297 | PAK | 1 kit | Quidel Cardiovascular Inc. | Quidel Triage BNP Control | 25000 | 20% | Makler doo | 101-13/23 | 12.09.2023. | 12.09.2024.
Reagensi, izuzev za transfuziju | 404-1-110/23-46 | 158 | Reagensi za biohemijski analizator Alere TM Triage ®Meter Pro | 22 | Quidel Triage Total 3 Control 1 | RGN233298 | PAK | 1 kit | Quidel Cardiovascular Inc. | Quidel Triage Total 3 Control | 25000 | 20% | Makler doo | 101-13/23 | 12.09.2023. | 12.09.2024.
Reagensi, izuzev za transfuziju | 404-1-110/23-46 | 158 | Reagensi za biohemijski analizator Alere TM Triage ®Meter Pro | 23 | Quidel Triage Total 3 Control 2 | RGN233299 | PAK | 1 kit | Quidel Cardiovascular Inc. | Quidel Triage Total 3 Control | 25000 | 20% | Makler doo | 101-13/23 | 12.09.2023. | 12.09.2024.
Reagensi, izuzev za transfuziju | 404-1-110/23-46 | 159 | Reagensi za biohemijske analizatore AU480, AU640, AU680, DxC700AU, DxC600 (Beckman Coulter) | 1 | C4 | RGN214626 | PAK | 4 x 10 ml 4 x 8 ml | Beckman Coulter | C4 | 105248 | 20% | Makler doo | 101-13/23 | 12.09.2023. | 12.09.2024.
Reagensi, izuzev za transfuziju | 404-1-110/23-46 | 159 | Reagensi za biohemijske analizatore AU480, AU640, AU680, DxC700AU, DxC600 (Beckman Coulter) | 2 | Urin /CSF albumin kalibrator | RGN214627 | PAK | 5x2 mL | Beckman Coulter | Urine/CSF Albumin calibrator | 59800 | 20% | Makler doo | 101-13/23 | 12.09.2023. | 12.09.2024.
Reagensi, izuzev za transfuziju | 404-1-110/23-46 | 159 | Reagensi za biohemijske analizatore AU480, AU640, AU680, DxC700AU, DxC600 (Beckman Coulter) | 3 | Urin kalibrator | RGN214628 | PAK | 6x8 mL. | Beckman Coulter | Urine Calibrator | 27600 | 20% | Makler doo | 101-13/23 | 12.09.2023. | 12.09.2024.
Reagensi, izuzev za transfuziju | 404-1-110/23-46 | 159 | Reagensi za biohemijske analizatore AU480, AU640, AU680, DxC700AU, DxC600 (Beckman Coulter) | 4 | Urin/ CSF Albumin | RGN214629 | PAK | 4 x 32.6 ml 4 x 4.4 ml | Beckman Coulter | Urine/CSF Albumin | 112010 | 20% | Makler doo | 101-13/23 | 12.09.2023. | 12.09.2024.
Reagensi, izuzev za transfuziju | 404-1-110/23-46 | 159 | Reagensi za biohemijske analizatore AU480, AU640, AU680, DxC700AU, DxC600 (Beckman Coulter) | 5 | Albumin | RGN214630 | PAK | 4 x 29 ml | Beckman Coulter | Albumin | 6249.6 | 20% | Makler doo | 101-13/23 | 12.09.2023. | 12.09.2024.
Reagensi, izuzev za transfuziju | 404-1-110/23-46 | 159 | Reagensi za biohemijske analizatore AU480, AU640, AU680, DxC700AU, DxC600 (Beckman Coulter) | 6 | Alfa amilaza | RGN214631 | PAK | 4 x 40 ml 4 x 10 ml | Beckman Coulter | alfa-Amilaza | 58320 | 20% | Makler doo | 101-13/23 | 12.09.2023. | 12.09.2024.
Reagensi, izuzev za transfuziju | 404-1-110/23-46 | 159 | Reagensi za biohemijske analizatore AU480, AU640, AU680, DxC700AU, DxC600 (Beckman Coulter) | 7 | ALP | RGN214632 | PAK | 4 x 12 ml 4 x 12 ml | Beckman Coulter | ALP | 8525 | 20% | Makler doo | 101-13/23 | 12.09.2023. | 12.09.2024.
Reagensi, izuzev za transfuziju | 404-1-110/23-46 | 159 | Reagensi za biohemijske analizatore AU480, AU640, AU680, DxC700AU, DxC600 (Beckman Coulter) | 8 | ALP | RGN214633 | PAK | 4 x 30 ml 4 x 30 ml | Beckman Coulter | ALP | 22568.75 | 20% | Makler doo | 101-13/23 | 12.09.2023. | 12.09.2024.
Reagensi, izuzev za transfuziju | 404-1-110/23-46 | 159 | Reagensi za biohemijske analizatore AU480, AU640, AU680, DxC700AU, DxC600 (Beckman Coulter) | 9 | ALT | RGN214634 | PAK | 4 x 50 ml 4 x 25 ml | Beckman Coulter | ALT | 29752.8 | 20% | Makler doo | 101-13/23 | 12.09.2023. | 12.09.2024.
Reagensi, izuzev za transfuziju | 404-1-110/23-46 | 159 | Reagensi za biohemijske analizatore AU480, AU640, AU680, DxC700AU, DxC600 (Beckman Coulter) | 10 | ALT | RGN214635 | PAK | 4 x 12 ml 4 x 6 ml | Beckman Coulter | ALT | 6900 | 20% | Makler doo | 101-13/23 | 12.09.2023. | 12.09.2024.
Reagensi, izuzev za transfuziju | 404-1-110/23-46 | 159 | Reagensi za biohemijske analizatore AU480, AU640, AU680, DxC700AU, DxC600 (Beckman Coulter) | 11 | ASO | RGN214636 | PAK | 4 x 51 ml 4 x 7 ml | Beckman Coulter | ASO | 104650 | 20% | Makler doo | 101-13/23 | 12.09.2023. | 12.09.2024.
Reagensi, izuzev za transfuziju | 404-1-110/23-46 | 159 | Reagensi za biohemijske analizatore AU480, AU640, AU680, DxC700AU, DxC600 (Beckman Coulter) | 12 | AST | RGN214637 | PAK | 4 x 25 ml 4 x 25 ml | Beckman Coulter | AST | 28400.4 | 20% | Makler doo | 101-13/23 | 12.09.2023. | 12.09.2024.
Reagensi, izuzev za transfuziju | 404-1-110/23-46 | 159 | Reagensi za biohemijske analizatore AU480, AU640, AU680, DxC700AU, DxC600 (Beckman Coulter) | 13 | AST | RGN214638 | PAK | 4 x 6 ml 4 x 6 ml | Beckman Coulter | AST | 5796 | 20% | Makler doo | 101-13/23 | 12.09.2023. | 12.09.2024.
Reagensi, izuzev za transfuziju | 404-1-110/23-46 | 159 | Reagensi za biohemijske analizatore AU480, AU640, AU680, DxC700AU, DxC600 (Beckman Coulter) | 14 | Bikarbonati | RGN214639 | PAK | 4 x 25 ml | Beckman Coulter | Bicarbonate | 60950 | 20% | Makler doo | 101-13/23 | 12.09.2023. | 12.09.2024.
Reagensi, izuzev za transfuziju | 404-1-110/23-46 | 159 | Reagensi za biohemijske analizatore AU480, AU640, AU680, DxC700AU, DxC600 (Beckman Coulter) | 15 | Bikarbonati kalibrator | RGN214640 | PAK | 6x25ml | Beckman Coulter | Bicarbonate calibrator | 25300 | 20% | Makler doo | 101-13/23 | 12.09.2023. | 12.09.2024.
Reagensi, izuzev za transfuziju | 404-1-110/23-46 | 159 | Reagensi za biohemijske analizatore AU480, AU640, AU680, DxC700AU, DxC600 (Beckman Coulter) | 16 | Bilirubin direktni | RGN214641 | PAK | 4 x 6 ml 4 x 6 ml | Beckman Coulter | Direct bilirubin | 7406 | 20% | Makler doo | 101-13/23 | 12.09.2023. | 12.09.2024.
Reagensi, izuzev za transfuziju | 404-1-110/23-46 | 159 | Reagensi za biohemijske analizatore AU480, AU640, AU680, DxC700AU, DxC600 (Beckman Coulter) | 17 | Bilirubin direktni | RGN214642 | PAK | 4 x 20 ml 4 x 20 ml | Beckman Coulter | Direct bilirubin | 25116 | 20% | Makler doo | 101-13/23 | 12.09.2023. | 12.09.2024.
Reagensi, izuzev za transfuziju | 404-1-110/23-46 | 159 | Reagensi za biohemijske analizatore AU480, AU640, AU680, DxC700AU, DxC600 (Beckman Coulter) | 18 | Bilirubin ukupan | RGN214643 | PAK | 4 x 15 ml 4 x 15 ml | Beckman Coulter | Total Bilirubin | 19257.6 | 20% | Makler doo | 101-13/23 | 12.09.2023. | 12.09.2024.
Reagensi, izuzev za transfuziju | 404-1-110/23-46 | 159 | Reagensi za biohemijske analizatore AU480, AU640, AU680, DxC700AU, DxC600 (Beckman Coulter) | 19 | Bilirubin ukupan | RGN214644 | PAK | 4 x 40 ml 4 x 40 ml | Beckman Coulter | Total Bilirubin | 51244.8 | 20% | Makler doo | 101-13/23 | 12.09.2023. | 12.09.2024.
Reagensi, izuzev za transfuziju | 404-1-110/23-46 | 159 | Reagensi za biohemijske analizatore AU480, AU640, AU680, DxC700AU, DxC600 (Beckman Coulter) | 20 | C3 | RGN214645 | PAK | 4 x 10 ml 4 x 8 ml | Beckman Coulter | C3 | 105248 | 20% | Makler doo | 101-13/23 | 12.09.2023. | 12.09.2024.
Reagensi, izuzev za transfuziju | 404-1-110/23-46 | 159 | Reagensi za biohemijske analizatore AU480, AU640, AU680, DxC700AU, DxC600 (Beckman Coulter) | 21 | CK - MB kontrolni serum nivo 1 | RGN214646 | PAK | 9x2ml | Beckman Coulter | CK-MB control serum level 1 | 19780 | 20% | Makler doo | 101-13/23 | 12.09.2023. | 12.09.2024.
Reagensi, izuzev za transfuziju | 404-1-110/23-46 | 159 | Reagensi za biohemijske analizatore AU480, AU640, AU680, DxC700AU, DxC600 (Beckman Coulter) | 22 | CK - MB kontrolni serum nivo 2 | RGN214647 | PAK | 9x2ml | Beckman Coulter | CK-MB control serum level 2 | 19780 | 20% | Makler doo | 101-13/23 | 12.09.2023. | 12.09.2024.
Reagensi, izuzev za transfuziju | 404-1-110/23-46 | 159 | Reagensi za biohemijske analizatore AU480, AU640, AU680, DxC700AU, DxC600 (Beckman Coulter) | 23 | CK NAC | RGN214648 | PAK | 4 x 22 ml 4 x 4 ml 4 x 6 ml | Beckman Coulter | CK(NAC) | 27508 | 20% | Makler doo | 101-13/23 | 12.09.2023. | 12.09.2024.
Reagensi, izuzev za transfuziju | 404-1-110/23-46 | 159 | Reagensi za biohemijske analizatore AU480, AU640, AU680, DxC700AU, DxC600 (Beckman Coulter) | 24 | CK NAC | RGN214649 | PAK | 4 x 44 ml 4 x 8 ml 4 x 13 ml | Beckman Coulter | CK(NAC) | 58604 | 20% | Makler doo | 101-13/23 | 12.09.2023. | 12.09.2024.
Reagensi, izuzev za transfuziju | 404-1-110/23-46 | 159 | Reagensi za biohemijske analizatore AU480, AU640, AU680, DxC700AU, DxC600 (Beckman Coulter) | 25 | CK-MB | RGN214650 | PAK | 2 x 22 ml 2 x 4 ml 2 x 6 ml | Beckman Coulter | CK-MB | 22632 | 20% | Makler doo | 101-13/23 | 12.09.2023. | 12.09.2024.
Reagensi, izuzev za transfuziju | 404-1-110/23-46 | 159 | Reagensi za biohemijske analizatore AU480, AU640, AU680, DxC700AU, DxC600 (Beckman Coulter) | 26 | CK-MB kalibrator | RGN214651 | PAK | 6x1ml | Beckman Coulter | CK-MB calibrator | 26450 | 20% | Makler doo | 101-13/23 | 12.09.2023. | 12.09.2024.
Reagensi, izuzev za transfuziju | 404-1-110/23-46 | 159 | Reagensi za biohemijske analizatore AU480, AU640, AU680, DxC700AU, DxC600 (Beckman Coulter) | 27 | Control Serum 1 | RGN214652 | PAK | 20x5 ml | Beckman Coulter | Control serum 1 | 45045 | 20% | Makler doo | 101-13/23 | 12.09.2023. | 12.09.2024.
Reagensi, izuzev za transfuziju | 404-1-110/23-46 | 159 | Reagensi za biohemijske analizatore AU480, AU640, AU680, DxC700AU, DxC600 (Beckman Coulter) | 28 | Control Serum 2 | RGN214653 | PAK | 20x5 ml | Beckman Coulter | Control serum 2 | 45045 | 20% | Makler doo | 101-13/23 | 12.09.2023. | 12.09.2024.
Reagensi, izuzev za transfuziju | 404-1-110/23-46 | 159 | Reagensi za biohemijske analizatore AU480, AU640, AU680, DxC700AU, DxC600 (Beckman Coulter) | 29 | CRP | RGN214654 | PAK | 4 x 50 ml 4 x 50 ml | Beckman Coulter | CRP latex | 101568 | 20% | Makler doo | 101-13/23 | 12.09.2023. | 12.09.2024.
Reagensi, izuzev za transfuziju | 404-1-110/23-46 | 159 | Reagensi za biohemijske analizatore AU480, AU640, AU680, DxC700AU, DxC600 (Beckman Coulter) | 30 | CRP | RGN214655 | PAK | 4 x 30 ml 4 x 30 ml | Beckman Coulter | CRP latex | 58401.6 | 20% | Makler doo | 101-13/23 | 12.09.2023. | 12.09.2024.
Reagensi, izuzev za transfuziju | 404-1-110/23-46 | 159 | Reagensi za biohemijske analizatore AU480, AU640, AU680, DxC700AU, DxC600 (Beckman Coulter) | 31 | CRP Latex Calibrator Normal Set | RGN214656 | PAK | 5x 2ml | Beckman Coulter | CRP latex Normal calibrator | 47150 | 20% | Makler doo | 101-13/23 | 12.09.2023. | 12.09.2024.
Reagensi, izuzev za transfuziju | 404-1-110/23-46 | 159 | Reagensi za biohemijske analizatore AU480, AU640, AU680, DxC700AU, DxC600 (Beckman Coulter) | 32 | CRP Latex, calibrator HIGHLY SENSITIVE | RGN214657 | PAK | 5 x 2ml | Beckman Coulter | CRP latex Highly Sensitive calibrator | 26450 | 20% | Makler doo | 101-13/23 | 12.09.2023. | 12.09.2024.
Reagensi, izuzev za transfuziju | 404-1-110/23-46 | 159 | Reagensi za biohemijske analizatore AU480, AU640, AU680, DxC700AU, DxC600 (Beckman Coulter) | 33 | Nest čašice | RGN214658 | PAK | 1000 komad | Beckman Coulter | Ezee Nest Sample cup | 16201.2 | 20% | Makler doo | 101-13/23 | 12.09.2023. | 12.09.2024.
Reagensi, izuzev za transfuziju | 404-1-110/23-46 | 159 | Reagensi za biohemijske analizatore AU480, AU640, AU680, DxC700AU, DxC600 (Beckman Coulter) | 34 | Čašice a 3 ml | RGN214659 | PAK | 500 komad | Instrumentation Laboratory | Sample cups (3 mL) | 7636 | 20% | Makler doo | 101-13/23 | 12.09.2023. | 12.09.2024.
Reagensi, izuzev za transfuziju | 404-1-110/23-46 | 159 | Reagensi za biohemijske analizatore AU480, AU640, AU680, DxC700AU, DxC600 (Beckman Coulter) | 35 | D-Dimer | RGN214660 | PAK | 2 x 12.5 ml 2 x 12.5 ml | Beckman Coulter | D-Dimer | 190869.8 | 20% | Makler doo | 101-13/23 | 12.09.2023. | 12.09.2024.
Reagensi, izuzev za transfuziju | 404-1-110/23-46 | 159 | Reagensi za biohemijske analizatore AU480, AU640, AU680, DxC700AU, DxC600 (Beckman Coulter) | 36 | D-dimer kontrola | RGN214661 | PAK | 2x2x0,5ml | Beckman Coulter | D-dimer control | 32532.5 | 20% | Makler doo | 101-13/23 | 12.09.2023. | 12.09.2024.
Reagensi, izuzev za transfuziju | 404-1-110/23-46 | 159 | Reagensi za biohemijske analizatore AU480, AU640, AU680, DxC700AU, DxC600 (Beckman Coulter) | 37 | D-dimer kalibrator | RGN214662 | PAK | 2x2,5ml, 2x 0,5ml | Beckman Coulter | D- dimer calibrator | 32687.6 | 20% | Makler doo | 101-13/23 | 12.09.2023. | 12.09.2024.
Reagensi, izuzev za transfuziju | 404-1-110/23-46 | 159 | Reagensi za biohemijske analizatore AU480, AU640, AU680, DxC700AU, DxC600 (Beckman Coulter) | 38 | Feritin | RGN214663 | PAK | 4 x 24 ml 4 x 12 ml | Beckman Coulter | Ferritin | 132480 | 20% | Makler doo | 101-13/23 | 12.09.2023. | 12.09.2024.
Reagensi, izuzev za transfuziju | 404-1-110/23-46 | 159 | Reagensi za biohemijske analizatore AU480, AU640, AU680, DxC700AU, DxC600 (Beckman Coulter) | 39 | GGT | RGN214664 | PAK | 4 x 18 ml 4 x 18 ml | Beckman Coulter | GGT | 9913 | 20% | Makler doo | 101-13/23 | 12.09.2023. | 12.09.2024.
Reagensi, izuzev za transfuziju | 404-1-110/23-46 | 159 | Reagensi za biohemijske analizatore AU480, AU640, AU680, DxC700AU, DxC600 (Beckman Coulter) | 40 | GGT | RGN214665 | PAK | 4 x 40 ml 4 x 40 ml | Beckman Coulter | GGT | 25415 | 20% | Makler doo | 101-13/23 | 12.09.2023. | 12.09.2024.
Reagensi, izuzev za transfuziju | 404-1-110/23-46 | 159 | Reagensi za biohemijske analizatore AU480, AU640, AU680, DxC700AU, DxC600 (Beckman Coulter) | 41 | Glukoza | RGN214666 | PAK | 4 x 53 ml 4 x 27 ml | Beckman Coulter | Glucose | 31694 | 20% | Makler doo | 101-13/23 | 12.09.2023. | 12.09.2024.
Reagensi, izuzev za transfuziju | 404-1-110/23-46 | 159 | Reagensi za biohemijske analizatore AU480, AU640, AU680, DxC700AU, DxC600 (Beckman Coulter) | 42 | Glukoza | RGN214667 | PAK | 4 x 25 ml 4 x 12.5 ml | Beckman Coulter | Glucose | 14894.8 | 20% | Makler doo | 101-13/23 | 12.09.2023. | 12.09.2024.
Reagensi, izuzev za transfuziju | 404-1-110/23-46 | 159 | Reagensi za biohemijske analizatore AU480, AU640, AU680, DxC700AU, DxC600 (Beckman Coulter) | 43 | Gvoždje | RGN214668 | PAK | 4 x 15 ml 4 x 15 ml | Beckman Coulter | Iron | 19680 | 20% | Makler doo | 101-13/23 | 12.09.2023. | 12.09.2024.
Reagensi, izuzev za transfuziju | 404-1-110/23-46 | 159 | Reagensi za biohemijske analizatore AU480, AU640, AU680, DxC700AU, DxC600 (Beckman Coulter) | 44 | Hb A1 c | RGN214669 | PAK | 2 x 37.5 ml 2 x 7.5 ml 2x34.5 kalibratori | Beckman Coulter | HbA1c | 123625 | 20% | Makler doo | 101-13/23 | 12.09.2023. | 12.09.2024.
Reagensi, izuzev za transfuziju | 404-1-110/23-46 | 159 | Reagensi za biohemijske analizatore AU480, AU640, AU680, DxC700AU, DxC600 (Beckman Coulter) | 45 | HDL Holesterol | RGN214670 | PAK | 4 x 27 ml 4 x 9 ml | Beckman Coulter | HDL Cholesterol | 25748.5 | 20% | Makler doo | 101-13/23 | 12.09.2023. | 12.09.2024.
Reagensi, izuzev za transfuziju | 404-1-110/23-46 | 159 | Reagensi za biohemijske analizatore AU480, AU640, AU680, DxC700AU, DxC600 (Beckman Coulter) | 46 | HDL Holesterol | RGN214671 | PAK | 4 x 51,3 ml 4 x 17,1 ml | Beckman Coulter | HDL Cholesterol | 48495.5 | 20% | Makler doo | 101-13/23 | 12.09.2023. | 12.09.2024.
Reagensi, izuzev za transfuziju | 404-1-110/23-46 | 159 | Reagensi za biohemijske analizatore AU480, AU640, AU680, DxC700AU, DxC600 (Beckman Coulter) | 47 | HDL holesterol kalibrator | RGN214672 | PAK | 2x1x3 ml | Beckman Coulter | HDL Cholesterol calibrator | 21965 | 20% | Makler doo | 101-13/23 | 12.09.2023. | 12.09.2024.
Reagensi, izuzev za transfuziju | 404-1-110/23-46 | 159 | Reagensi za biohemijske analizatore AU480, AU640, AU680, DxC700AU, DxC600 (Beckman Coulter) | 48 | HDL/LDL holesterol kontrolni serum | RGN214673 | PAK | 2x3x5 ml | Beckman Coulter | HDL/LDL Cholesterol Control Serum | 20815 | 20% | Makler doo | 101-13/23 | 12.09.2023. | 12.09.2024.
Reagensi, izuzev za transfuziju | 404-1-110/23-46 | 159 | Reagensi za biohemijske analizatore AU480, AU640, AU680, DxC700AU, DxC600 (Beckman Coulter) | 49 | Hemolyzing solution | RGN214674 | PAK | 1x1000 ml | Beckman Coulter | Synchron and AU Systems Hemolyzing reagent | 28750 | 20% | Makler doo | 101-13/23 | 12.09.2023. | 12.09.2024.
Reagensi, izuzev za transfuziju | 404-1-110/23-46 | 159 | Reagensi za biohemijske analizatore AU480, AU640, AU680, DxC700AU, DxC600 (Beckman Coulter) | 50 | Holesterol ukupni | RGN214675 | PAK | 4 x 22,5 ml | Beckman Coulter | Cholesterol | 39312 | 20% | Makler doo | 101-13/23 | 12.09.2023. | 12.09.2024.
Reagensi, izuzev za transfuziju | 404-1-110/23-46 | 159 | Reagensi za biohemijske analizatore AU480, AU640, AU680, DxC700AU, DxC600 (Beckman Coulter) | 51 | Holesterol ukupni | RGN214676 | PAK | 4 x 45 ml | Beckman Coulter | Cholesterol | 79056 | 20% | Makler doo | 101-13/23 | 12.09.2023. | 12.09.2024.
Reagensi, izuzev za transfuziju | 404-1-110/23-46 | 159 | Reagensi za biohemijske analizatore AU480, AU640, AU680, DxC700AU, DxC600 (Beckman Coulter) | 52 | Holinesteraza | RGN214677 | PAK | 4 x 30 ml 4 x 6 ml | Beckman Coulter | Cholinesterase | 17250 | 20% | Makler doo | 101-13/23 | 12.09.2023. | 12.09.2024.
Reagensi, izuzev za transfuziju | 404-1-110/23-46 | 159 | Reagensi za biohemijske analizatore AU480, AU640, AU680, DxC700AU, DxC600 (Beckman Coulter) | 53 | Ig A | RGN214678 | PAK | 4 x 14 ml 4 x 11 ml | Beckman Coulter | IgA | 87515 | 20% | Makler doo | 101-13/23 | 12.09.2023. | 12.09.2024.
Reagensi, izuzev za transfuziju | 404-1-110/23-46 | 159 | Reagensi za biohemijske analizatore AU480, AU640, AU680, DxC700AU, DxC600 (Beckman Coulter) | 54 | Ig E | RGN214679 | PAK | 2 x 16 ml 2 x 5 ml | Biokit, S.A. | IgE | 66128.7 | 20% | Makler doo | 101-13/23 | 12.09.2023. | 12.09.2024.
Reagensi, izuzev za transfuziju | 404-1-110/23-46 | 159 | Reagensi za biohemijske analizatore AU480, AU640, AU680, DxC700AU, DxC600 (Beckman Coulter) | 55 | Ig G | RGN214680 | PAK | 4 x 22 ml 4 x 20 ml | Beckman Coulter | IgG | 87515 | 20% | Makler doo | 101-13/23 | 12.09.2023. | 12.09.2024.
Reagensi, izuzev za transfuziju | 404-1-110/23-46 | 159 | Reagensi za biohemijske analizatore AU480, AU640, AU680, DxC700AU, DxC600 (Beckman Coulter) | 56 | Ig M | RGN214681 | PAK | 4 x 14 ml 4 x 11 ml | Beckman Coulter | IgM | 87515 | 20% | Makler doo | 101-13/23 | 12.09.2023. | 12.09.2024.
Reagensi, izuzev za transfuziju | 404-1-110/23-46 | 159 | Reagensi za biohemijske analizatore AU480, AU640, AU680, DxC700AU, DxC600 (Beckman Coulter) | 57 | IgE kontrola I/II | RGN214682 | PAK | 1x3mL, 1x3mL | Biokit, S.A. | Ferritin/Myoglobin/IgE controls | 50398.75 | 20% | Makler doo | 101-13/23 | 12.09.2023. | 12.09.2024.
Reagensi, izuzev za transfuziju | 404-1-110/23-46 | 159 | Reagensi za biohemijske analizatore AU480, AU640, AU680, DxC700AU, DxC600 (Beckman Coulter) | 58 | IgE standard multipoint | RGN214683 | PAK | 5x1 mL | Biokit, S.A. | IgE calibrators | 31068.4 | 20% | Makler doo | 101-13/23 | 12.09.2023. | 12.09.2024.
Reagensi, izuzev za transfuziju | 404-1-110/23-46 | 159 | Reagensi za biohemijske analizatore AU480, AU640, AU680, DxC700AU, DxC600 (Beckman Coulter) | 59 | ISE buffer | RGN214684 | PAK | 4 x 2000 mL | Beckman Coulter | ISE Buffer | 17199 | 20% | Makler doo | 101-13/23 | 12.09.2023. | 12.09.2024.
Reagensi, izuzev za transfuziju | 404-1-110/23-46 | 159 | Reagensi za biohemijske analizatore AU480, AU640, AU680, DxC700AU, DxC600 (Beckman Coulter) | 60 | Cleaning Solution | RGN214685 | PAK | 6 x 450 mL | Beckman Coulter | Cleaning solution | 16100 | 20% | Makler doo | 101-13/23 | 12.09.2023. | 12.09.2024.
Reagensi, izuzev za transfuziju | 404-1-110/23-46 | 159 | Reagensi za biohemijske analizatore AU480, AU640, AU680, DxC700AU, DxC600 (Beckman Coulter) | 61 | ISE High Serum Standard | RGN214686 | PAK | 4x100 ml | Beckman Coulter | ISE High Serum Standard | 12650 | 20% | Makler doo | 101-13/23 | 12.09.2023. | 12.09.2024.
Reagensi, izuzev za transfuziju | 404-1-110/23-46 | 159 | Reagensi za biohemijske analizatore AU480, AU640, AU680, DxC700AU, DxC600 (Beckman Coulter) | 62 | ISE Internal Reference solution | RGN214687 | PAK | 2 x 25 mL | Beckman Coulter | ISE Internal Reference solution | 10350 | 20% | Makler doo | 101-13/23 | 12.09.2023. | 12.09.2024.
Reagensi, izuzev za transfuziju | 404-1-110/23-46 | 159 | Reagensi za biohemijske analizatore AU480, AU640, AU680, DxC700AU, DxC600 (Beckman Coulter) | 63 | ISE Low / High Urine Standard | RGN214688 | PAK | 2x2x100 ml | Beckman Coulter | ISE Low/High Urine Standard | 14950 | 20% | Makler doo | 101-13/23 | 12.09.2023. | 12.09.2024.
Reagensi, izuzev za transfuziju | 404-1-110/23-46 | 159 | Reagensi za biohemijske analizatore AU480, AU640, AU680, DxC700AU, DxC600 (Beckman Coulter) | 64 | ISE Low Serum Standard | RGN214689 | PAK | 4x100ml | Beckman Coulter | ISE Low Serum Standard | 12650 | 20% | Makler doo | 101-13/23 | 12.09.2023. | 12.09.2024.
Reagensi, izuzev za transfuziju | 404-1-110/23-46 | 159 | Reagensi za biohemijske analizatore AU480, AU640, AU680, DxC700AU, DxC600 (Beckman Coulter) | 65 | ISE Mid Standard | RGN214690 | PAK | 4 x 2000 mL | Beckman Coulter | ISE MID Standard | 18216 | 20% | Makler doo | 101-13/23 | 12.09.2023. | 12.09.2024.
Reagensi, izuzev za transfuziju | 404-1-110/23-46 | 159 | Reagensi za biohemijske analizatore AU480, AU640, AU680, DxC700AU, DxC600 (Beckman Coulter) | 66 | ISE Na/K Selectivity Check | RGN214691 | PAK | 2 x 25 mL | Beckman Coulter | ISE Na+/K+ Selectivity Check | 10350 | 20% | Makler doo | 101-13/23 | 12.09.2023. | 12.09.2024.
Reagensi, izuzev za transfuziju | 404-1-110/23-46 | 159 | Reagensi za biohemijske analizatore AU480, AU640, AU680, DxC700AU, DxC600 (Beckman Coulter) | 67 | ISE Reference solution | RGN214692 | PAK | 4 x 1000 mL | Beckman Coulter | ISE Reference solution | 22791.6 | 20% | Makler doo | 101-13/23 | 12.09.2023. | 12.09.2024.
Reagensi, izuzev za transfuziju | 404-1-110/23-46 | 159 | Reagensi za biohemijske analizatore AU480, AU640, AU680, DxC700AU, DxC600 (Beckman Coulter) | 68 | ITA kontrola nivo 1 | RGN214693 | PAK | 6x2ml | Beckman Coulter | ITA Control serum 1 | 46000 | 20% | Makler doo | 101-13/23 | 12.09.2023. | 12.09.2024.
Reagensi, izuzev za transfuziju | 404-1-110/23-46 | 159 | Reagensi za biohemijske analizatore AU480, AU640, AU680, DxC700AU, DxC600 (Beckman Coulter) | 69 | ITA kontrola nivo 2 | RGN214694 | PAK | 6x2ml | Beckman Coulter | ITA Control serum 2 | 46000 | 20% | Makler doo | 101-13/23 | 12.09.2023. | 12.09.2024.
Reagensi, izuzev za transfuziju | 404-1-110/23-46 | 159 | Reagensi za biohemijske analizatore AU480, AU640, AU680, DxC700AU, DxC600 (Beckman Coulter) | 70 | ITA kontrola nivo 3 | RGN214695 | PAK | 6x2ml | Beckman Coulter | ITA Control serum 3 | 46000 | 20% | Makler doo | 101-13/23 | 12.09.2023. | 12.09.2024.
Reagensi, izuzev za transfuziju | 404-1-110/23-46 | 159 | Reagensi za biohemijske analizatore AU480, AU640, AU680, DxC700AU, DxC600 (Beckman Coulter) | 71 | Kalcijum | RGN214696 | PAK | 4 x 15 ml | Beckman Coulter | Calcium Arsenazo | 28658 | 20% | Makler doo | 101-13/23 | 12.09.2023. | 12.09.2024.
Reagensi, izuzev za transfuziju | 404-1-110/23-46 | 159 | Reagensi za biohemijske analizatore AU480, AU640, AU680, DxC700AU, DxC600 (Beckman Coulter) | 72 | Kalibrator za alkohol - nivo 1 | RGN214697 | PAK | 1x3 ml | Siemens Healthcare Diagnostics | Emit Ethyl Alcohol Negative Calibrator | 24150 | 20% | Makler doo | 101-13/23 | 12.09.2023. | 12.09.2024.
Reagensi, izuzev za transfuziju | 404-1-110/23-46 | 159 | Reagensi za biohemijske analizatore AU480, AU640, AU680, DxC700AU, DxC600 (Beckman Coulter) | 73 | Kalibrator za alkohol - nivo 2 | RGN214698 | PAK | 1x3 ml | Siemens Healthcare Diagnostics | Emit Ethyl Alcohol 100 mg/dL Calibrator | 24150 | 20% | Makler doo | 101-13/23 | 12.09.2023. | 12.09.2024.
Reagensi, izuzev za transfuziju | 404-1-110/23-46 | 159 | Reagensi za biohemijske analizatore AU480, AU640, AU680, DxC700AU, DxC600 (Beckman Coulter) | 74 | Kreatinin | RGN214699 | PAK | 4 x 51 ml 4 x 51 ml | Beckman Coulter | Creatinine | 8370 | 20% | Makler doo | 101-13/23 | 12.09.2023. | 12.09.2024.
Reagensi, izuzev za transfuziju | 404-1-110/23-46 | 159 | Reagensi za biohemijske analizatore AU480, AU640, AU680, DxC700AU, DxC600 (Beckman Coulter) | 75 | LDH (priruvat-laktat) | RGN214700 | PAK | 4 x 50 ml 4 x 25 ml | Beckman Coulter | LDH | 33456 | 20% | Makler doo | 101-13/23 | 12.09.2023. | 12.09.2024.
Reagensi, izuzev za transfuziju | 404-1-110/23-46 | 159 | Reagensi za biohemijske analizatore AU480, AU640, AU680, DxC700AU, DxC600 (Beckman Coulter) | 76 | LDH (IFCC) | RGN214701 | PAK | 4 x 40 ml 4 x 20 ml | Beckman Coulter | LDH | 26112 | 20% | Makler doo | 101-13/23 | 12.09.2023. | 12.09.2024.
Reagensi, izuzev za transfuziju | 404-1-110/23-46 | 159 | Reagensi za biohemijske analizatore AU480, AU640, AU680, DxC700AU, DxC600 (Beckman Coulter) | 77 | LDL holesterol | RGN214702 | PAK | 4 x 27 ml 4 x 9 ml | Beckman Coulter | LDL cholesterol | 71300 | 20% | Makler doo | 101-13/23 | 12.09.2023. | 12.09.2024.
Reagensi, izuzev za transfuziju | 404-1-110/23-46 | 159 | Reagensi za biohemijske analizatore AU480, AU640, AU680, DxC700AU, DxC600 (Beckman Coulter) | 78 | LDL holesterol kalibrator | RGN214703 | PAK | 2x1ml | Beckman Coulter | LDL cholesterol calibrator | 20700 | 20% | Makler doo | 101-13/23 | 12.09.2023. | 12.09.2024.
Reagensi, izuzev za transfuziju | 404-1-110/23-46 | 159 | Reagensi za biohemijske analizatore AU480, AU640, AU680, DxC700AU, DxC600 (Beckman Coulter) | 79 | Lipaza | RGN214704 | PAK | 4 x 10 ml 4 x Lyo 4 x 3,3 ml 2 x Cal | Beckman Coulter | Lipase | 15410 | 20% | Makler doo | 101-13/23 | 12.09.2023. | 12.09.2024.
Reagensi, izuzev za transfuziju | 404-1-110/23-46 | 159 | Reagensi za biohemijske analizatore AU480, AU640, AU680, DxC700AU, DxC600 (Beckman Coulter) | 80 | Magnezijum | RGN214705 | PAK | 4 x 40 ml | Beckman Coulter | Magnesium | 9360 | 20% | Makler doo | 101-13/23 | 12.09.2023. | 12.09.2024.
Reagensi, izuzev za transfuziju | 404-1-110/23-46 | 159 | Reagensi za biohemijske analizatore AU480, AU640, AU680, DxC700AU, DxC600 (Beckman Coulter) | 81 | Mokraćna kiselina | RGN214706 | PAK | 4 x 30 ml 4 x 12,5 ml | Beckman Coulter | Uric acid | 24725 | 20% | Makler doo | 101-13/23 | 12.09.2023. | 12.09.2024.
Reagensi, izuzev za transfuziju | 404-1-110/23-46 | 159 | Reagensi za biohemijske analizatore AU480, AU640, AU680, DxC700AU, DxC600 (Beckman Coulter) | 82 | Mokraćna kiselina | RGN214707 | PAK | 4 x 12 ml 4 x 5 ml | Beckman Coulter | Uric acid | 9890 | 20% | Makler doo | 101-13/23 | 12.09.2023. | 12.09.2024.
Reagensi, izuzev za transfuziju | 404-1-110/23-46 | 159 | Reagensi za biohemijske analizatore AU480, AU640, AU680, DxC700AU, DxC600 (Beckman Coulter) | 83 | Reagens za alkohol | RGN214708 | PAK | 2 x 30 ml 2 x 14 ml | Siemens Healthcare Diagnostics | Emit II Plus Ethyl Alcohol Assay | 61525 | 20% | Makler doo | 101-13/23 | 12.09.2023. | 12.09.2024.
Reagensi, izuzev za transfuziju | 404-1-110/23-46 | 159 | Reagensi za biohemijske analizatore AU480, AU640, AU680, DxC700AU, DxC600 (Beckman Coulter) | 84 | RF latex kalibrator set | RGN214709 | PAK | 5 x 1mL | Beckman Coulter | RF Latex Calibrator | 26450 | 20% | Makler doo | 101-13/23 | 12.09.2023. | 12.09.2024.
Reagensi, izuzev za transfuziju | 404-1-110/23-46 | 159 | Reagensi za biohemijske analizatore AU480, AU640, AU680, DxC700AU, DxC600 (Beckman Coulter) | 85 | RF-reuma faktor | RGN214710 | PAK | 4 x 24 ml 4 x 8 ml | Beckman Coulter | RF Latex | 104650 | 20% | Makler doo | 101-13/23 | 12.09.2023. | 12.09.2024.
Reagensi, izuzev za transfuziju | 404-1-110/23-46 | 159 | Reagensi za biohemijske analizatore AU480, AU640, AU680, DxC700AU, DxC600 (Beckman Coulter) | 86 | Fosfor | RGN214711 | PAK | 4 x 15 ml 4 x 15 ml | Beckman Coulter | Inorganic Phosphorus | 14467 | 20% | Makler doo | 101-13/23 | 12.09.2023. | 12.09.2024.
Reagensi, izuzev za transfuziju | 404-1-110/23-46 | 159 | Reagensi za biohemijske analizatore AU480, AU640, AU680, DxC700AU, DxC600 (Beckman Coulter) | 87 | Serum Protein Multi Calibrator (ASO, C3, C4, CRP, ferritin, IgA, IgG, IgM, TRF) | RGN214712 | PAK | 6x2 mL | Beckman Coulter | Serum protein multi calibrator 1 | 47150 | 20% | Makler doo | 101-13/23 | 12.09.2023. | 12.09.2024.
Reagensi, izuzev za transfuziju | 404-1-110/23-46 | 159 | Reagensi za biohemijske analizatore AU480, AU640, AU680, DxC700AU, DxC600 (Beckman Coulter) | 88 | System Serum kalibrator | RGN214713 | PAK | 20x5 ml | Beckman Coulter | System calibrator | 35730 | 20% | Makler doo | 101-13/23 | 12.09.2023. | 12.09.2024.
Reagensi, izuzev za transfuziju | 404-1-110/23-46 | 159 | Reagensi za biohemijske analizatore AU480, AU640, AU680, DxC700AU, DxC600 (Beckman Coulter) | 89 | Transferin | RGN214714 | PAK | 4 x 7 ml 4 x 8 ml | Beckman Coulter | Transferrin | 111100 | 20% | Makler doo | 101-13/23 | 12.09.2023. | 12.09.2024.
Reagensi, izuzev za transfuziju | 404-1-110/23-46 | 159 | Reagensi za biohemijske analizatore AU480, AU640, AU680, DxC700AU, DxC600 (Beckman Coulter) | 90 | Trigliceridi | RGN214715 | PAK | 4 x 20 ml 4 x 5 ml | Beckman Coulter | Triglyceride | 11692.8 | 20% | Makler doo | 101-13/23 | 12.09.2023. | 12.09.2024.
Reagensi, izuzev za transfuziju | 404-1-110/23-46 | 159 | Reagensi za biohemijske analizatore AU480, AU640, AU680, DxC700AU, DxC600 (Beckman Coulter) | 91 | Trigliceridi | RGN214716 | PAK | 4 x 50 ml 4 x 12.5 ml | Beckman Coulter | Triglyceride | 29986.8 | 20% | Makler doo | 101-13/23 | 12.09.2023. | 12.09.2024.
Reagensi, izuzev za transfuziju | 404-1-110/23-46 | 159 | Reagensi za biohemijske analizatore AU480, AU640, AU680, DxC700AU, DxC600 (Beckman Coulter) | 92 | UIBC | RGN214717 | PAK | 4 x 27ml 4 x 3 ml 4 x 6 ml 4 x 2 ml | Beckman Coulter | UIBC | 18400 | 20% | Makler doo | 101-13/23 | 12.09.2023. | 12.09.2024.
Reagensi, izuzev za transfuziju | 404-1-110/23-46 | 159 | Reagensi za biohemijske analizatore AU480, AU640, AU680, DxC700AU, DxC600 (Beckman Coulter) | 93 | Ukupni proteini | RGN214718 | PAK | 4 x 25 ml 4 x 25 ml | Beckman Coulter | Total protein | 8970 | 20% | Makler doo | 101-13/23 | 12.09.2023. | 12.09.2024.
Reagensi, izuzev za transfuziju | 404-1-110/23-46 | 159 | Reagensi za biohemijske analizatore AU480, AU640, AU680, DxC700AU, DxC600 (Beckman Coulter) | 94 | Ukupni proteini | RGN214719 | PAK | 4 x 48 ml 4 x 48 ml | Beckman Coulter | Total protein | 17222.4 | 20% | Makler doo | 101-13/23 | 12.09.2023. | 12.09.2024.
Reagensi, izuzev za transfuziju | 404-1-110/23-46 | 159 | Reagensi za biohemijske analizatore AU480, AU640, AU680, DxC700AU, DxC600 (Beckman Coulter) | 95 | Urea | RGN214720 | PAK | 4 x 53 ml 4 x 53 ml | Beckman Coulter | Urea | 44698.2 | 20% | Makler doo | 101-13/23 | 12.09.2023. | 12.09.2024.
Reagensi, izuzev za transfuziju | 404-1-110/23-46 | 159 | Reagensi za biohemijske analizatore AU480, AU640, AU680, DxC700AU, DxC600 (Beckman Coulter) | 96 | Urea | RGN214721 | PAK | 4 x 25 ml 4 x 25 ml | Beckman Coulter | Urea | 22530.8 | 20% | Makler doo | 101-13/23 | 12.09.2023. | 12.09.2024.
Reagensi, izuzev za transfuziju | 404-1-110/23-46 | 159 | Reagensi za biohemijske analizatore AU480, AU640, AU680, DxC700AU, DxC600 (Beckman Coulter) | 97 | Wash solution | RGN214722 | PAK | 6x2000 ml | Beckman Coulter | Wash Solution | 30130 | 20% | Makler doo | 101-13/23 | 12.09.2023. | 12.09.2024.
Reagensi, izuzev za transfuziju | 404-1-110/23-46 | 159 | Reagensi za biohemijske analizatore AU480, AU640, AU680, DxC700AU, DxC600 (Beckman Coulter) | 98 | Metotreksat kalibrator | RGN214723 | PAK | 6 x 2 mL | ARK Diagnostics | ARK Methotrexate Calibrator | 15732 | 20% | Makler doo | 101-13/23 | 12.09.2023. | 12.09.2024.
Reagensi, izuzev za transfuziju | 404-1-110/23-46 | 159 | Reagensi za biohemijske analizatore AU480, AU640, AU680, DxC700AU, DxC600 (Beckman Coulter) | 99 | Metotreksat kontrola | RGN214724 | PAK | 6 x 2 mL | ARK Diagnostics | ARK Methotrexate Control | 27531 | 20% | Makler doo | 101-13/23 | 12.09.2023. | 12.09.2024.
Reagensi, izuzev za transfuziju | 404-1-110/23-46 | 159 | Reagensi za biohemijske analizatore AU480, AU640, AU680, DxC700AU, DxC600 (Beckman Coulter) | 100 | Metotreksat pufer | RGN214725 | PAK | 1 x 25 ml | ARK Diagnostics | ARK Methotrexate Dilution Buffer | 18878.4 | 20% | Makler doo | 101-13/23 | 12.09.2023. | 12.09.2024.
Reagensi, izuzev za transfuziju | 404-1-110/23-46 | 159 | Reagensi za biohemijske analizatore AU480, AU640, AU680, DxC700AU, DxC600 (Beckman Coulter) | 101 | Metotreksat reagens | RGN214726 | PAK | 1 x 16 ml 1 x 8 ml | ARK Diagnostics | ARK Methotrexate Assay | 111895 | 20% | Makler doo | 101-13/23 | 12.09.2023. | 12.09.2024.
Reagensi, izuzev za transfuziju | 404-1-110/23-46 | 159 | Reagensi za biohemijske analizatore AU480, AU640, AU680, DxC700AU, DxC600 (Beckman Coulter) | 102 | Proteinin u urinu | RGN214727 | PAK | 4 x 19 ml 1 x 3 ml | Beckman Coulter | Urinary/CSF Protein | 10860 | 20% | Makler doo | 101-13/23 | 12.09.2023. | 12.09.2024.
Reagensi, izuzev za transfuziju | 404-1-110/23-46 | 159 | Reagensi za biohemijske analizatore AU480, AU640, AU680, DxC700AU, DxC600 (Beckman Coulter) | 103 | Gvoždje | RGN214728 | PAK | 4 x 30 ml 4 x 30 ml | Beckman Coulter | Iron | 38182.8 | 20% | Makler doo | 101-13/23 | 12.09.2023. | 12.09.2024.
Reagensi, izuzev za transfuziju | 404-1-110/23-46 | 159 | Reagensi za biohemijske analizatore AU480, AU640, AU680, DxC700AU, DxC600 (Beckman Coulter) | 104 | Kalcijum | RGN214729 | PAK | 4 x 29 ml | Beckman Coulter | Calcium Arsenazo | 53631.4 | 20% | Makler doo | 101-13/23 | 12.09.2023. | 12.09.2024.
Reagensi, izuzev za transfuziju | 404-1-110/23-46 | 159 | Reagensi za biohemijske analizatore AU480, AU640, AU680, DxC700AU, DxC600 (Beckman Coulter) | 105 | Lipaza | RGN214730 | PAK | 4 x 30 ml 4 x Lyo 4 x 10 ml 2 x Cal | Beckman Coulter | Lipase | 54648 | 20% | Makler doo | 101-13/23 | 12.09.2023. | 12.09.2024.
Reagensi, izuzev za transfuziju | 404-1-110/23-46 | 159 | Reagensi za biohemijske analizatore AU480, AU640, AU680, DxC700AU, DxC600 (Beckman Coulter) | 106 | Mokraćna kiselina | RGN214731 | PAK | 4 x 42,3 ml 4 x 17,7 ml | Beckman Coulter | Uric acid | 34812.8 | 20% | Makler doo | 101-13/23 | 12.09.2023. | 12.09.2024.
Reagensi, izuzev za transfuziju | 404-1-110/23-46 | 159 | Reagensi za biohemijske analizatore AU480, AU640, AU680, DxC700AU, DxC600 (Beckman Coulter) | 107 | Kreatinin enzimski | RGN214732 | PAK | 4 x 45 ml 4 x 15 ml | Beckman Coulter | Creatinine enzymatic | 45281.25 | 20% | Makler doo | 101-13/23 | 12.09.2023. | 12.09.2024.
Reagensi, izuzev za transfuziju | 404-1-110/23-46 | 159 | Reagensi za biohemijske analizatore AU480, AU640, AU680, DxC700AU, DxC600 (Beckman Coulter) | 108 | Alfa1 antitripsin | RGN214733 | PAK | 4 x 20 ml 4 x 6,5 ml | Beckman Coulter | Alfa1 antitripsin | 138000 | 20% | Makler doo | 101-13/23 | 12.09.2023. | 12.09.2024.
Reagensi, izuzev za transfuziju | 404-1-110/23-46 | 159 | Reagensi za biohemijske analizatore AU480, AU640, AU680, DxC700AU, DxC600 (Beckman Coulter) | 109 | Haptoglobin | RGN214734 | PAK | 4 x 16,5 ml 4 x 4,5 ml | Beckman Coulter | Haptoglobin | 106950 | 20% | Makler doo | 101-13/23 | 12.09.2023. | 12.09.2024.
Reagensi, izuzev za transfuziju | 404-1-110/23-46 | 159 | Reagensi za biohemijske analizatore AU480, AU640, AU680, DxC700AU, DxC600 (Beckman Coulter) | 110 | Carbamazepin | RGN214735 | PAK | 2 x 23 ml 2 x 13 ml | Siemens Healthcare Diagnostics | Emit 2000 Carbamazepine Assay | 128800 | 20% | Makler doo | 101-13/23 | 12.09.2023. | 12.09.2024.
Reagensi, izuzev za transfuziju | 404-1-110/23-46 | 159 | Reagensi za biohemijske analizatore AU480, AU640, AU680, DxC700AU, DxC600 (Beckman Coulter) | 111 | Valproic acid | RGN214736 | PAK | 2 x 31 ml 2 x 17 ml | Siemens Healthcare Diagnostics | Emit 2000 Valproic acid Assay | 126500 | 20% | Makler doo | 101-13/23 | 12.09.2023. | 12.09.2024.
Reagensi, izuzev za transfuziju | 404-1-110/23-46 | 159 | Reagensi za biohemijske analizatore AU480, AU640, AU680, DxC700AU, DxC600 (Beckman Coulter) | 112 | Vankomicin reagens | RGN214737 | PAK | 2 x 32 ml 2 x 16 ml | Siemens Healthcare Diagnostics | Emit 2000 Vancomycin Assay | 104650 | 20% | Makler doo | 101-13/23 | 12.09.2023. | 12.09.2024.
Reagensi, izuzev za transfuziju | 404-1-110/23-46 | 159 | Reagensi za biohemijske analizatore AU480, AU640, AU680, DxC700AU, DxC600 (Beckman Coulter) | 113 | Vankomicin kalibrator | RGN214738 | PAK | 1x5mL, 5x2mL | Siemens Healthcare Diagnostics | Emit 2000 Vancomycin Calibrators | 64400 | 20% | Makler doo | 101-13/23 | 12.09.2023. | 12.09.2024.
Reagensi, izuzev za transfuziju | 404-1-110/23-46 | 159 | Reagensi za biohemijske analizatore AU480, AU640, AU680, DxC700AU, DxC600 (Beckman Coulter) | 114 | Teofilin | RGN214739 | PAK | 2 x 23 ml 2 x 13 ml | Siemens Healthcare Diagnostics | Emit 2000 Theophylline Assay | 99670.5 | 20% | Makler doo | 101-13/23 | 12.09.2023. | 12.09.2024.
Reagensi, izuzev za transfuziju | 404-1-110/23-46 | 159 | Reagensi za biohemijske analizatore AU480, AU640, AU680, DxC700AU, DxC600 (Beckman Coulter) | 115 | Teofilin kalibrator | RGN214740 | PAK | 1x5mL, 5x2mL | Siemens Healthcare Diagnostics | Emit 2000 Theophylline Calibrators | 63393.75 | 20% | Makler doo | 101-13/23 | 12.09.2023. | 12.09.2024.
Reagensi, izuzev za transfuziju | 404-1-110/23-46 | 159 | Reagensi za biohemijske analizatore AU480, AU640, AU680, DxC700AU, DxC600 (Beckman Coulter) | 116 | Amonijak | RGN214741 | PAK | 2 x 16 ml + 1x3 ml | Thermo Fisher Scientific | Infinity Ammonia Reagent | 100050 | 20% | Makler doo | 101-13/23 | 12.09.2023. | 12.09.2024.
Reagensi, izuzev za transfuziju | 404-1-110/23-46 | 159 | Reagensi za biohemijske analizatore AU480, AU640, AU680, DxC700AU, DxC600 (Beckman Coulter) | 117 | Litijum | RGN214742 | PAK | 2 x 10 ml 2 x 5 ml | Instrumentation Laboratory | Lithium | 40250 | 20% | Makler doo | 101-13/23 | 12.09.2023. | 12.09.2024.
Reagensi, izuzev za transfuziju | 404-1-110/23-46 | 159 | Reagensi za biohemijske analizatore AU480, AU640, AU680, DxC700AU, DxC600 (Beckman Coulter) | 118 | Referril E -kalibrator za litijum | RGN214743 | PAK | 2 x 3 mL | Instrumentation Laboratory | Referril E | 9200 | 20% | Makler doo | 101-13/23 | 12.09.2023. | 12.09.2024.
Reagensi, izuzev za transfuziju | 404-1-110/23-46 | 159 | Reagensi za biohemijske analizatore AU480, AU640, AU680, DxC700AU, DxC600 (Beckman Coulter) | 119 | Serum Protein Multi Calibrator 2 (AAG, AAT, B2M, CER, HPT) | RGN214744 | PAK | 5x2mL | Beckman Coulter | Serum protein multi calibrator 2 | 50289.5 | 20% | Makler doo | 101-13/23 | 12.09.2023. | 12.09.2024.
Reagensi, izuzev za transfuziju | 404-1-110/23-46 | 159 | Reagensi za biohemijske analizatore AU480, AU640, AU680, DxC700AU, DxC600 (Beckman Coulter) | 120 | Lactate | RGN214745 | PAK | 4 10 ml 4 x Lyo | Beckman Coulter | Lactate | 25300 | 20% | Makler doo | 101-13/23 | 12.09.2023. | 12.09.2024.
Reagensi, izuzev za transfuziju | 404-1-110/23-46 | 159 | Reagensi za biohemijske analizatore AU480, AU640, AU680, DxC700AU, DxC600 (Beckman Coulter) | 121 | LIH | RGN214746 | PAK | 16 x 48 mL | Beckman Coulter | LIH | 50600 | 20% | Makler doo | 101-13/23 | 12.09.2023. | 12.09.2024.
Reagensi, izuzev za transfuziju | 404-1-110/23-46 | 159 | Reagensi za biohemijske analizatore AU480, AU640, AU680, DxC700AU, DxC600 (Beckman Coulter) | 122 | CRP latex control serum | RGN214747 | PAK | 2x2x3 ml | Beckman Coulter | CRP latex Control serum | 59397.5 | 20% | Makler doo | 101-13/23 | 12.09.2023. | 12.09.2024.
Reagensi, izuzev za transfuziju | 404-1-110/23-46 | 159 | Reagensi za biohemijske analizatore AU480, AU640, AU680, DxC700AU, DxC600 (Beckman Coulter) | 123 | AST | RGN214748 | PAK | 4 x 50 ml 4 x 50 ml | Beckman Coulter | AST | 54997.6 | 20% | Makler doo | 101-13/23 | 12.09.2023. | 12.09.2024.
Reagensi, izuzev za transfuziju | 404-1-110/23-46 | 159 | Reagensi za biohemijske analizatore AU480, AU640, AU680, DxC700AU, DxC600 (Beckman Coulter) | 124 | Wash solution | RGN214749 | PAK | 4 x 5 L | Beckman Coulter | Wash Solution | 51865 | 20% | Makler doo | 101-13/23 | 12.09.2023. | 12.09.2024.
Reagensi, izuzev za transfuziju | 404-1-110/23-46 | 159 | Reagensi za biohemijske analizatore AU480, AU640, AU680, DxC700AU, DxC600 (Beckman Coulter) | 125 | HbA1c Advanced | RGN214750 | PAK | 2 x 41.4 mL/2 x 9.9 mL/2x 38.3 mL/ 2 x 54.5 mL/kalibratori | Beckman Coulter | HbA1c Advanced | 137425 | 20% | Makler doo | 101-13/23 | 12.09.2023. | 12.09.2024.
Reagensi, izuzev za transfuziju | 404-1-110/23-46 | 159 | Reagensi za biohemijske analizatore AU480, AU640, AU680, DxC700AU, DxC600 (Beckman Coulter) | 126 | Mioglobin kal. | RGN214751 | PAK | 4 x 2 ml | Beckman Coulter | Myoglobin calibrator | 17747.4 | 20% | Makler doo | 101-13/23 | 12.09.2023. | 12.09.2024.
Reagensi, izuzev za transfuziju | 404-1-110/23-46 | 159 | Reagensi za biohemijske analizatore AU480, AU640, AU680, DxC700AU, DxC600 (Beckman Coulter) | 127 | Mioglobin reagens | RGN214752 | PAK | 4 x 12 mL/ 4 x 9 mL | Beckman Coulter | Myoglobin | 82178.4 | 20% | Makler doo | 101-13/23 | 12.09.2023. | 12.09.2024.
Reagensi, izuzev za transfuziju | 404-1-110/23-46 | 159 | Reagensi za biohemijske analizatore AU480, AU640, AU680, DxC700AU, DxC600 (Beckman Coulter) | 128 | Benzodazepine reagens | RGN214753 | PAK | 2 x 31 mL/2 x 15 mL | Siemens Healthcare Diagnostics | Emit 2000 Benzodiazepine Assay | 117300 | 20% | Makler doo | 101-13/23 | 12.09.2023. | 12.09.2024.
Reagensi, izuzev za transfuziju | 404-1-110/23-46 | 159 | Reagensi za biohemijske analizatore AU480, AU640, AU680, DxC700AU, DxC600 (Beckman Coulter) | 129 | Albumin | RGN214754 | PAK | 4 x 54 mL | Beckman Coulter | Albumin | 12230.4 | 20% | Makler doo | 101-13/23 | 12.09.2023. | 12.09.2024.
Reagensi, izuzev za transfuziju | 404-1-110/23-46 | 159 | Reagensi za biohemijske analizatore AU480, AU640, AU680, DxC700AU, DxC600 (Beckman Coulter) | 130 | ALP | RGN214755 | PAK | 4 x 53 mL/ 4 x 53 mL | Beckman Coulter | ALP | 36218.1 | 20% | Makler doo | 101-13/23 | 12.09.2023. | 12.09.2024.
Reagensi, izuzev za transfuziju | 404-1-110/23-46 | 159 | Reagensi za biohemijske analizatore AU480, AU640, AU680, DxC700AU, DxC600 (Beckman Coulter) | 131 | Beta 2 mikroglobulin | RGN214756 | PAK | 4 x 10 mL/ 4 x 8 mL | Beckman Coulter | Beta 2 mikroglobulin | 247538.5 | 20% | Makler doo | 101-13/23 | 12.09.2023. | 12.09.2024.
Reagensi, izuzev za transfuziju | 404-1-110/23-46 | 159 | Reagensi za biohemijske analizatore AU480, AU640, AU680, DxC700AU, DxC600 (Beckman Coulter) | 132 | Ceruoplazmin | RGN214757 | PAK | 4 x 18 mL/ 4 x 5 mL | Beckman Coulter | Ceruloplasmin | 99000 | 20% | Makler doo | 101-13/23 | 12.09.2023. | 12.09.2024.
Reagensi, izuzev za transfuziju | 404-1-110/23-46 | 159 | Reagensi za biohemijske analizatore AU480, AU640, AU680, DxC700AU, DxC600 (Beckman Coulter) | 133 | Acid phosphatase | RGN214759 | PAK | 6 x 20 mL/1x3 ml | Sentinel CH. S.p.A | Acid Phosphatase | 21518.2 | 20% | Makler doo | 101-13/23 | 12.09.2023. | 12.09.2024.
Reagensi, izuzev za transfuziju | 404-1-110/23-46 | 159 | Reagensi za biohemijske analizatore AU480, AU640, AU680, DxC700AU, DxC600 (Beckman Coulter) | 134 | Total Bile Acids Control Set | RGN214760 | PAK | 2 x (2 x 3 mL) | Sentinel CH. S.p.A | Total Bile Acids Control Set | 61600 | 20% | Makler doo | 101-13/23 | 12.09.2023. | 12.09.2024.
Reagensi, izuzev za transfuziju | 404-1-110/23-46 | 159 | Reagensi za biohemijske analizatore AU480, AU640, AU680, DxC700AU, DxC600 (Beckman Coulter) | 135 | Total Bile Acids | RGN214761 | PAK | 5 x 10 mL/ 2 x 9 mL/ kalibrator | Sentinel CH. S.p.A | Total Bile Acids Reagent | 129800 | 20% | Makler doo | 101-13/23 | 12.09.2023. | 12.09.2024.
Reagensi, izuzev za transfuziju | 404-1-110/23-46 | 159 | Reagensi za biohemijske analizatore AU480, AU640, AU680, DxC700AU, DxC600 (Beckman Coulter) | 136 | Fruktozamin | RGN214762 | PAK | 3 x 13 mL/3 x 4 mL | Sentinel CH. S.p.A | Fructosamine Reagent | 94600 | 20% | Makler doo | 101-13/23 | 12.09.2023. | 12.09.2024.
Reagensi, izuzev za transfuziju | 404-1-110/23-46 | 159 | Reagensi za biohemijske analizatore AU480, AU640, AU680, DxC700AU, DxC600 (Beckman Coulter) | 137 | Fruktozamin kontrola | RGN214763 | PAK | 2 x (3 x 1 mL) | Sentinel CH. S.p.A | Fructosamine Control | 60500 | 20% | Makler doo | 101-13/23 | 12.09.2023. | 12.09.2024.
Reagensi, izuzev za transfuziju | 404-1-110/23-46 | 159 | Reagensi za biohemijske analizatore AU480, AU640, AU680, DxC700AU, DxC600 (Beckman Coulter) | 138 | Fruktozamin kalibrator | RGN214764 | PAK | 3 x 1 mL | Sentinel CH. S.p.A | Fructosamine Calibrator | 27539.6 | 20% | Makler doo | 101-13/23 | 12.09.2023. | 12.09.2024.
Reagensi, izuzev za transfuziju | 404-1-110/23-46 | 159 | Reagensi za biohemijske analizatore AU480, AU640, AU680, DxC700AU, DxC600 (Beckman Coulter) | 139 | ACE Liquid | RGN214765 | PAK | 2 x 20 mL | Sentinel CH. S.p.A | ACE Liquid | 66000 | 20% | Makler doo | 101-13/23 | 12.09.2023. | 12.09.2024.
Reagensi, izuzev za transfuziju | 404-1-110/23-46 | 159 | Reagensi za biohemijske analizatore AU480, AU640, AU680, DxC700AU, DxC600 (Beckman Coulter) | 140 | ACE Calibrator | RGN214766 | PAK | 3 x 1 mL | Sentinel CH. S.p.A | ACE Calibrator | 22000 | 20% | Makler doo | 101-13/23 | 12.09.2023. | 12.09.2024.
Reagensi, izuzev za transfuziju | 404-1-110/23-46 | 159 | Reagensi za biohemijske analizatore AU480, AU640, AU680, DxC700AU, DxC600 (Beckman Coulter) | 141 | ACE Control | RGN214767 | PAK | 2 x (3 x 1 mL) | Sentinel CH. S.p.A | ACE Control | 45100 | 20% | Makler doo | 101-13/23 | 12.09.2023. | 12.09.2024.
Reagensi, izuzev za transfuziju | 404-1-110/23-46 | 159 | Reagensi za biohemijske analizatore AU480, AU640, AU680, DxC700AU, DxC600 (Beckman Coulter) | 142 | Homocysteine reagent | RGN214768 | PAK | 1 x 30 mL/ 1 x 5 mL/ kalibrator | Axis- Shield Diagnostics Limited | Axis- Shield Liquid Stable Homocysteine Reagent | 141750 | 20% | Makler doo | 101-13/23 | 12.09.2023. | 12.09.2024.
Reagensi, izuzev za transfuziju | 404-1-110/23-46 | 159 | Reagensi za biohemijske analizatore AU480, AU640, AU680, DxC700AU, DxC600 (Beckman Coulter) | 143 | Homocysteine control | RGN214769 | PAK | 3 x 1,5 mL | Axis- Shield Diagnostics Limited | Axis- Shield Homocysteine Control Kit | 22050 | 20% | Makler doo | 101-13/23 | 12.09.2023. | 12.09.2024.
Reagensi, izuzev za transfuziju | 404-1-110/23-46 | 159 | Reagensi za biohemijske analizatore AU480, AU640, AU680, DxC700AU, DxC600 (Beckman Coulter) | 144 | Na elektroda | RGN214770 | PAK | 1 komad | Beckman Coulter | Na electrode | 64400 | 20% | Makler doo | 101-13/23 | 12.09.2023. | 12.09.2024.
Reagensi, izuzev za transfuziju | 404-1-110/23-46 | 159 | Reagensi za biohemijske analizatore AU480, AU640, AU680, DxC700AU, DxC600 (Beckman Coulter) | 145 | K elektroda | RGN214771 | PAK | 1 komad | Beckman Coulter | K electrode | 64400 | 20% | Makler doo | 101-13/23 | 12.09.2023. | 12.09.2024.
Reagensi, izuzev za transfuziju | 404-1-110/23-46 | 159 | Reagensi za biohemijske analizatore AU480, AU640, AU680, DxC700AU, DxC600 (Beckman Coulter) | 146 | Cl elektroda | RGN214772 | PAK | 1 komad | Beckman Coulter | Cl electrode | 64400 | 20% | Makler doo | 101-13/23 | 12.09.2023. | 12.09.2024.
Reagensi, izuzev za transfuziju | 404-1-110/23-46 | 159 | Reagensi za biohemijske analizatore AU480, AU640, AU680, DxC700AU, DxC600 (Beckman Coulter) | 147 | Referentna elektroda | RGN214773 | PAK | 1 komad | Beckman Coulter | REF electrode | 143750 | 20% | Makler doo | 101-13/23 | 12.09.2023. | 12.09.2024.
Reagensi, izuzev za transfuziju | 404-1-110/23-46 | 159 | Reagensi za biohemijske analizatore AU480, AU640, AU680, DxC700AU, DxC600 (Beckman Coulter) | 148 | Pankreasna amilaza | RGN214774 | PAK | 2 x 40 mL/ 2 x 11 mL | Sentinel CH. S.p.A | Pancreatic amylase | 88338.8 | 20% | Makler doo | 101-13/23 | 12.09.2023. | 12.09.2024.
Reagensi, izuzev za transfuziju | 404-1-110/23-46 | 159 | Reagensi za biohemijske analizatore AU480, AU640, AU680, DxC700AU, DxC600 (Beckman Coulter) | 149 | Clin Chem Cal | RGN214775 | PAK | 4 x 3 mL | Sentinel CH. S.p.A | Clin Chem Calibrator | 31205.25 | 20% | Makler doo | 101-13/23 | 12.09.2023. | 12.09.2024.
Reagensi, izuzev za transfuziju | 404-1-110/23-46 | 159 | Reagensi za biohemijske analizatore AU480, AU640, AU680, DxC700AU, DxC600 (Beckman Coulter) | 150 | Apo A1 | RGN214776 | PAK | 4 x 13 mL/4 x 13 mL | Beckman Coulter | APO A1 | 100625 | 20% | Makler doo | 101-13/23 | 12.09.2023. | 12.09.2024.
Reagensi, izuzev za transfuziju | 404-1-110/23-46 | 159 | Reagensi za biohemijske analizatore AU480, AU640, AU680, DxC700AU, DxC600 (Beckman Coulter) | 151 | Apo B | RGN214777 | PAK | 4 x 13 mL/4 x 7 mL | Beckman Coulter | APO B | 100625 | 20% | Makler doo | 101-13/23 | 12.09.2023. | 12.09.2024.
Reagensi, izuzev za transfuziju | 404-1-110/23-46 | 159 | Reagensi za biohemijske analizatore AU480, AU640, AU680, DxC700AU, DxC600 (Beckman Coulter) | 152 | KONTROLA SINHRON MULTI | RGN214359 | PAK | L1 2x20ml+ L2 2x20 ml+ L3 2x20 ml | Beckman Coulter | Synchron Multilevel Vigil Control | 25240 | 20% | Makler doo | 101-13/23 | 12.09.2023. | 12.09.2024.
Reagensi, izuzev za transfuziju | 404-1-110/23-46 | 159 | Reagensi za biohemijske analizatore AU480, AU640, AU680, DxC700AU, DxC600 (Beckman Coulter) | 153 | Diazyme Human Kappa/Lambda Free Light Chain Control Set | RGN233300 | PAK | 2 x 3 mL | Diazyme | Diazyme Human Kappa/Lambda Free Light Chain Control Set | 26404 | 20% | Makler doo | 101-13/23 | 12.09.2023. | 12.09.2024.
Reagensi, izuzev za transfuziju | 404-1-110/23-46 | 159 | Reagensi za biohemijske analizatore AU480, AU640, AU680, DxC700AU, DxC600 (Beckman Coulter) | 154 | Diazyme Human Lambda Free Light Chain Assay | RGN233301 | PAK | 1 x 22 mL, 1 x 7 mL; Cal: 5 x 1,5 mL. | Diazyme | Diazyme Human Lambda Free Light Chain Assay | 134805 | 20% | Makler doo | 101-13/23 | 12.09.2023. | 12.09.2024.
Reagensi, izuzev za transfuziju | 404-1-110/23-46 | 159 | Reagensi za biohemijske analizatore AU480, AU640, AU680, DxC700AU, DxC600 (Beckman Coulter) | 155 | PM Kit 480/680/700 | RGN233302 | PAK | 1 set | Beckman Coulter | PM Kit 480/680/700 | 38116.06 | 20% | Makler doo | 101-13/23 | 12.09.2023. | 12.09.2024.
Reagensi, izuzev za transfuziju | 404-1-110/23-46 | 159 | Reagensi za biohemijske analizatore AU480, AU640, AU680, DxC700AU, DxC600 (Beckman Coulter) | 156 | Halogen lamp DC12V, 100W | RGN233303 | PAK | 1 komad | Beckman Coulter | Halogen lamp DC12V, 100W | 18889.42 | 20% | Makler doo | 101-13/23 | 12.09.2023. | 12.09.2024.
Reagensi, izuzev za transfuziju | 404-1-110/23-46 | 159 | Reagensi za biohemijske analizatore AU480, AU640, AU680, DxC700AU, DxC600 (Beckman Coulter) | 157 | PM Kit 5800 2-5 | RGN233304 | PAK | 1 set | Beckman Coulter | PM Kit 5800 2-5 | 41835.58 | 20% | Makler doo | 101-13/23 | 12.09.2023. | 12.09.2024.
Reagensi, izuzev za transfuziju | 404-1-110/23-46 | 159 | Reagensi za biohemijske analizatore AU480, AU640, AU680, DxC700AU, DxC600 (Beckman Coulter) | 158 | ISE TUBING 5800 | RGN233305 | PAK | 1 set | Beckman Coulter | ISE TUBING 5800 | 10500 | 20% | Makler doo | 101-13/23 | 12.09.2023. | 12.09.2024.
Reagensi, izuzev za transfuziju | 404-1-110/23-46 | 159 | Reagensi za biohemijske analizatore AU480, AU640, AU680, DxC700AU, DxC600 (Beckman Coulter) | 159 | MBAR S/L 480/680/700 | RGN233306 | PAK | 1 set | Beckman Coulter | MBAR S/L 480/680/700 | 18037 | 20% | Makler doo | 101-13/23 | 12.09.2023. | 12.09.2024.
Reagensi, izuzev za transfuziju | 404-1-110/23-46 | 159 | Reagensi za biohemijske analizatore AU480, AU640, AU680, DxC700AU, DxC600 (Beckman Coulter) | 160 | MBAR S/L 5800 | RGN233307 | PAK | 1 set | Beckman Coulter | MBAR S/L 5800 | 35000 | 20% | Makler doo | 101-13/23 | 12.09.2023. | 12.09.2024.
Reagensi, izuzev za transfuziju | 404-1-110/23-46 | 159 | Reagensi za biohemijske analizatore AU480, AU640, AU680, DxC700AU, DxC600 (Beckman Coulter) | 161 | PROBE S/R | RGN233308 | PAK | 1 komad | Beckman Coulter | PROBE S/R | 16275.6 | 20% | Makler doo | 101-13/23 | 12.09.2023. | 12.09.2024.
Reagensi, izuzev za transfuziju | 404-1-110/23-46 | 159 | Reagensi za biohemijske analizatore AU480, AU640, AU680, DxC700AU, DxC600 (Beckman Coulter) | 162 | IgE | RGN233309 | PAK | 1 x 41.5 mL; 1 x 15.5 mL; cal 6 x 2 mL | Beckman Coulter | IgE | 110000 | 20% | Makler doo | 101-13/23 | 12.09.2023. | 12.09.2024.
Reagensi, izuzev za transfuziju | 404-1-110/23-46 | 159 | Reagensi za biohemijske analizatore AU480, AU640, AU680, DxC700AU, DxC600 (Beckman Coulter) | 163 | Apo A and B calibrator | RGN233310 | PAK | 5 x 2 mL | Beckman Coulter | Apo A and B calibrator | 44500 | 20% | Makler doo | 101-13/23 | 12.09.2023. | 12.09.2024.
Reagensi, izuzev za transfuziju | 404-1-110/23-46 | 159 | Reagensi za biohemijske analizatore AU480, AU640, AU680, DxC700AU, DxC600 (Beckman Coulter) | 164 | Prealbumin | RGN233311 | PAK | 4 x 15 mL, 4 x 6.5 mL | Beckman Coulter | Prealbumin | 131200 | 20% | Makler doo | 101-13/23 | 12.09.2023. | 12.09.2024.
Reagensi, izuzev za transfuziju | 404-1-110/23-46 | 159 | Reagensi za biohemijske analizatore AU480, AU640, AU680, DxC700AU, DxC600 (Beckman Coulter) | 165 | Alpha-1- acidglycoprotein | RGN233312 | PAK | 4 x 20 mL, 4 x 4.5 mL | Beckman Coulter | Alpha-1- acidglycoprotein | 110700 | 20% | Makler doo | 101-13/23 | 12.09.2023. | 12.09.2024.
Reagensi, izuzev za transfuziju | 404-1-110/23-46 | 159 | Reagensi za biohemijske analizatore AU480, AU640, AU680, DxC700AU, DxC600 (Beckman Coulter) | 166 | Diazyme Human Kappa Free Light Chain Assay | RGN233313 | PAK | 1 x 22mL, 1 x 7 mL; Cal: 5 x 1,5 mL | Diazyme | Diazyme Human Kappa Free Light Chain Assay | 134805 | 20% | Makler doo | 101-13/23 | 12.09.2023. | 12.09.2024.
Reagensi, izuzev za transfuziju | 404-1-110/23-46 | 160 | Reagensi za analizatore model Autolyzer i Autolyzer 450 | 1 | Diacon kontrola za urine | RGN214778 | PAK | 1x5ml | Dialab G.m.b.H. | Diacon Urine Level 1 1x5ml | 1800 | 20% | Yunycom doo | 101-23/23 | 12.09.2023. | 12.09.2024.
Reagensi, izuzev za transfuziju | 404-1-110/23-46 | 160 | Reagensi za analizatore model Autolyzer i Autolyzer 450 | 2 | Albumin BCG | RGN214779 | PAK | 5x100ml | Dialab G.m.b.H. | Albumin BCG, 5x100ml | 6000 | 20% | Yunycom doo | 101-23/23 | 12.09.2023. | 12.09.2024.
Reagensi, izuzev za transfuziju | 404-1-110/23-46 | 160 | Reagensi za analizatore model Autolyzer i Autolyzer 450 | 3 | Alfa-amylase | RGN214780 | PAK | 5x50ml | Dialab G.m.b.H. | Alpha-amylase CNP-G3, 5x50ml | 42500 | 20% | Yunycom doo | 101-23/23 | 12.09.2023. | 12.09.2024.
Reagensi, izuzev za transfuziju | 404-1-110/23-46 | 160 | Reagensi za analizatore model Autolyzer i Autolyzer 450 | 4 | Alkaline Cuvette cleaner | RGN214781 | PAK | 1 L | BIOANALYTICA d.o.o. | Alkaline Cuvete Cleaner 1 L | 65012 | 20% | Yunycom doo | 101-23/23 | 12.09.2023. | 12.09.2024.
Reagensi, izuzev za transfuziju | 404-1-110/23-46 | 160 | Reagensi za analizatore model Autolyzer i Autolyzer 450 | 5 | Alkaline Phosphatase, mod IFCC | RGN214782 | PAK | 5x50 ml. | Dialab G.m.b.H. | Alkaline phosphatase mod.IFCC, R1 4x50ml/ R2 1x50ml | 12220 | 20% | Yunycom doo | 101-23/23 | 12.09.2023. | 12.09.2024.
Reagensi, izuzev za transfuziju | 404-1-110/23-46 | 160 | Reagensi za analizatore model Autolyzer i Autolyzer 450 | 6 | Alkaline Phosphatase,mod.IFCC | RGN214783 | PAK | 5 x100 ml | Dialab G.m.b.H. | Alkaline phosphatase mod.IFCC, R1 4x100ml/ R2 1x100ml | 16091 | 20% | Yunycom doo | 101-23/23 | 12.09.2023. | 12.09.2024.
Reagensi, izuzev za transfuziju | 404-1-110/23-46 | 160 | Reagensi za analizatore model Autolyzer i Autolyzer 450 | 7 | Alkohol u krvi | RGN214784 | PAK | 250 testova | Dialab G.m.b.H. | Ethanol, Enzymatic, UV, 4x10mlR1, 1x10mlR2 | 32200 | 20% | Yunycom doo | 101-23/23 | 12.09.2023. | 12.09.2024.
Reagensi, izuzev za transfuziju | 404-1-110/23-46 | 160 | Reagensi za analizatore model Autolyzer i Autolyzer 450 | 8 | ALT | RGN214785 | PAK | 5x100ml | Dialab G.m.b.H. | GPT (ALT) mod. IFCC, R1 4x100ml/ R2 1x100ml | 20393 | 20% | Yunycom doo | 101-23/23 | 12.09.2023. | 12.09.2024.
Reagensi, izuzev za transfuziju | 404-1-110/23-46 | 160 | Reagensi za analizatore model Autolyzer i Autolyzer 450 | 9 | AST | RGN214786 | PAK | 5x100ml | Dialab G.m.b.H. | GOT (AST) mod. IFCC, R1 4x100ml/ R2 1x100ml | 20393 | 20% | Yunycom doo | 101-23/23 | 12.09.2023. | 12.09.2024.
Reagensi, izuzev za transfuziju | 404-1-110/23-46 | 160 | Reagensi za analizatore model Autolyzer i Autolyzer 450 | 10 | Bilirubin direktni | RGN214787 | PAK | 5X100 ml | Dialab G.m.b.H. | Bilirubin auto direct DCA, R1 4x100ml/ R2 1x100ml | 23800 | 20% | Yunycom doo | 101-23/23 | 12.09.2023. | 12.09.2024.
Reagensi, izuzev za transfuziju | 404-1-110/23-46 | 160 | Reagensi za analizatore model Autolyzer i Autolyzer 450 | 11 | Bilirubin ukupni | RGN233314 | PAK | 5X100 ml | Dialab G.m.b.H. | Bilirubin auto total DCA, R1 4x100ml/ R2 1x100ml | 21051 | 20% | Yunycom doo | 101-23/23 | 12.09.2023. | 12.09.2024.
Reagensi, izuzev za transfuziju | 404-1-110/23-46 | 160 | Reagensi za analizatore model Autolyzer i Autolyzer 450 | 12 | CK-MB | RGN214789 | PAK | 5x25 ml. | Dialab G.m.b.H. | CK-MB opt.DGKC/IFCC, R1 4x25ml/ R2 1x25ml | 20018 | 20% | Yunycom doo | 101-23/23 | 12.09.2023. | 12.09.2024.
Reagensi, izuzev za transfuziju | 404-1-110/23-46 | 160 | Reagensi za analizatore model Autolyzer i Autolyzer 450 | 13 | CK-NAC | RGN214790 | PAK | 5x50 ml. | Dialab G.m.b.H. | CK-NAC opt.DGKC/IFCC, R1 4x50ml/ R2 1x50ml | 47000 | 20% | Yunycom doo | 101-23/23 | 12.09.2023. | 12.09.2024.
Reagensi, izuzev za transfuziju | 404-1-110/23-46 | 160 | Reagensi za analizatore model Autolyzer i Autolyzer 450 | 14 | CRP | RGN233315 | PAK | 1x10 ml. + 5x25 ml. | Dialab G.m.b.H. | CRP 1x10ml Antibody reagent, 5x25ml PEG4 Buffer | 21155 | 20% | Yunycom doo | 101-23/23 | 12.09.2023. | 12.09.2024.
Reagensi, izuzev za transfuziju | 404-1-110/23-46 | 160 | Reagensi za analizatore model Autolyzer i Autolyzer 450 | 15 | CRP kalibrator 5-nivoa | RGN233316 | PAK | 5x1ml | Dialab G.m.b.H. | CRP Calibrator 5-Level Series 5x1ml | 36900 | 20% | Yunycom doo | 101-23/23 | 12.09.2023. | 12.09.2024.
Reagensi, izuzev za transfuziju | 404-1-110/23-46 | 160 | Reagensi za analizatore model Autolyzer i Autolyzer 450 | 16 | CRP kontrola High | RGN233317 | PAK | 1x5ml | Dialab G.m.b.H. | CRP Control High 1x5 mL | 17950 | 20% | Yunycom doo | 101-23/23 | 12.09.2023. | 12.09.2024.
Reagensi, izuzev za transfuziju | 404-1-110/23-46 | 160 | Reagensi za analizatore model Autolyzer i Autolyzer 450 | 17 | CRP kontrola Low | RGN233318 | PAK | 1x5ml | Dialab G.m.b.H. | CRP Control Low 1x5 mL | 17950 | 20% | Yunycom doo | 101-23/23 | 12.09.2023. | 12.09.2024.
Reagensi, izuzev za transfuziju | 404-1-110/23-46 | 160 | Reagensi za analizatore model Autolyzer i Autolyzer 450 | 18 | Cuvettes washing solution | RGN214795 | PAK | 1x1000ml | Dialab G.m.b.H. | Cuvette washing solution 1x1000mL | 29573 | 20% | Yunycom doo | 101-23/23 | 12.09.2023. | 12.09.2024.
Reagensi, izuzev za transfuziju | 404-1-110/23-46 | 160 | Reagensi za analizatore model Autolyzer i Autolyzer 450 | 19 | Čašice a 0,5ml | RGN214796 | PAK | 1000komad | ROLL S.r.l. | PS cups for autoanalyzer, 0.5ml (1000 pcs) | 4500 | 20% | Yunycom doo | 101-23/23 | 12.09.2023. | 12.09.2024.
Reagensi, izuzev za transfuziju | 404-1-110/23-46 | 160 | Reagensi za analizatore model Autolyzer i Autolyzer 450 | 20 | Diacal Auto | RGN214797 | PAK | 1x3ml | Dialab G.m.b.H. | Diacal Auto, 1x3ml | 4000 | 20% | Yunycom doo | 101-23/23 | 12.09.2023. | 12.09.2024.
Reagensi, izuzev za transfuziju | 404-1-110/23-46 | 160 | Reagensi za analizatore model Autolyzer i Autolyzer 450 | 21 | Diacon N (kontrolni serum normal) | RGN214798 | Kom | 1x5ml | Dialab G.m.b.H. | Diacon N (Control serum normal), 1x5ml | 4500 | 20% | Yunycom doo | 101-23/23 | 12.09.2023. | 12.09.2024.
Reagensi, izuzev za transfuziju | 404-1-110/23-46 | 160 | Reagensi za analizatore model Autolyzer i Autolyzer 450 | 22 | Diacon P (kontrolni serum abnormal) | RGN214799 | PAK | 1x5ml | Dialab G.m.b.H. | Diacon P (Control serum abnormal), 1x5ml | 4500 | 20% | Yunycom doo | 101-23/23 | 12.09.2023. | 12.09.2024.
Reagensi, izuzev za transfuziju | 404-1-110/23-46 | 160 | Reagensi za analizatore model Autolyzer i Autolyzer 450 | 23 | Etanol kalibrator/kontrola | RGN214800 | PAK | 4x1mL | Dialab G.m.b.H. | Ethanol Calibr./Control Set 4x1ml(4ml) | 12000 | 20% | Yunycom doo | 101-23/23 | 12.09.2023. | 12.09.2024.
Reagensi, izuzev za transfuziju | 404-1-110/23-46 | 160 | Reagensi za analizatore model Autolyzer i Autolyzer 450 | 24 | Extra Washing Solution | RGN214801 | PAK | 2x100ml | Dialab G.m.b.H. | Extra Washing Solution 2x100mL | 18313 | 20% | Yunycom doo | 101-23/23 | 12.09.2023. | 12.09.2024.
Reagensi, izuzev za transfuziju | 404-1-110/23-46 | 160 | Reagensi za analizatore model Autolyzer i Autolyzer 450 | 25 | Feritin | RGN214802 | PAK | 1x30+2x10ml | Dialab G.m.b.H. | Ferritin Auto | 20160 | 20% | Yunycom doo | 101-23/23 | 12.09.2023. | 12.09.2024.
Reagensi, izuzev za transfuziju | 404-1-110/23-46 | 160 | Reagensi za analizatore model Autolyzer i Autolyzer 450 | 26 | Feritin kalibrator | RGN214803 | PAK | 5x1ml | Dialab G.m.b.H. | Ferritin Calibrator 5 Level Series | 18250 | 20% | Yunycom doo | 101-23/23 | 12.09.2023. | 12.09.2024.
Reagensi, izuzev za transfuziju | 404-1-110/23-46 | 160 | Reagensi za analizatore model Autolyzer i Autolyzer 450 | 27 | Feritin kontrola | RGN214804 | PAK | 1x1ml | Dialab G.m.b.H. | Ferritin Auto Control Low 1x1mL | 3450 | 20% | Yunycom doo | 101-23/23 | 12.09.2023. | 12.09.2024.
Reagensi, izuzev za transfuziju | 404-1-110/23-46 | 160 | Reagensi za analizatore model Autolyzer i Autolyzer 450 | 28 | Fosfor | RGN214805 | PAK | 5x50 ml. | Dialab G.m.b.H. | Phosphorus inorganic, 5x50ml | 4600 | 20% | Yunycom doo | 101-23/23 | 12.09.2023. | 12.09.2024.
Reagensi, izuzev za transfuziju | 404-1-110/23-46 | 160 | Reagensi za analizatore model Autolyzer i Autolyzer 450 | 29 | GGT | RGN214806 | PAK | 5X50ml | Dialab G.m.b.H. | Gamma GT SZASZ stand.to IFCC, R1 4x50ml/ R2 1x50ml | 40719 | 20% | Yunycom doo | 101-23/23 | 12.09.2023. | 12.09.2024.
Reagensi, izuzev za transfuziju | 404-1-110/23-46 | 160 | Reagensi za analizatore model Autolyzer i Autolyzer 450 | 30 | Glucoza GOD-PAP | RGN214807 | PAK | 1x1000ml | Dialab G.m.b.H. | Glucose GOD-PAP, 1x1000ml | 14455 | 20% | Yunycom doo | 101-23/23 | 12.09.2023. | 12.09.2024.
Reagensi, izuzev za transfuziju | 404-1-110/23-46 | 160 | Reagensi za analizatore model Autolyzer i Autolyzer 450 | 31 | Gluk. iz kapil.krvi | RGN214808 | PAK | 1x1000ml | Dialab G.m.b.H. | Glucose GOD-PAP, 1x1000ml | 14455 | 20% | Yunycom doo | 101-23/23 | 12.09.2023. | 12.09.2024.
Reagensi, izuzev za transfuziju | 404-1-110/23-46 | 160 | Reagensi za analizatore model Autolyzer i Autolyzer 450 | 32 | Gvožđe (Ferene) | RGN214809 | PAK | 5x100 ml. | Dialab G.m.b.H. | Iron Ferene, R1 4x100ml/ R2 1x100ml | 32305 | 20% | Yunycom doo | 101-23/23 | 12.09.2023. | 12.09.2024.
Reagensi, izuzev za transfuziju | 404-1-110/23-46 | 160 | Reagensi za analizatore model Autolyzer i Autolyzer 450 | 33 | HbA1C | RGN214810 | PAK | 4x7.5 ml+1x9.5ml+1x0.5ml | Dialab G.m.b.H. | HbA1c direct reagent, R1 4x7,5ml/ R2A 1x9,5ml/ R2B 1x0,5ml | 39000 | 20% | Yunycom doo | 101-23/23 | 12.09.2023. | 12.09.2024.
Reagensi, izuzev za transfuziju | 404-1-110/23-46 | 160 | Reagensi za analizatore model Autolyzer i Autolyzer 450 | 34 | HbA1c kalibrator set | RGN214811 | PAK | 4x0.5ml | Dialab G.m.b.H. | HbA1c direct calibrator series, 4x0,5ml | 20700 | 20% | Yunycom doo | 101-23/23 | 12.09.2023. | 12.09.2024.
Reagensi, izuzev za transfuziju | 404-1-110/23-46 | 160 | Reagensi za analizatore model Autolyzer i Autolyzer 450 | 35 | HbA1c kontrolni set | RGN214812 | PAK | 4x0.5 ml | Dialab G.m.b.H. | HbA1c direct control set, 4x0,5ml, 2 level | 18108 | 20% | Yunycom doo | 101-23/23 | 12.09.2023. | 12.09.2024.
Reagensi, izuzev za transfuziju | 404-1-110/23-46 | 160 | Reagensi za analizatore model Autolyzer i Autolyzer 450 | 36 | HbA1c,Hemolysis reagent | RGN214813 | PAK | 500 ml | Dialab G.m.b.H. | HbA1c Hemolysis reagent, 5x100ml | 4050 | 20% | Yunycom doo | 101-23/23 | 12.09.2023. | 12.09.2024.
Reagensi, izuzev za transfuziju | 404-1-110/23-46 | 160 | Reagensi za analizatore model Autolyzer i Autolyzer 450 | 37 | HDL-holesterol | RGN214814 | PAK | 5x50 ml. | Dialab G.m.b.H. | HDL cholesterol direct, enzymatic R1 4x50ml/ R2 1x50ml | 88000 | 20% | Yunycom doo | 101-23/23 | 12.09.2023. | 12.09.2024.
Reagensi, izuzev za transfuziju | 404-1-110/23-46 | 160 | Reagensi za analizatore model Autolyzer i Autolyzer 450 | 38 | Holesterol CHOD-PAP | RGN214815 | PAK | 5x100ml | Dialab G.m.b.H. | Cholesterol CHOD-PAP, 5x100ml | 9740 | 20% | Yunycom doo | 101-23/23 | 12.09.2023. | 12.09.2024.
Reagensi, izuzev za transfuziju | 404-1-110/23-46 | 160 | Reagensi za analizatore model Autolyzer i Autolyzer 450 | 39 | Holesterol CHOD-PAP | RGN214816 | PAK | 1x1.000 ml. | Dialab G.m.b.H. | Cholesterol CHOD-PAP, 1x1000ml | 14705 | 20% | Yunycom doo | 101-23/23 | 12.09.2023. | 12.09.2024.
Reagensi, izuzev za transfuziju | 404-1-110/23-46 | 160 | Reagensi za analizatore model Autolyzer i Autolyzer 450 | 40 | Kalcium Arsenzo | RGN214817 | PAK | 5x100 ml. | Dialab G.m.b.H. | Calcium Arsenazo, 5x100ml | 14450 | 20% | Yunycom doo | 101-23/23 | 12.09.2023. | 12.09.2024.
Reagensi, izuzev za transfuziju | 404-1-110/23-46 | 160 | Reagensi za analizatore model Autolyzer i Autolyzer 450 | 41 | Kalijum | RGN214818 | PAK | 1x 50 ml. | Dialab G.m.b.H. | K-Potassium,enzymatic 5x10ml (50ml) | 11750 | 20% | Yunycom doo | 101-23/23 | 12.09.2023. | 12.09.2024.
Reagensi, izuzev za transfuziju | 404-1-110/23-46 | 160 | Reagensi za analizatore model Autolyzer i Autolyzer 450 | 42 | Kalijum standard set, 2 nivoa | RGN214819 | PAK | 2x3mL | Dialab G.m.b.H. | K-Potassium Standard Set (2 levels), 2x3ml(6ml) | 9100 | 20% | Yunycom doo | 101-23/23 | 12.09.2023. | 12.09.2024.
Reagensi, izuzev za transfuziju | 404-1-110/23-46 | 160 | Reagensi za analizatore model Autolyzer i Autolyzer 450 | 43 | Kreatinine mod. Jaffe | RGN214820 | PAK | 5x100ml | Dialab G.m.b.H. | Creatinine mod.Jaffe, R1 4x100ml/ R2 1x100ml | 7900 | 20% | Yunycom doo | 101-23/23 | 12.09.2023. | 12.09.2024.
Reagensi, izuzev za transfuziju | 404-1-110/23-46 | 160 | Reagensi za analizatore model Autolyzer i Autolyzer 450 | 44 | Laktati u plazmi | RGN214821 | PAK | 1250 testova | Dialab G.m.b.H. | Lactate, enzymatic, UV | 7400 | 20% | Yunycom doo | 101-23/23 | 12.09.2023. | 12.09.2024.
Reagensi, izuzev za transfuziju | 404-1-110/23-46 | 160 | Reagensi za analizatore model Autolyzer i Autolyzer 450 | 45 | LDH –P opt.DGKC | RGN214822 | PAK | 5x50 ml. | Dialab G.m.b.H. | LDH-P opt. DGKC, 5x100ml | 36650 | 20% | Yunycom doo | 101-23/23 | 12.09.2023. | 12.09.2024.
Reagensi, izuzev za transfuziju | 404-1-110/23-46 | 160 | Reagensi za analizatore model Autolyzer i Autolyzer 450 | 46 | Lipaza | RGN214823 | PAK | 5x25 ml. | Dialab G.m.b.H. | Lipase, Enzymatic Colorimetric 5x25ml(125ml), 4x25mlR1, 1x25mlR2 | 28218 | 20% | Yunycom doo | 101-23/23 | 12.09.2023. | 12.09.2024.
Reagensi, izuzev za transfuziju | 404-1-110/23-46 | 160 | Reagensi za analizatore model Autolyzer i Autolyzer 450 | 47 | Mokraćna kiselina , TBHBA | RGN214824 | PAK | 5x100ml | Dialab G.m.b.H. | Uric acid TBHBA, 5x100ml | 22325 | 20% | Yunycom doo | 101-23/23 | 12.09.2023. | 12.09.2024.
Reagensi, izuzev za transfuziju | 404-1-110/23-46 | 160 | Reagensi za analizatore model Autolyzer i Autolyzer 450 | 48 | Multicleaning sol | RGN214825 | PAK | 1x1L | Dialab G.m.b.H. | Multi - Cleaning Solution 1x1000mL | 20000 | 20% | Yunycom doo | 101-23/23 | 12.09.2023. | 12.09.2024.
Reagensi, izuzev za transfuziju | 404-1-110/23-46 | 160 | Reagensi za analizatore model Autolyzer i Autolyzer 450 | 49 | Na Standard set, 2 nivoa | RGN214826 | PAK | 2x3mL | Dialab G.m.b.H. | Na-Sodium Standard Set (2 levels), 2x3ml(6ml) | 9100 | 20% | Yunycom doo | 101-23/23 | 12.09.2023. | 12.09.2024.
Reagensi, izuzev za transfuziju | 404-1-110/23-46 | 160 | Reagensi za analizatore model Autolyzer i Autolyzer 450 | 50 | Natrijum | RGN214827 | PAK | 1 x 60 ml. | Dialab G.m.b.H. | Na-Sodium,enzymatic 3x20ml (60ml) | 14100 | 20% | Yunycom doo | 101-23/23 | 12.09.2023. | 12.09.2024.
Reagensi, izuzev za transfuziju | 404-1-110/23-46 | 160 | Reagensi za analizatore model Autolyzer i Autolyzer 450 | 51 | Probe rinse (Extra wash) | RGN214828 | PAK | 2x100ml | BIOANALYTICA d.o.o. | Probe Rinse 2x100 mL (Extra Wash) | 18313 | 20% | Yunycom doo | 101-23/23 | 12.09.2023. | 12.09.2024.
Reagensi, izuzev za transfuziju | 404-1-110/23-46 | 160 | Reagensi za analizatore model Autolyzer i Autolyzer 450 | 52 | RF | RGN214829 | PAK | 100 testova | Dialab G.m.b.H. | RF-KIT (100 tests) | 4000 | 20% | Yunycom doo | 101-23/23 | 12.09.2023. | 12.09.2024.
Reagensi, izuzev za transfuziju | 404-1-110/23-46 | 160 | Reagensi za analizatore model Autolyzer i Autolyzer 450 | 53 | Rinse solution (Triton) | RGN214830 | PAK | 100ml | BIOANALYTICA d.o.o. | Rinse Solution 100 mL (Triton/Tensioativo) | 30087 | 20% | Yunycom doo | 101-23/23 | 12.09.2023. | 12.09.2024.
Reagensi, izuzev za transfuziju | 404-1-110/23-46 | 160 | Reagensi za analizatore model Autolyzer i Autolyzer 450 | 54 | Tensioactive solution | RGN214831 | PAK | 1x100 ml | Dialab G.m.b.H. | Tensioactive Solution 1x100mL | 67175 | 20% | Yunycom doo | 101-23/23 | 12.09.2023. | 12.09.2024.
Reagensi, izuzev za transfuziju | 404-1-110/23-46 | 160 | Reagensi za analizatore model Autolyzer i Autolyzer 450 | 55 | Trigliceridi GPO-pap | RGN214832 | PAK | 5x100ml | Dialab G.m.b.H. | Triglycerides GPO-PAP, 5x100ml | 33915 | 20% | Yunycom doo | 101-23/23 | 12.09.2023. | 12.09.2024.
Reagensi, izuzev za transfuziju | 404-1-110/23-46 | 160 | Reagensi za analizatore model Autolyzer i Autolyzer 450 | 56 | UIBC | RGN214833 | PAK | 5x25 ml. | Dialab G.m.b.H. | UIBC Ferene 5x25ml(125ml) 4x25mlR1, 1x25mlR2 | 12290 | 20% | Yunycom doo | 101-23/23 | 12.09.2023. | 12.09.2024.
Reagensi, izuzev za transfuziju | 404-1-110/23-46 | 160 | Reagensi za analizatore model Autolyzer i Autolyzer 450 | 57 | Ukupni protein standard (urin/CSF) | RGN214834 | PAK | 1x3ml | Dialab G.m.b.H. | Protein total standard (for urine/CSF), 1x3ml | 700 | 20% | Yunycom doo | 101-23/23 | 12.09.2023. | 12.09.2024.
Reagensi, izuzev za transfuziju | 404-1-110/23-46 | 160 | Reagensi za analizatore model Autolyzer i Autolyzer 450 | 58 | Ukupni proteini u urinu /CSF Pyrogallol red | RGN214835 | PAK | 5x25ml | Dialab G.m.b.H. | Protein total in urine/CSF Pyrogallol red, 5x25ml | 3850 | 20% | Yunycom doo | 101-23/23 | 12.09.2023. | 12.09.2024.
Reagensi, izuzev za transfuziju | 404-1-110/23-46 | 160 | Reagensi za analizatore model Autolyzer i Autolyzer 450 | 59 | Ukupni Proteini, Biuret | RGN214836 | PAK | 5x100 ml. | Dialab G.m.b.H. | Protein total Biuret, R1 4x100ml/ R2 1x100ml | 9582 | 20% | Yunycom doo | 101-23/23 | 12.09.2023. | 12.09.2024.
Reagensi, izuzev za transfuziju | 404-1-110/23-46 | 160 | Reagensi za analizatore model Autolyzer i Autolyzer 450 | 60 | Washing solution | RGN214837 | PAK | 1x1000ml | Dialab G.m.b.H. | Cuvette washing solution 1x1000mL | 29573 | 20% | Yunycom doo | 101-23/23 | 12.09.2023. | 12.09.2024.
Reagensi, izuzev za transfuziju | 404-1-110/23-46 | 160 | Reagensi za analizatore model Autolyzer i Autolyzer 450 | 61 | Urea | RGN214838 | PAK | 5x100ml | Dialab G.m.b.H. | Urea UV Auto, Urease/GLDH, R1 4x100ml/ R2 1x100ml | 26330 | 20% | Yunycom doo | 101-23/23 | 12.09.2023. | 12.09.2024.
Reagensi, izuzev za transfuziju | 404-1-110/23-46 | 160 | Reagensi za analizatore model Autolyzer i Autolyzer 450 | 62 | Diacal Lipids | RGN233319 | PAK | 1x2ml | Dialab G.m.b.H. | Diacal lipids 1x2ml | 11500 | 20% | Yunycom doo | 101-23/23 | 12.09.2023. | 12.09.2024.
Reagensi, izuzev za transfuziju | 404-1-110/23-46 | 160 | Reagensi za analizatore model Autolyzer i Autolyzer 450 | 63 | ASO | RGN214840 | PAK | 100 testova | Dialab G.m.b.H. | ASO-KIT (100 tests) | 4000 | 20% | Yunycom doo | 101-23/23 | 12.09.2023. | 12.09.2024.
Reagensi, izuzev za transfuziju | 404-1-110/23-46 | 161 | Reagensi za biohemijski analizator AVL 9180 (ROCHE) | 1 | Cleaning solution | RGN214841 | PAK | 125 ml | Roche Diagnostics | Cleaning Solution | 3330 | 20% | Mit doo | 101-15/23 | 12.09.2023. | 12.09.2024.
Reagensi, izuzev za transfuziju | 404-1-110/23-46 | 161 | Reagensi za biohemijski analizator AVL 9180 (ROCHE) | 2 | Deproteinizer | RGN214842 | PAK | 125 ml | Roche Diagnostics | Deproteinizer | 5000 | 20% | Mit doo | 101-15/23 | 12.09.2023. | 12.09.2024.
Reagensi, izuzev za transfuziju | 404-1-110/23-46 | 161 | Reagensi za biohemijski analizator AVL 9180 (ROCHE) | 3 | Sodium Electrode Conditioner | RGN214843 | PAK | 125 ml | Roche Diagnostics | Sodium Electrode Conditioner | 5000 | 20% | Mit doo | 101-15/23 | 12.09.2023. | 12.09.2024.
Reagensi, izuzev za transfuziju | 404-1-110/23-46 | 161 | Reagensi za biohemijski analizator AVL 9180 (ROCHE) | 4 | ELEKTRODA Ca 2+ | RGN214844 | Kom | 1 komad | Roche Diagnostics | Calcium Electrode | 23700 | 20% | Mit doo | 101-15/23 | 12.09.2023. | 12.09.2024.
Reagensi, izuzev za transfuziju | 404-1-110/23-46 | 161 | Reagensi za biohemijski analizator AVL 9180 (ROCHE) | 5 | ELEKTRODA CL | RGN214845 | Kom | 1 komad | Roche Diagnostics | Chloride Electrode | 26000 | 20% | Mit doo | 101-15/23 | 12.09.2023. | 12.09.2024.
Reagensi, izuzev za transfuziju | 404-1-110/23-46 | 161 | Reagensi za biohemijski analizator AVL 9180 (ROCHE) | 6 | ELEKTRODA K | RGN214846 | Kom | 1 komad | Roche Diagnostics | Potassium Electrode | 24300 | 20% | Mit doo | 101-15/23 | 12.09.2023. | 12.09.2024.
Reagensi, izuzev za transfuziju | 404-1-110/23-46 | 161 | Reagensi za biohemijski analizator AVL 9180 (ROCHE) | 7 | ELEKTRODA Na | RGN214847 | Kom | 1 komad | Roche Diagnostics | Sodium Electrode | 35000 | 20% | Mit doo | 101-15/23 | 12.09.2023. | 12.09.2024.
Reagensi, izuzev za transfuziju | 404-1-110/23-46 | 161 | Reagensi za biohemijski analizator AVL 9180 (ROCHE) | 8 | Urine Diluent | RGN214848 | PAK | 500 mL | Roche Diagnostics | Urine Diluent | 5900 | 20% | Mit doo | 101-15/23 | 12.09.2023. | 12.09.2024.
Reagensi, izuzev za transfuziju | 404-1-110/23-46 | 161 | Reagensi za biohemijski analizator AVL 9180 (ROCHE) | 9 | ISE TROL 1,2,3 kontrola | RGN214849 | PAK | 3x ( 10 x 1 ml) | Roche Diagnostics | ISE Trol - Trilevel | 15950 | 20% | Mit doo | 101-15/23 | 12.09.2023. | 12.09.2024.
Reagensi, izuzev za transfuziju | 404-1-110/23-46 | 161 | Reagensi za biohemijski analizator AVL 9180 (ROCHE) | 10 | Kućište referentne elektrode | RGN214850 | Kom | 1komad | Roche Diagnostics | Reference Electrode Housing | 39000 | 20% | Mit doo | 101-15/23 | 12.09.2023. | 12.09.2024.
Reagensi, izuzev za transfuziju | 404-1-110/23-46 | 161 | Reagensi za biohemijski analizator AVL 9180 (ROCHE) | 11 | Referentna elektroda | RGN214851 | Kom | 1 komad | Roche Diagnostics | Reference Electrode | 29000 | 20% | Mit doo | 101-15/23 | 12.09.2023. | 12.09.2024.
Reagensi, izuzev za transfuziju | 404-1-110/23-46 | 161 | Reagensi za biohemijski analizator AVL 9180 (ROCHE) | 12 | ISE SNAP pakovanje REAGENS | RGN214852 | PAK | 350ml +85 ml+85 ml+100ml | Roche Diagnostics | ISE Snap Pak | 20320 | 20% | Mit doo | 101-15/23 | 12.09.2023. | 12.09.2024.
Reagensi, izuzev za transfuziju | 404-1-110/23-46 | 161 | Reagensi za biohemijski analizator AVL 9180 (ROCHE) | 13 | TERMO PRINTER PAPIR | RGN214853 | PAK | 5 rola | Roche Diagnostics | THERMOPRINTER PAPIR 91XX | 1500 | 20% | Mit doo | 101-15/23 | 12.09.2023. | 12.09.2024.
Reagensi, izuzev za transfuziju | 404-1-110/23-46 | 161 | Reagensi za biohemijski analizator AVL 9180 (ROCHE) | 14 | TUBE SET PUMP 9180 03087697 | RGN214854 | Kom | 1komad | Roche Diagnostics | Tube Set, Peri Pump, 91xx | 5900 | 20% | Mit doo | 101-15/23 | 12.09.2023. | 12.09.2024.
Reagensi, izuzev za transfuziju | 404-1-110/23-46 | 161 | Reagensi za biohemijski analizator AVL 9180 (ROCHE) | 15 | Litijum elektroda | RGN214855 | Kom | 1komad | Roche Diagnostics | Lithium Electrode | 28900 | 20% | Mit doo | 101-15/23 | 12.09.2023. | 12.09.2024.
Reagensi, izuzev za transfuziju | 404-1-110/23-46 | 161 | Reagensi za biohemijski analizator AVL 9180 (ROCHE) | 16 | Servisni kit | RGN214856 | Kom | 1komad | Roche Diagnostics | Servisni kit za godišnji servis aparata 9180 | 47250 | 20% | Mit doo | 101-15/23 | 12.09.2023. | 12.09.2024.
Reagensi, izuzev za transfuziju | 404-1-110/23-46 | 162 | Reagensi za biohemijski analizator BA400 i BA200 (Biosystems) | 1 | Glukoza | RGN214857 | PAK | 600ml | Biosystems | Glucose BA | 20913.2 | 20% | Promedia doo | 101-18/23 | 12.09.2023. | 12.09.2024.
Reagensi, izuzev za transfuziju | 404-1-110/23-46 | 162 | Reagensi za biohemijski analizator BA400 i BA200 (Biosystems) | 2 | Amilaza | RGN214858 | PAK | 160ml | Biosystems | Alpha amylase BA | 17050 | 20% | Promedia doo | 101-18/23 | 12.09.2023. | 12.09.2024.
Reagensi, izuzev za transfuziju | 404-1-110/23-46 | 162 | Reagensi za biohemijski analizator BA400 i BA200 (Biosystems) | 3 | AST | RGN214859 | PAK | 600ml | Biosystems | AST/GOT BA | 26321.9 | 20% | Promedia doo | 101-18/23 | 12.09.2023. | 12.09.2024.
Reagensi, izuzev za transfuziju | 404-1-110/23-46 | 162 | Reagensi za biohemijski analizator BA400 i BA200 (Biosystems) | 4 | ALT | RGN214860 | PAK | 600ml | Biosystems | ALT/GPT BA | 26321.9 | 20% | Promedia doo | 101-18/23 | 12.09.2023. | 12.09.2024.
Reagensi, izuzev za transfuziju | 404-1-110/23-46 | 162 | Reagensi za biohemijski analizator BA400 i BA200 (Biosystems) | 5 | Urea | RGN214861 | PAK | 600ml | Biosystems | Urea UV BA | 25245 | 20% | Promedia doo | 101-18/23 | 12.09.2023. | 12.09.2024.
Reagensi, izuzev za transfuziju | 404-1-110/23-46 | 162 | Reagensi za biohemijski analizator BA400 i BA200 (Biosystems) | 6 | Kreatinin | RGN214862 | PAK | 600ml | Biosystems | Creatinine BA | 27123.8 | 20% | Promedia doo | 101-18/23 | 12.09.2023. | 12.09.2024.
Reagensi, izuzev za transfuziju | 404-1-110/23-46 | 162 | Reagensi za biohemijski analizator BA400 i BA200 (Biosystems) | 7 | Bilirubin ukupni | RGN214863 | PAK | 600ml | Biosystems | Bilirubin total BA | 25625.6 | 20% | Promedia doo | 101-18/23 | 12.09.2023. | 12.09.2024.
Reagensi, izuzev za transfuziju | 404-1-110/23-46 | 162 | Reagensi za biohemijski analizator BA400 i BA200 (Biosystems) | 8 | Bilirubin direktni | RGN214864 | PAK | 300ml | Biosystems | Bilirubin direct BA | 9862.6 | 20% | Promedia doo | 101-18/23 | 12.09.2023. | 12.09.2024.
Reagensi, izuzev za transfuziju | 404-1-110/23-46 | 162 | Reagensi za biohemijski analizator BA400 i BA200 (Biosystems) | 9 | Multikalibrator | RGN214865 | PAK | 5x5ml | Biosystems | Biochemistry Calibrator | 9365.4 | 20% | Promedia doo | 101-18/23 | 12.09.2023. | 12.09.2024.
Reagensi, izuzev za transfuziju | 404-1-110/23-46 | 162 | Reagensi za biohemijski analizator BA400 i BA200 (Biosystems) | 10 | Kontrolni Serum nivo 1 | RGN214866 | PAK | 5x5ml | Biosystems | Biochemistry Control Serum Level I | 9365.4 | 20% | Promedia doo | 101-18/23 | 12.09.2023. | 12.09.2024.
Reagensi, izuzev za transfuziju | 404-1-110/23-46 | 162 | Reagensi za biohemijski analizator BA400 i BA200 (Biosystems) | 11 | Kontrolni Serum nivo 2 | RGN214867 | PAK | 5x5ml | Biosystems | Biochemistry Control Serum Level II | 9365.4 | 20% | Promedia doo | 101-18/23 | 12.09.2023. | 12.09.2024.
Reagensi, izuzev za transfuziju | 404-1-110/23-46 | 162 | Reagensi za biohemijski analizator BA400 i BA200 (Biosystems) | 12 | REAKCIONI ROTORI BA | RGN214868 | PAK | 10/1 | Biosystems | REACTION ROTORS BA | 7058.7 | 20% | Promedia doo | 101-18/23 | 12.09.2023. | 12.09.2024.
Reagensi, izuzev za transfuziju | 404-1-110/23-46 | 162 | Reagensi za biohemijski analizator BA400 i BA200 (Biosystems) | 13 | Washing Solution BA | RGN214869 | PAK | 500ml | Biosystems | Washing Solution BA | 8642.7 | 20% | Promedia doo | 101-18/23 | 12.09.2023. | 12.09.2024.
Reagensi, izuzev za transfuziju | 404-1-110/23-46 | 162 | Reagensi za biohemijski analizator BA400 i BA200 (Biosystems) | 14 | Acid washing solution (WS1) BA | RGN214870 | PAK | 4x20ml | Biosystems | Acid washing solution (WS1) BA | 6427.3 | 20% | Promedia doo | 101-18/23 | 12.09.2023. | 12.09.2024.
Reagensi, izuzev za transfuziju | 404-1-110/23-46 | 162 | Reagensi za biohemijski analizator BA400 i BA200 (Biosystems) | 15 | Čašice za uzorke | RGN214871 | PAK | 1000/1 | Biosystems | Sample wells BA | 5619.9 | 20% | Promedia doo | 101-18/23 | 12.09.2023. | 12.09.2024.
Reagensi, izuzev za transfuziju | 404-1-110/23-46 | 162 | Reagensi za biohemijski analizator BA400 i BA200 (Biosystems) | 16 | Albumin | RGN214873 | PAK | 600ml | Biosystems | Albumin BA | 7467.9 | 20% | Promedia doo | 101-18/23 | 12.09.2023. | 12.09.2024.
Reagensi, izuzev za transfuziju | 404-1-110/23-46 | 162 | Reagensi za biohemijski analizator BA400 i BA200 (Biosystems) | 17 | Alkalna fosfataza DEA | RGN214874 | PAK | 300ml | Biosystems | Alkaline phosphatase-DEA BA | 10400.5 | 20% | Promedia doo | 101-18/23 | 12.09.2023. | 12.09.2024.
Reagensi, izuzev za transfuziju | 404-1-110/23-46 | 162 | Reagensi za biohemijski analizator BA400 i BA200 (Biosystems) | 18 | Ammonia, ethanol, CO2 ( kontrola nivo 1) | RGN214877 | PAK | 3x5mL | Biosystems | Ammonia,Ethanol,Co2 (Control Level I ) | 7617.5 | 20% | Promedia doo | 101-18/23 | 12.09.2023. | 12.09.2024.
Reagensi, izuzev za transfuziju | 404-1-110/23-46 | 162 | Reagensi za biohemijski analizator BA400 i BA200 (Biosystems) | 19 | Ammonia, ethanol, CO2 ( kontrola nivo 2) | RGN214878 | PAK | 3x5mL | Biosystems | Ammonia,Ethanol,CO2 (Control Level II ) | 7617.5 | 20% | Promedia doo | 101-18/23 | 12.09.2023. | 12.09.2024.
Reagensi, izuzev za transfuziju | 404-1-110/23-46 | 162 | Reagensi za biohemijski analizator BA400 i BA200 (Biosystems) | 20 | Ammonia, ethanol, CO2 kalibrator | RGN214879 | PAK | 2x5mL | Biosystems | Ammonia,Ethanol,CO2 Calibrator | 5988.4 | 20% | Promedia doo | 101-18/23 | 12.09.2023. | 12.09.2024.
Reagensi, izuzev za transfuziju | 404-1-110/23-46 | 162 | Reagensi za biohemijski analizator BA400 i BA200 (Biosystems) | 21 | CK- NAC | RGN214882 | PAK | 150 ml | Biosystems | Creatine Cinase ( CK ) BA | 12436.6 | 20% | Promedia doo | 101-18/23 | 12.09.2023. | 12.09.2024.
Reagensi, izuzev za transfuziju | 404-1-110/23-46 | 162 | Reagensi za biohemijski analizator BA400 i BA200 (Biosystems) | 22 | CK-MB | RGN214883 | PAK | 2x60+2x15ml | Biosystems | Creatine Cinase - MB ( CK-MB ) BA | 19786.8 | 20% | Promedia doo | 101-18/23 | 12.09.2023. | 12.09.2024.
Reagensi, izuzev za transfuziju | 404-1-110/23-46 | 162 | Reagensi za biohemijski analizator BA400 i BA200 (Biosystems) | 23 | CK-MB kalibrator | RGN214884 | PAK | 1x1ml | Biosystems | CK-MB calibrator | 2657.6 | 20% | Promedia doo | 101-18/23 | 12.09.2023. | 12.09.2024.
Reagensi, izuzev za transfuziju | 404-1-110/23-46 | 162 | Reagensi za biohemijski analizator BA400 i BA200 (Biosystems) | 24 | CK-MB kontrola I | RGN214885 | PAK | 1x1ml | Biosystems | CK-MB Control Serum Level I | 1543.3 | 20% | Promedia doo | 101-18/23 | 12.09.2023. | 12.09.2024.
Reagensi, izuzev za transfuziju | 404-1-110/23-46 | 162 | Reagensi za biohemijski analizator BA400 i BA200 (Biosystems) | 25 | CK-MB kontrola II | RGN214886 | PAK | 1x1ml | Biosystems | CK-MB Control Serum Level II | 1543.3 | 20% | Promedia doo | 101-18/23 | 12.09.2023. | 12.09.2024.
Reagensi, izuzev za transfuziju | 404-1-110/23-46 | 162 | Reagensi za biohemijski analizator BA400 i BA200 (Biosystems) | 26 | CRP | RGN214887 | PAK | 300 ml | Biosystems | C-reactive protein (CRP) BA | 18359 | 20% | Promedia doo | 101-18/23 | 12.09.2023. | 12.09.2024.
Reagensi, izuzev za transfuziju | 404-1-110/23-46 | 162 | Reagensi za biohemijski analizator BA400 i BA200 (Biosystems) | 27 | CRP standard | RGN214888 | PAK | 1x1ml | Biosystems | CRP/CRPhs standard | 1650 | 20% | Promedia doo | 101-18/23 | 12.09.2023. | 12.09.2024.
Reagensi, izuzev za transfuziju | 404-1-110/23-46 | 162 | Reagensi za biohemijski analizator BA400 i BA200 (Biosystems) | 28 | CRP-hs | RGN214889 | PAK | 2x60+2x15ml | Biosystems | C-Reactive Protein-hs (CRP-hs) BA | 20212.5 | 20% | Promedia doo | 101-18/23 | 12.09.2023. | 12.09.2024.
Reagensi, izuzev za transfuziju | 404-1-110/23-46 | 162 | Reagensi za biohemijski analizator BA400 i BA200 (Biosystems) | 29 | Fosfor | RGN220838 | PAK | 280ml | Biosystems | Phosphorus BA 4x50ml+4x20ml | 4928 | 20% | Promedia doo | 101-18/23 | 12.09.2023. | 12.09.2024.
Reagensi, izuzev za transfuziju | 404-1-110/23-46 | 162 | Reagensi za biohemijski analizator BA400 i BA200 (Biosystems) | 30 | Gamma GT IFCC | RGN214891 | PAK | 300ml | Biosystems | Gamma GT BA | 16559.4 | 20% | Promedia doo | 101-18/23 | 12.09.2023. | 12.09.2024.
Reagensi, izuzev za transfuziju | 404-1-110/23-46 | 162 | Reagensi za biohemijski analizator BA400 i BA200 (Biosystems) | 31 | Gvožđe ferozin | RGN214893 | PAK | 300ml | Biosystems | Iron ferrozine BA | 16559.4 | 20% | Promedia doo | 101-18/23 | 12.09.2023. | 12.09.2024.
Reagensi, izuzev za transfuziju | 404-1-110/23-46 | 162 | Reagensi za biohemijski analizator BA400 i BA200 (Biosystems) | 32 | HBA1C | RGN214894 | PAK | 2x60+2x12ml | Biosystems | Hemoglobin A1C-direct BA | 55151.8 | 20% | Promedia doo | 101-18/23 | 12.09.2023. | 12.09.2024.
Reagensi, izuzev za transfuziju | 404-1-110/23-46 | 162 | Reagensi za biohemijski analizator BA400 i BA200 (Biosystems) | 33 | HBA1C kalibrator | RGN214895 | PAK | 4x0.5ml | Biosystems | HbA1C-Direct Standard | 12004.3 | 20% | Promedia doo | 101-18/23 | 12.09.2023. | 12.09.2024.
Reagensi, izuzev za transfuziju | 404-1-110/23-46 | 162 | Reagensi za biohemijski analizator BA400 i BA200 (Biosystems) | 34 | HBA1C kontrola I | RGN214896 | PAK | 1x0.5ml | Biosystems | Hemoglobin A1c Control (Normal) | 3781.8 | 20% | Promedia doo | 101-18/23 | 12.09.2023. | 12.09.2024.
Reagensi, izuzev za transfuziju | 404-1-110/23-46 | 162 | Reagensi za biohemijski analizator BA400 i BA200 (Biosystems) | 35 | HBA1C kontrola II | RGN214897 | PAK | 1x0.5ml | Biosystems | Hemoglobin A1c Control (Elevated) | 3781.8 | 20% | Promedia doo | 101-18/23 | 12.09.2023. | 12.09.2024.
Reagensi, izuzev za transfuziju | 404-1-110/23-46 | 162 | Reagensi za biohemijski analizator BA400 i BA200 (Biosystems) | 36 | HDL holesterol | RGN214898 | PAK | 160 ml | Biosystems | Cholesterol HDL BA | 17840.9 | 20% | Promedia doo | 101-18/23 | 12.09.2023. | 12.09.2024.
Reagensi, izuzev za transfuziju | 404-1-110/23-46 | 162 | Reagensi za biohemijski analizator BA400 i BA200 (Biosystems) | 37 | Holesterol ukupni | RGN214899 | PAK | 600ml | Biosystems | Cholesterol BA | 11228.8 | 20% | Promedia doo | 101-18/23 | 12.09.2023. | 12.09.2024.
Reagensi, izuzev za transfuziju | 404-1-110/23-46 | 162 | Reagensi za biohemijski analizator BA400 i BA200 (Biosystems) | 38 | Kalcijum OCP | RGN214900 | PAK | 600ml | Biosystems | Calcium-Cresolphthalein BA | 10081.5 | 20% | Promedia doo | 101-18/23 | 12.09.2023. | 12.09.2024.
Reagensi, izuzev za transfuziju | 404-1-110/23-46 | 162 | Reagensi za biohemijski analizator BA400 i BA200 (Biosystems) | 39 | Kreatinin JAFFE | RGN214901 | PAK | 600 ml | Biosystems | Creatinine BA | 27123.8 | 20% | Promedia doo | 101-18/23 | 12.09.2023. | 12.09.2024.
Reagensi, izuzev za transfuziju | 404-1-110/23-46 | 162 | Reagensi za biohemijski analizator BA400 i BA200 (Biosystems) | 40 | LDH | RGN214902 | PAK | 600 ml | Biosystems | Lactate dehydrogenase (LDH) BA | 11211.2 | 20% | Promedia doo | 101-18/23 | 12.09.2023. | 12.09.2024.
Reagensi, izuzev za transfuziju | 404-1-110/23-46 | 162 | Reagensi za biohemijski analizator BA400 i BA200 (Biosystems) | 41 | Lipaza | RGN214903 | PAK | 1x50+1x10ml | Biosystems | Lipase | 13033.9 | 20% | Promedia doo | 101-18/23 | 12.09.2023. | 12.09.2024.
Reagensi, izuzev za transfuziju | 404-1-110/23-46 | 162 | Reagensi za biohemijski analizator BA400 i BA200 (Biosystems) | 42 | Magnezijum | RGN214904 | PAK | 2x60+2x15ml | Biosystems | Magnesium BA | 3908.3 | 20% | Promedia doo | 101-18/23 | 12.09.2023. | 12.09.2024.
Reagensi, izuzev za transfuziju | 404-1-110/23-46 | 162 | Reagensi za biohemijski analizator BA400 i BA200 (Biosystems) | 43 | Mokraćna kiselina | RGN214905 | PAK | 200ml | Biosystems | Uric Acid - BA 4x60ml | 11275 | 20% | Promedia doo | 101-18/23 | 12.09.2023. | 12.09.2024.
Reagensi, izuzev za transfuziju | 404-1-110/23-46 | 162 | Reagensi za biohemijski analizator BA400 i BA200 (Biosystems) | 44 | Multikalibrator humani | RGN214906 | PAK | 5x5mL | Biosystems | Biochemistry Calibrator Human | 7260 | 20% | Promedia doo | 101-18/23 | 12.09.2023. | 12.09.2024.
Reagensi, izuzev za transfuziju | 404-1-110/23-46 | 162 | Reagensi za biohemijski analizator BA400 i BA200 (Biosystems) | 45 | Multikontrola N humana | RGN214907 | PAK | 5 x 5 ml | Biosystems | Biochemistry Control Serum (Human) Level I | 8360 | 20% | Promedia doo | 101-18/23 | 12.09.2023. | 12.09.2024.
Reagensi, izuzev za transfuziju | 404-1-110/23-46 | 162 | Reagensi za biohemijski analizator BA400 i BA200 (Biosystems) | 46 | Multikontrola P humana | RGN214908 | PAK | 5 x 5 ml | Biosystems | Biochemistry Control Serum (Human) Level II | 8360 | 20% | Promedia doo | 101-18/23 | 12.09.2023. | 12.09.2024.
Reagensi, izuzev za transfuziju | 404-1-110/23-46 | 162 | Reagensi za biohemijski analizator BA400 i BA200 (Biosystems) | 47 | Reumatoidna kontrola I | RGN214909 | PAK | 3x1ml | Biosystems | Rheumatoid Control Serum ( LEVEL I ) ASO,CRP,RF | 4178.9 | 20% | Promedia doo | 101-18/23 | 12.09.2023. | 12.09.2024.
Reagensi, izuzev za transfuziju | 404-1-110/23-46 | 162 | Reagensi za biohemijski analizator BA400 i BA200 (Biosystems) | 48 | Reumatoidna kontrola II | RGN214910 | PAK | 3x1ml | Biosystems | Rheumatoid Control Serum (LEVEL II) ASO;CRP;RF | 4178.9 | 20% | Promedia doo | 101-18/23 | 12.09.2023. | 12.09.2024.
Reagensi, izuzev za transfuziju | 404-1-110/23-46 | 162 | Reagensi za biohemijski analizator BA400 i BA200 (Biosystems) | 49 | RF faktor | RGN214911 | PAK | 300 ml | Biosystems | Rheumatoid factors RF BA | 13860 | 20% | Promedia doo | 101-18/23 | 12.09.2023. | 12.09.2024.
Reagensi, izuzev za transfuziju | 404-1-110/23-46 | 162 | Reagensi za biohemijski analizator BA400 i BA200 (Biosystems) | 50 | RF kalibrator | RGN214912 | PAK | 1x3ml | Biosystems | Rheumatoid factor RF standard | 1023 | 20% | Promedia doo | 101-18/23 | 12.09.2023. | 12.09.2024.
Reagensi, izuzev za transfuziju | 404-1-110/23-46 | 162 | Reagensi za biohemijski analizator BA400 i BA200 (Biosystems) | 51 | Sample wells | RGN214913 | PAK | 1000 / 1 | Biosystems | Sample wells BA | 5619.9 | 20% | Promedia doo | 101-18/23 | 12.09.2023. | 12.09.2024.
Reagensi, izuzev za transfuziju | 404-1-110/23-46 | 162 | Reagensi za biohemijski analizator BA400 i BA200 (Biosystems) | 52 | Trigliceridi | RGN214914 | PAK | 600ml | Biosystems | Triglycerides BA | 20914.3 | 20% | Promedia doo | 101-18/23 | 12.09.2023. | 12.09.2024.
Reagensi, izuzev za transfuziju | 404-1-110/23-46 | 162 | Reagensi za biohemijski analizator BA400 i BA200 (Biosystems) | 53 | Ukupni proteini biuret | RGN220839 | PAK | 160ml | Biosystems | Protein (Total) BA 2x60ml+2x20ml | 1155 | 20% | Promedia doo | 101-18/23 | 12.09.2023. | 12.09.2024.
Reagensi, izuzev za transfuziju | 404-1-110/23-46 | 162 | Reagensi za biohemijski analizator BA400 i BA200 (Biosystems) | 54 | Urea UV | RGN214916 | PAK | 600 ml | Biosystems | Urea UV BA | 25245 | 20% | Promedia doo | 101-18/23 | 12.09.2023. | 12.09.2024.
Reagensi, izuzev za transfuziju | 404-1-110/23-46 | 162 | Reagensi za biohemijski analizator BA400 i BA200 (Biosystems) | 55 | Washing solution BA | RGN214917 | PAK | 500ml | Biosystems | Washing Solution BA | 8642.7 | 20% | Promedia doo | 101-18/23 | 12.09.2023. | 12.09.2024.
Reagensi, izuzev za transfuziju | 404-1-110/23-46 | 162 | Reagensi za biohemijski analizator BA400 i BA200 (Biosystems) | 56 | Bilirubin direktni | RGN214918 | PAK | 300ml | Biosystems | Bilirubin direct BA | 9862.6 | 20% | Promedia doo | 101-18/23 | 12.09.2023. | 12.09.2024.
Reagensi, izuzev za transfuziju | 404-1-110/23-46 | 162 | Reagensi za biohemijski analizator BA400 i BA200 (Biosystems) | 57 | Ethanol BA | RGN214919 | PAK | 54ml | Biosystems | Ethanol BA | 10325.7 | 20% | Promedia doo | 101-18/23 | 12.09.2023. | 12.09.2024.
Reagensi, izuzev za transfuziju | 404-1-110/23-46 | 162 | Reagensi za biohemijski analizator BA400 i BA200 (Biosystems) | 58 | Reaction rotor | RGN214920 | PAK | 10/1 | Biosystems | REACTION ROTORS BA | 7058.7 | 20% | Promedia doo | 101-18/23 | 12.09.2023. | 12.09.2024.
Reagensi, izuzev za transfuziju | 404-1-110/23-46 | 162 | Reagensi za biohemijski analizator BA400 i BA200 (Biosystems) | 59 | ACE kinetic | RGN214921 | PAK | 100 testova | Buhlmann Laboratories | ACE kinetic | 73238 | 20% | Promedia doo | 101-18/23 | 12.09.2023. | 12.09.2024.
Reagensi, izuzev za transfuziju | 404-1-110/23-46 | 162 | Reagensi za biohemijski analizator BA400 i BA200 (Biosystems) | 60 | ACE (angiotensin converting enzyme) | RGN214922 | PAK | 50ml | Biosystems | ACE (angiotensin converting enzyme) | 39050 | 20% | Promedia doo | 101-18/23 | 12.09.2023. | 12.09.2024.
Reagensi, izuzev za transfuziju | 404-1-110/23-46 | 162 | Reagensi za biohemijski analizator BA400 i BA200 (Biosystems) | 61 | ADA (Adenosine deaminase) | RGN214923 | PAK | 4x10ml | Biosystems | ADA (Adenosine deaminase) | 9889 | 20% | Promedia doo | 101-18/23 | 12.09.2023. | 12.09.2024.
Reagensi, izuzev za transfuziju | 404-1-110/23-46 | 162 | Reagensi za biohemijski analizator BA400 i BA200 (Biosystems) | 62 | ADA standard | RGN214924 | PAK | 1x1ml | Biosystems | ADA standard | 990 | 20% | Promedia doo | 101-18/23 | 12.09.2023. | 12.09.2024.
Reagensi, izuzev za transfuziju | 404-1-110/23-46 | 162 | Reagensi za biohemijski analizator BA400 i BA200 (Biosystems) | 63 | ADA Controls | RGN214925 | PAK | 2x1ml | Biosystems | ADA Controls | 2035 | 20% | Promedia doo | 101-18/23 | 12.09.2023. | 12.09.2024.
Reagensi, izuzev za transfuziju | 404-1-110/23-46 | 162 | Reagensi za biohemijski analizator BA400 i BA200 (Biosystems) | 64 | ASO (SLIDE) | RGN214926 | PAK | 150 testova | Biosystems | ASO (SLIDE) | 16005 | 20% | Promedia doo | 101-18/23 | 12.09.2023. | 12.09.2024.
Reagensi, izuzev za transfuziju | 404-1-110/23-46 | 162 | Reagensi za biohemijski analizator BA400 i BA200 (Biosystems) | 65 | ALT/GPT BA | RGN230098 | PAK | 300ml | Biosystems | ALT/GPT BA 4x60ml+4x15ml | 12467 | 20% | Promedia doo | 101-18/23 | 12.09.2023. | 12.09.2024.
Reagensi, izuzev za transfuziju | 404-1-110/23-46 | 162 | Reagensi za biohemijski analizator BA400 i BA200 (Biosystems) | 66 | Albumin BA | RGN230099 | PAK | 240ml | Biosystems | Albumin BA 4x60ml | 4092 | 20% | Promedia doo | 101-18/23 | 12.09.2023. | 12.09.2024.
Reagensi, izuzev za transfuziju | 404-1-110/23-46 | 162 | Reagensi za biohemijski analizator BA400 i BA200 (Biosystems) | 67 | Alkaline phosphatase-AMP BA | RGN230100 | PAK | 300ml | Biosystems | Alkaline phosphatase-AMP BA | 10560 | 20% | Promedia doo | 101-18/23 | 12.09.2023. | 12.09.2024.
Reagensi, izuzev za transfuziju | 404-1-110/23-46 | 162 | Reagensi za biohemijski analizator BA400 i BA200 (Biosystems) | 68 | AST/GOT | RGN230101 | PAK | 300ml | Biosystems | AST/GOT BA 4x60ml+4x15ml | 12467 | 20% | Promedia doo | 101-18/23 | 12.09.2023. | 12.09.2024.
Reagensi, izuzev za transfuziju | 404-1-110/23-46 | 162 | Reagensi za biohemijski analizator BA400 i BA200 (Biosystems) | 69 | Bilirubin Total BA | RGN230102 | PAK | 300ml | Biosystems | Bilirubin Total BA | 11094 | 20% | Promedia doo | 101-18/23 | 12.09.2023. | 12.09.2024.
Reagensi, izuzev za transfuziju | 404-1-110/23-46 | 162 | Reagensi za biohemijski analizator BA400 i BA200 (Biosystems) | 70 | Calcium arsenazo BA | RGN230103 | PAK | 240ml | Biosystems | Calcium arsenazo BA 4x60ml | 8210 | 20% | Promedia doo | 101-18/23 | 12.09.2023. | 12.09.2024.
Reagensi, izuzev za transfuziju | 404-1-110/23-46 | 162 | Reagensi za biohemijski analizator BA400 i BA200 (Biosystems) | 71 | Calcium-Cresolphthalein BA | RGN230104 | PAK | 150ml | Biosystems | Calcium-Cresolphthalein BA 2x60ml+2x15ml | 6400 | 20% | Promedia doo | 101-18/23 | 12.09.2023. | 12.09.2024.
Reagensi, izuzev za transfuziju | 404-1-110/23-46 | 162 | Reagensi za biohemijski analizator BA400 i BA200 (Biosystems) | 72 | Cholesterol BA | RGN230105 | PAK | 240ml | Biosystems | Cholesterol BA 4x60ml | 5532 | 20% | Promedia doo | 101-18/23 | 12.09.2023. | 12.09.2024.
Reagensi, izuzev za transfuziju | 404-1-110/23-46 | 162 | Reagensi za biohemijski analizator BA400 i BA200 (Biosystems) | 73 | Cholesterol HDL BA | RGN230106 | PAK | 80ml | Biosystems | Cholesterol HDL BA 1x60ml+1x20ml | 9625 | 20% | Promedia doo | 101-18/23 | 12.09.2023. | 12.09.2024.
Reagensi, izuzev za transfuziju | 404-1-110/23-46 | 162 | Reagensi za biohemijski analizator BA400 i BA200 (Biosystems) | 74 | Creatinine BA | RGN230107 | PAK | 200ml | Biosystems | Creatinine BA 5x20ml+5x20ml | 9600 | 20% | Promedia doo | 101-18/23 | 12.09.2023. | 12.09.2024.
Reagensi, izuzev za transfuziju | 404-1-110/23-46 | 162 | Reagensi za biohemijski analizator BA400 i BA200 (Biosystems) | 75 | Creatinine enzymatic BA | RGN230108 | PAK | 160ml | Biosystems | CREATININE ENZYMATIC ASR BA | 15160 | 20% | Promedia doo | 101-18/23 | 12.09.2023. | 12.09.2024.
Reagensi, izuzev za transfuziju | 404-1-110/23-46 | 162 | Reagensi za biohemijski analizator BA400 i BA200 (Biosystems) | 76 | D-Dimer BA | RGN233320 | PAK | 30ml | Biosystems | D-Dimer BA | 49800 | 20% | Promedia doo | 101-18/23 | 12.09.2023. | 12.09.2024.
Reagensi, izuzev za transfuziju | 404-1-110/23-46 | 162 | Reagensi za biohemijski analizator BA400 i BA200 (Biosystems) | 77 | D-Dimer Calibrator | RGN233321 | PAK | 1ml | Biosystems | D-Dimer Calibrator | 6220 | 20% | Promedia doo | 101-18/23 | 12.09.2023. | 12.09.2024.
Reagensi, izuzev za transfuziju | 404-1-110/23-46 | 162 | Reagensi za biohemijski analizator BA400 i BA200 (Biosystems) | 78 | D-Dimer Control I and II | RGN233322 | PAK | 1ml+1ml | Biosystems | D-Dimer Control I and II | 7868 | 20% | Promedia doo | 101-18/23 | 12.09.2023. | 12.09.2024.
Reagensi, izuzev za transfuziju | 404-1-110/23-46 | 162 | Reagensi za biohemijski analizator BA400 i BA200 (Biosystems) | 79 | Gamma GT BA | RGN230109 | PAK | 150ml | Biosystems | Gamma GT BA 2x60ml+2x15ml | 9032 | 20% | Promedia doo | 101-18/23 | 12.09.2023. | 12.09.2024.
Reagensi, izuzev za transfuziju | 404-1-110/23-46 | 162 | Reagensi za biohemijski analizator BA400 i BA200 (Biosystems) | 80 | Glucose BA | RGN230110 | PAK | 240ml | Biosystems | Glucose BA 4x60ml | 9886 | 20% | Promedia doo | 101-18/23 | 12.09.2023. | 12.09.2024.
Reagensi, izuzev za transfuziju | 404-1-110/23-46 | 162 | Reagensi za biohemijski analizator BA400 i BA200 (Biosystems) | 81 | Iron ferrozine BA | RGN230111 | PAK | 150ml | Biosystems | Iron ferrozine BA 2x60ml+2x15ml | 9785 | 20% | Promedia doo | 101-18/23 | 12.09.2023. | 12.09.2024.
Reagensi, izuzev za transfuziju | 404-1-110/23-46 | 162 | Reagensi za biohemijski analizator BA400 i BA200 (Biosystems) | 82 | Lactate dehydrogenase (LDH) BA | RGN230112 | PAK | 300ml | Biosystems | Lactate dehydrogenase (LDH) BA 4x60ml+4x15ml | 6980 | 20% | Promedia doo | 101-18/23 | 12.09.2023. | 12.09.2024.
Reagensi, izuzev za transfuziju | 404-1-110/23-46 | 162 | Reagensi za biohemijski analizator BA400 i BA200 (Biosystems) | 83 | Lactate Dehydrogenase (LDH)-IFCC BA | RGN230113 | PAK | 600ml | Biosystems | Lactate Dehydrogenase (LDH)-IFCC BA | 15496 | 20% | Promedia doo | 101-18/23 | 12.09.2023. | 12.09.2024.
Reagensi, izuzev za transfuziju | 404-1-110/23-46 | 162 | Reagensi za biohemijski analizator BA400 i BA200 (Biosystems) | 84 | Lactate Dehydrogenase (LDH)-IFCC BA | RGN230114 | PAK | 150ml | Biosystems | Lactate Dehydrogenase (LDH)-IFCC BA 2x60ml+2x15ml | 5036 | 20% | Promedia doo | 101-18/23 | 12.09.2023. | 12.09.2024.
Reagensi, izuzev za transfuziju | 404-1-110/23-46 | 162 | Reagensi za biohemijski analizator BA400 i BA200 (Biosystems) | 85 | Protein (Urine) BA | RGN230115 | PAK | 160ml | Biosystems | Protein (Urine) BA 8x20ml | 1450 | 20% | Promedia doo | 101-18/23 | 12.09.2023. | 12.09.2024.
Reagensi, izuzev za transfuziju | 404-1-110/23-46 | 162 | Reagensi za biohemijski analizator BA400 i BA200 (Biosystems) | 86 | Triglycerides BA | RGN230116 | PAK | 240ml | Biosystems | Triglycerides BA 4x60ml | 10880 | 20% | Promedia doo | 101-18/23 | 12.09.2023. | 12.09.2024.
Reagensi, izuzev za transfuziju | 404-1-110/23-46 | 162 | Reagensi za biohemijski analizator BA400 i BA200 (Biosystems) | 87 | Unsaturated Iron Binding Capacity (UIBC) BA | RGN230117 | PAK | 150ml | Biosystems | Unsaturated Iron Binding Capacity (UIBC) BA400 | 16155 | 20% | Promedia doo | 101-18/23 | 12.09.2023. | 12.09.2024.
Reagensi, izuzev za transfuziju | 404-1-110/23-46 | 162 | Reagensi za biohemijski analizator BA400 i BA200 (Biosystems) | 88 | Urea/BUN - UV BA | RGN230118 | PAK | 300ml | Biosystems | Urea/BUN - UV BA 4x60ml+4x15ml | 14917 | 20% | Promedia doo | 101-18/23 | 12.09.2023. | 12.09.2024.
Reagensi, izuzev za transfuziju | 404-1-110/23-46 | 162 | Reagensi za biohemijski analizator BA400 i BA200 (Biosystems) | 89 | Uric Acid - BA | RGN230119 | PAK | 240ml | Biosystems | Uric Acid - BA 4x60ml | 5429 | 20% | Promedia doo | 101-18/23 | 12.09.2023. | 12.09.2024.
Reagensi, izuzev za transfuziju | 404-1-110/23-46 | 162 | Reagensi za biohemijski analizator BA400 i BA200 (Biosystems) | 90 | ALBUMIN (MICROALBUMINURIA) BA | RGN233323 | PAK | 300ml | Biosystems | ALBUMIN (MICROALBUMINURIA) BA | 24150 | 20% | Promedia doo | 101-18/23 | 12.09.2023. | 12.09.2024.
Reagensi, izuzev za transfuziju | 404-1-110/23-46 | 162 | Reagensi za biohemijski analizator BA400 i BA200 (Biosystems) | 91 | ACE BA | RGN230120 | PAK | 120ml | Biosystems | ACE BA | 105000 | 20% | Promedia doo | 101-18/23 | 12.09.2023. | 12.09.2024.
Reagensi, izuzev za transfuziju | 404-1-110/23-46 | 162 | Reagensi za biohemijski analizator BA400 i BA200 (Biosystems) | 92 | Anti-Streptolysin O ( ASO) BA | RGN233324 | PAK | 150ml | Biosystems | Anti-Streptolysin O ( ASO) BA | 24570 | 20% | Promedia doo | 101-18/23 | 12.09.2023. | 12.09.2024.
Reagensi, izuzev za transfuziju | 404-1-110/23-46 | 162 | Reagensi za biohemijski analizator BA400 i BA200 (Biosystems) | 93 | Ferritin BA | RGN233325 | PAK | 120ml | Biosystems | Ferritin BA | 55800 | 20% | Promedia doo | 101-18/23 | 12.09.2023. | 12.09.2024.
Reagensi, izuzev za transfuziju | 404-1-110/23-46 | 162 | Reagensi za biohemijski analizator BA400 i BA200 (Biosystems) | 94 | Ferritin BA | RGN233326 | PAK | 60ml | Biosystems | Ferritin BA 1x40ml+1x20ml | 22380 | 20% | Promedia doo | 101-18/23 | 12.09.2023. | 12.09.2024.
Reagensi, izuzev za transfuziju | 404-1-110/23-46 | 162 | Reagensi za biohemijski analizator BA400 i BA200 (Biosystems) | 95 | Lactate BA | RGN233327 | PAK | 300ml | Biosystems | Lactate BA | 29800 | 20% | Promedia doo | 101-18/23 | 12.09.2023. | 12.09.2024.
Reagensi, izuzev za transfuziju | 404-1-110/23-46 | 162 | Reagensi za biohemijski analizator BA400 i BA200 (Biosystems) | 96 | Lactate BA | RGN233328 | PAK | 75ml | Biosystems | Lactate BA 1x60ml+1x15ml | 11781 | 20% | Promedia doo | 101-18/23 | 12.09.2023. | 12.09.2024.
Reagensi, izuzev za transfuziju | 404-1-110/23-46 | 162 | Reagensi za biohemijski analizator BA400 i BA200 (Biosystems) | 97 | Lipase BA | RGN233329 | PAK | 60ml | Biosystems | Lipase BA 1x50ml+1x10ml | 36540 | 20% | Promedia doo | 101-18/23 | 12.09.2023. | 12.09.2024.
Reagensi, izuzev za transfuziju | 404-1-110/23-46 | 162 | Reagensi za biohemijski analizator BA400 i BA200 (Biosystems) | 98 | Carbon Dioxide (CO2) BA | RGN233330 | PAK | 120ml | Biosystems | Carbon Dioxide (CO2) BA | 29490 | 20% | Promedia doo | 101-18/23 | 12.09.2023. | 12.09.2024.
Reagensi, izuzev za transfuziju | 404-1-110/23-46 | 162 | Reagensi za biohemijski analizator BA400 i BA200 (Biosystems) | 99 | Ammonia BA | RGN233331 | PAK | 27ml | Biosystems | Ammonia BA | 16800 | 20% | Promedia doo | 101-18/23 | 12.09.2023. | 12.09.2024.
Reagensi, izuzev za transfuziju | 404-1-110/23-46 | 162 | Reagensi za biohemijski analizator BA400 i BA200 (Biosystems) | 100 | Anti-Streptolysin (ASO) - Standard | RGN233332 | PAK | 1x1ml | Biosystems | Anti-Streptolysin (ASO) - Standard | 1100 | 20% | Promedia doo | 101-18/23 | 12.09.2023. | 12.09.2024.
Reagensi, izuzev za transfuziju | 404-1-110/23-46 | 162 | Reagensi za biohemijski analizator BA400 i BA200 (Biosystems) | 101 | Sodium Electrode (Na+) BA | RGN233333 | PAK | 1/1 | Medica Corporation | Sodium Electrode (Na+) BA | 52500 | 20% | Promedia doo | 101-18/23 | 12.09.2023. | 12.09.2024.
Reagensi, izuzev za transfuziju | 404-1-110/23-46 | 162 | Reagensi za biohemijski analizator BA400 i BA200 (Biosystems) | 102 | Chloride Electrode (Cl-) BA | RGN233334 | PAK | 1/1 | Medica Corporation | Chloride Electrode (Cl-) BA | 52500 | 20% | Promedia doo | 101-18/23 | 12.09.2023. | 12.09.2024.
Reagensi, izuzev za transfuziju | 404-1-110/23-46 | 162 | Reagensi za biohemijski analizator BA400 i BA200 (Biosystems) | 103 | Potassium Elektrode (K+) BA | RGN233335 | PAK | 1/1 | Medica Corporation | Potassium Elektrode (K+) BA | 52500 | 20% | Promedia doo | 101-18/23 | 12.09.2023. | 12.09.2024.
Reagensi, izuzev za transfuziju | 404-1-110/23-46 | 162 | Reagensi za biohemijski analizator BA400 i BA200 (Biosystems) | 104 | Potassium Elektrode (Li) BA | RGN233336 | PAK | 1/1 | Medica Corporation | Lithium Electrode (Li+) BA | 77962 | 20% | Promedia doo | 101-18/23 | 12.09.2023. | 12.09.2024.
Reagensi, izuzev za transfuziju | 404-1-110/23-46 | 162 | Reagensi za biohemijski analizator BA400 i BA200 (Biosystems) | 105 | Reference Electrode BA | RGN233337 | PAK | 1/1 | Medica Corporation | Reference Electrode BA | 52500 | 20% | Promedia doo | 101-18/23 | 12.09.2023. | 12.09.2024.
Reagensi, izuzev za transfuziju | 404-1-110/23-46 | 162 | Reagensi za biohemijski analizator BA400 i BA200 (Biosystems) | 106 | Reagent pack NA/K/Cl/Li BA | RGN233338 | PAK | 1/1 | Medica Corporation | ISE Calibrator pack BA | 63750 | 20% | Promedia doo | 101-18/23 | 12.09.2023. | 12.09.2024.
Reagensi, izuzev za transfuziju | 404-1-110/23-46 | 162 | Reagensi za biohemijski analizator BA400 i BA200 (Biosystems) | 107 | ISE Cleaning solution Kit BA | RGN233339 | PAK | 1/1 | Medica Corporation | ISE Cleaning solution Kit BA | 18950 | 20% | Promedia doo | 101-18/23 | 12.09.2023. | 12.09.2024.
Reagensi, izuzev za transfuziju | 404-1-110/23-46 | 162 | Reagensi za biohemijski analizator BA400 i BA200 (Biosystems) | 108 | Bi-level quality control kit ( Na/K/Cl/Li) BA | RGN233340 | PAK | 1/1 | Medica Corporation | Bi-level quality control kit ( Na/K/Cl/Li) BA | 29800 | 20% | Promedia doo | 101-18/23 | 12.09.2023. | 12.09.2024.
Reagensi, izuzev za transfuziju | 404-1-110/23-46 | 162 | Reagensi za biohemijski analizator BA400 i BA200 (Biosystems) | 109 | Uric Acid - BA | RGN233341 | PAK | 600ml | Biosystems | Uric Acid - BA | 16287 | 20% | Promedia doo | 101-18/23 | 12.09.2023. | 12.09.2024.
Reagensi, izuzev za transfuziju | 404-1-110/23-46 | 162 | Reagensi za biohemijski analizator BA400 i BA200 (Biosystems) | 110 | Lipase | RGN233342 | PAK | 30ml | Biosystems | Lipase | 14227.5 | 20% | Promedia doo | 101-18/23 | 12.09.2023. | 12.09.2024.
Reagensi, izuzev za transfuziju | 404-1-110/23-46 | 162 | Reagensi za biohemijski analizator BA400 i BA200 (Biosystems) | 111 | Ferritin Standard | RGN233343 | PAK | 1x3ml | Biosystems | Ferritin Standard | 1116 | 20% | Promedia doo | 101-18/23 | 12.09.2023. | 12.09.2024.
Reagensi, izuzev za transfuziju | 404-1-110/23-46 | 162 | Reagensi za biohemijski analizator BA400 i BA200 (Biosystems) | 112 | Protein serum level I | RGN233344 | PAK | 3x1ml | Biosystems | Protein Control Serum ( LEVEL I ) | 5167 | 20% | Promedia doo | 101-18/23 | 12.09.2023. | 12.09.2024.
Reagensi, izuzev za transfuziju | 404-1-110/23-46 | 162 | Reagensi za biohemijski analizator BA400 i BA200 (Biosystems) | 113 | Protein serum level II | RGN233345 | PAK | 3x1ml | Biosystems | Protein Control Serum ( LEVEL II ) | 5167 | 20% | Promedia doo | 101-18/23 | 12.09.2023. | 12.09.2024.
Reagensi, izuzev za transfuziju | 404-1-110/23-46 | 163 | Reagensi za biohemijski analizator Biosen (EKF Diagnostics) | 1 | Chip Sensor Glucose | RGN214927 | Kom | 1 komad | EKF Diagnostic, Nemačka | Chip-Sensor Glucose Type II | 23100 | 20% | Yunycom doo | 101-23/23 | 12.09.2023. | 12.09.2024.
Reagensi, izuzev za transfuziju | 404-1-110/23-46 | 163 | Reagensi za biohemijski analizator Biosen (EKF Diagnostics) | 2 | Cleaning solution and protein remover | RGN214928 | PAK | 5x30µl | EKF Diagnostic, Nemačka | Cleaning solution and protein remover | 3720 | 20% | Yunycom doo | 101-23/23 | 12.09.2023. | 12.09.2024.
Reagensi, izuzev za transfuziju | 404-1-110/23-46 | 163 | Reagensi za biohemijski analizator Biosen (EKF Diagnostics) | 3 | Desinfectant solution | RGN214929 | PAK | 5x100ul | EKF Diagnostic, Nemačka | Disinfection soultion | 2606 | 20% | Yunycom doo | 101-23/23 | 12.09.2023. | 12.09.2024.
Reagensi, izuzev za transfuziju | 404-1-110/23-46 | 163 | Reagensi za biohemijski analizator Biosen (EKF Diagnostics) | 4 | Printer papir za BIOSEN (110mm x 50 mm) | RGN214930 | PAK | 1 komad | Velebit doo, Srbija | Printer papir (110mm x 50mm) | 300 | 20% | Yunycom doo | 101-23/23 | 12.09.2023. | 12.09.2024.
Reagensi, izuzev za transfuziju | 404-1-110/23-46 | 163 | Reagensi za biohemijski analizator Biosen (EKF Diagnostics) | 5 | MULTI STANDARD sol12mmol/1,5x2 | RGN214931 | PAK | 50x2 ml | EKF Diagnostic, Nemačka | Multi standard solution 12mmol/L | 9000 | 20% | Yunycom doo | 101-23/23 | 12.09.2023. | 12.09.2024.
Reagensi, izuzev za transfuziju | 404-1-110/23-46 | 163 | Reagensi za biohemijski analizator Biosen (EKF Diagnostics) | 6 | READ CON normal kontrola | RGN214932 | PAK | 25x1,0 ml | EKF Diagnostic, Nemačka | Ready ConNorm test solution for glucose and lactate | 10531 | 20% | Yunycom doo | 101-23/23 | 12.09.2023. | 12.09.2024.
Reagensi, izuzev za transfuziju | 404-1-110/23-46 | 163 | Reagensi za biohemijski analizator Biosen (EKF Diagnostics) | 7 | READ CON patološka kontrola | RGN214933 | PAK | 25x1,0 ml | EKF Diagnostic, Nemačka | Ready ConPat test solution for glucose and lactate | 10531 | 20% | Yunycom doo | 101-23/23 | 12.09.2023. | 12.09.2024.
Reagensi, izuzev za transfuziju | 404-1-110/23-46 | 163 | Reagensi za biohemijski analizator Biosen (EKF Diagnostics) | 8 | Sample cups and 20ul capillaries sa 100ul hem. Solut. | RGN214934 | PAK | 1000x1ml; 10x100komada kapilara | EKF Diagnostic, Nemačka | Glucose/Lactate hemolyzing solution | 67200 | 20% | Yunycom doo | 101-23/23 | 12.09.2023. | 12.09.2024.
Reagensi, izuzev za transfuziju | 404-1-110/23-46 | 163 | Reagensi za biohemijski analizator Biosen (EKF Diagnostics) | 9 | Glukose/Lactate System Solution | RGN214935 | PAK | 1x2500 ml | EKF Diagnostic, Nemačka | Glukose/Lactate System Solution | 45073 | 20% | Yunycom doo | 101-23/23 | 12.09.2023. | 12.09.2024.
Reagensi, izuzev za transfuziju | 404-1-110/23-46 | 163 | Reagensi za biohemijski analizator Biosen (EKF Diagnostics) | 10 | Sensor test solution glu/lactate | RGN214936 | PAK | 20 x 1 ml | EKF Diagnostic, Nemačka | Sensor test solution for glucose and lactate | 4554 | 20% | Yunycom doo | 101-23/23 | 12.09.2023. | 12.09.2024.
Reagensi, izuzev za transfuziju | 404-1-110/23-46 | 163 | Reagensi za biohemijski analizator Biosen (EKF Diagnostics) | 11 | Plastic capillares 20ul, end-to-end, Na-heparinized | RGN214937 | PAK | 1000 x 20 ul komada | EKF Diagnostic, Nemačka | Plastic capillares 20ul, end-to-end, Na-heparinized | 11917 | 20% | Yunycom doo | 101-23/23 | 12.09.2023. | 12.09.2024.
Reagensi, izuzev za transfuziju | 404-1-110/23-46 | 164 | Reagensi za biohemijski analizator BS-200 E (MINDRAY) | 1 | GLUKOZA (U SERUMU I PUNKTATU) | RGN214938 | PAK | 1000ml | Biosystems | Glucose | 3693.8 | 20% | Promedia doo | 101-18/23 | 12.09.2023. | 12.09.2024.
Reagensi, izuzev za transfuziju | 404-1-110/23-46 | 164 | Reagensi za biohemijski analizator BS-200 E (MINDRAY) | 2 | UREA | RGN214939 | PAK | 1000ml | Biosystems | Urea UV | 6385.5 | 20% | Promedia doo | 101-18/23 | 12.09.2023. | 12.09.2024.
Reagensi, izuzev za transfuziju | 404-1-110/23-46 | 164 | Reagensi za biohemijski analizator BS-200 E (MINDRAY) | 3 | KREATININ | RGN214940 | PAK | 1000ml | Biosystems | Creatinine | 12192.4 | 20% | Promedia doo | 101-18/23 | 12.09.2023. | 12.09.2024.
Reagensi, izuzev za transfuziju | 404-1-110/23-46 | 164 | Reagensi za biohemijski analizator BS-200 E (MINDRAY) | 4 | HOLESTEROL | RGN214941 | PAK | 500ml | Biosystems | Cholesterol | 12144 | 20% | Promedia doo | 101-18/23 | 12.09.2023. | 12.09.2024.
Reagensi, izuzev za transfuziju | 404-1-110/23-46 | 164 | Reagensi za biohemijski analizator BS-200 E (MINDRAY) | 5 | TRIGLICERIDI | RGN214942 | PAK | 500ml | Biosystems | Triglycerides | 14837.9 | 20% | Promedia doo | 101-18/23 | 12.09.2023. | 12.09.2024.
Reagensi, izuzev za transfuziju | 404-1-110/23-46 | 164 | Reagensi za biohemijski analizator BS-200 E (MINDRAY) | 6 | HDL | RGN214943 | PAK | 80ml | Biosystems | Cholesterol HDL direct | 8252.2 | 20% | Promedia doo | 101-18/23 | 12.09.2023. | 12.09.2024.
Reagensi, izuzev za transfuziju | 404-1-110/23-46 | 164 | Reagensi za biohemijski analizator BS-200 E (MINDRAY) | 7 | LDL | RGN214944 | PAK | 80ml | Biosystems | Cholesterol LDL direct | 8272 | 20% | Promedia doo | 101-18/23 | 12.09.2023. | 12.09.2024.
Reagensi, izuzev za transfuziju | 404-1-110/23-46 | 164 | Reagensi za biohemijski analizator BS-200 E (MINDRAY) | 8 | BILIRUBIN UKUPNI | RGN214945 | PAK | 1000ml | Biosystems | Bilirubin (TOTAL) | 10422.5 | 20% | Promedia doo | 101-18/23 | 12.09.2023. | 12.09.2024.
Reagensi, izuzev za transfuziju | 404-1-110/23-46 | 164 | Reagensi za biohemijski analizator BS-200 E (MINDRAY) | 9 | AST | RGN214946 | PAK | 1000ml | Biosystems | AST/GOT | 9933 | 20% | Promedia doo | 101-18/23 | 12.09.2023. | 12.09.2024.
Reagensi, izuzev za transfuziju | 404-1-110/23-46 | 164 | Reagensi za biohemijski analizator BS-200 E (MINDRAY) | 10 | ALT | RGN214947 | PAK | 1000ml | Biosystems | ALT/GPT | 9933 | 20% | Promedia doo | 101-18/23 | 12.09.2023. | 12.09.2024.
Reagensi, izuzev za transfuziju | 404-1-110/23-46 | 164 | Reagensi za biohemijski analizator BS-200 E (MINDRAY) | 11 | ALKALNA FOSFATAZA | RGN214948 | PAK | 500ml | Biosystems | Alkaline phosphatase (ALP) - AMP | 5423 | 20% | Promedia doo | 101-18/23 | 12.09.2023. | 12.09.2024.
Reagensi, izuzev za transfuziju | 404-1-110/23-46 | 164 | Reagensi za biohemijski analizator BS-200 E (MINDRAY) | 12 | ALFA AMILAZA | RGN214949 | PAK | 150ml | Biosystems | Alpha Amylase - direct | 10813 | 20% | Promedia doo | 101-18/23 | 12.09.2023. | 12.09.2024.
Reagensi, izuzev za transfuziju | 404-1-110/23-46 | 164 | Reagensi za biohemijski analizator BS-200 E (MINDRAY) | 13 | MOKRAĆNA KISELINA | RGN214950 | PAK | 1000ml | Biosystems | Uric Acid | 6602.2 | 20% | Promedia doo | 101-18/23 | 12.09.2023. | 12.09.2024.
Reagensi, izuzev za transfuziju | 404-1-110/23-46 | 164 | Reagensi za biohemijski analizator BS-200 E (MINDRAY) | 14 | ALBUMINI(U SERUMU I PUNKTATU) | RGN214951 | PAK | 500ml | Biosystems | Albumin | 2585 | 20% | Promedia doo | 101-18/23 | 12.09.2023. | 12.09.2024.
Reagensi, izuzev za transfuziju | 404-1-110/23-46 | 164 | Reagensi za biohemijski analizator BS-200 E (MINDRAY) | 15 | PROTEINI (U SERUMU I PUNKTATU) | RGN214952 | PAK | 500ml | Biosystems | Protein (Total) | 1587.3 | 20% | Promedia doo | 101-18/23 | 12.09.2023. | 12.09.2024.
Reagensi, izuzev za transfuziju | 404-1-110/23-46 | 164 | Reagensi za biohemijski analizator BS-200 E (MINDRAY) | 16 | LDH(U SERUMU I PUNKTATU) | RGN214953 | PAK | 200ml | Biosystems | Lactate Dehydrogenase (LDH) | 5507.7 | 20% | Promedia doo | 101-18/23 | 12.09.2023. | 12.09.2024.
Reagensi, izuzev za transfuziju | 404-1-110/23-46 | 164 | Reagensi za biohemijski analizator BS-200 E (MINDRAY) | 17 | KREATIN KINAZA(CK) | RGN214954 | PAK | 200ml | Biosystems | Creatine Cinase (CK) | 4746.5 | 20% | Promedia doo | 101-18/23 | 12.09.2023. | 12.09.2024.
Reagensi, izuzev za transfuziju | 404-1-110/23-46 | 164 | Reagensi za biohemijski analizator BS-200 E (MINDRAY) | 18 | KREATIN KINAZA MB(CK MB) | RGN214955 | PAK | 50ml | Biosystems | Creatine Cinase - MB (CK-MB) | 3190 | 20% | Promedia doo | 101-18/23 | 12.09.2023. | 12.09.2024.
Reagensi, izuzev za transfuziju | 404-1-110/23-46 | 164 | Reagensi za biohemijski analizator BS-200 E (MINDRAY) | 19 | FE U SERUMU | RGN214956 | PAK | 200ml | Biosystems | Iron ferrozine | 3879.7 | 20% | Promedia doo | 101-18/23 | 12.09.2023. | 12.09.2024.
Reagensi, izuzev za transfuziju | 404-1-110/23-46 | 164 | Reagensi za biohemijski analizator BS-200 E (MINDRAY) | 20 | GAMA GT | RGN214957 | PAK | 200ml | Biosystems | Gamma-GT | 8583.3 | 20% | Promedia doo | 101-18/23 | 12.09.2023. | 12.09.2024.
Reagensi, izuzev za transfuziju | 404-1-110/23-46 | 164 | Reagensi za biohemijski analizator BS-200 E (MINDRAY) | 21 | CRP | RGN214958 | PAK | 50ml | Biosystems | C-Reactive Protein (CRP) | 8879.2 | 20% | Promedia doo | 101-18/23 | 12.09.2023. | 12.09.2024.
Reagensi, izuzev za transfuziju | 404-1-110/23-46 | 164 | Reagensi za biohemijski analizator BS-200 E (MINDRAY) | 22 | HBA1C | RGN214959 | PAK | 60ml | Biosystems | Hemoglobin A1C-Direct | 36549.7 | 20% | Promedia doo | 101-18/23 | 12.09.2023. | 12.09.2024.
Reagensi, izuzev za transfuziju | 404-1-110/23-46 | 164 | Reagensi za biohemijski analizator BS-200 E (MINDRAY) | 23 | CK MB KONTROLNI SERUM | RGN214960 | PAK | 1ml | Biosystems | CK-MB Control Serum Level I | 1571.9 | 20% | Promedia doo | 101-18/23 | 12.09.2023. | 12.09.2024.
Reagensi, izuzev za transfuziju | 404-1-110/23-46 | 164 | Reagensi za biohemijski analizator BS-200 E (MINDRAY) | 24 | HDL/LDL KALIBRATOR | RGN214961 | PAK | 1ml | Biosystems | Cholesterol HDL/LDL Calibrator | 628.1 | 20% | Promedia doo | 101-18/23 | 12.09.2023. | 12.09.2024.
Reagensi, izuzev za transfuziju | 404-1-110/23-46 | 164 | Reagensi za biohemijski analizator BS-200 E (MINDRAY) | 25 | KALIBRATOR SERUM(MULTIKALIBRATOR) | RGN214962 | PAK | 25ml | Biosystems | Biochemistry Calibrator Human | 7260 | 20% | Promedia doo | 101-18/23 | 12.09.2023. | 12.09.2024.
Reagensi, izuzev za transfuziju | 404-1-110/23-46 | 164 | Reagensi za biohemijski analizator BS-200 E (MINDRAY) | 26 | KONTROLNI SERUM,NIVO I (NORMAL.) | RGN214963 | PAK | 25ml | Biosystems | Biochemistry Control Serum (Human) Level I | 8360 | 20% | Promedia doo | 101-18/23 | 12.09.2023. | 12.09.2024.
Reagensi, izuzev za transfuziju | 404-1-110/23-46 | 164 | Reagensi za biohemijski analizator BS-200 E (MINDRAY) | 27 | CRP STANDARD | RGN214964 | PAK | 1ml | Biosystems | CRP/CRPhs standard | 1650 | 20% | Promedia doo | 101-18/23 | 12.09.2023. | 12.09.2024.
Reagensi, izuzev za transfuziju | 404-1-110/23-46 | 164 | Reagensi za biohemijski analizator BS-200 E (MINDRAY) | 28 | HBA1C CONTROL NORMAL | RGN214965 | PAK | 0,5ml | Biosystems | Hemoglobin A1c Control (Normal) | 3781.8 | 20% | Promedia doo | 101-18/23 | 12.09.2023. | 12.09.2024.
Reagensi, izuzev za transfuziju | 404-1-110/23-46 | 164 | Reagensi za biohemijski analizator BS-200 E (MINDRAY) | 29 | HBA1C STANDARD | RGN214966 | PAK | 2ml | Biosystems | HbA1C-Direct Standard | 12004.3 | 20% | Promedia doo | 101-18/23 | 12.09.2023. | 12.09.2024.
Reagensi, izuzev za transfuziju | 404-1-110/23-46 | 164 | Reagensi za biohemijski analizator BS-200 E (MINDRAY) | 30 | RASTVORI ZA ODRŽAVANJE APARATA | RGN214967 | PAK | 2000ml | Mindray | CD80 detergent 2L | 8360 | 20% | Promedia doo | 101-18/23 | 12.09.2023. | 12.09.2024.
Reagensi, izuzev za transfuziju | 404-1-110/23-46 | 164 | Reagensi za biohemijski analizator BS-200 E (MINDRAY) | 31 | D-Dimer BA | RGN233346 | PAK | 30ml | Biosystems | D-Dimer BA | 49800 | 20% | Promedia doo | 101-18/23 | 12.09.2023. | 12.09.2024.
Reagensi, izuzev za transfuziju | 404-1-110/23-46 | 164 | Reagensi za biohemijski analizator BS-200 E (MINDRAY) | 32 | D-Dimer Calibrator | RGN233347 | PAK | 1ml | Biosystems | D-Dimer Calibrator | 6220 | 20% | Promedia doo | 101-18/23 | 12.09.2023. | 12.09.2024.
Reagensi, izuzev za transfuziju | 404-1-110/23-46 | 164 | Reagensi za biohemijski analizator BS-200 E (MINDRAY) | 33 | D-Dimer Control I and II | RGN233348 | PAK | 1ml+1ml | Biosystems | D-Dimer Control I and II | 7868 | 20% | Promedia doo | 101-18/23 | 12.09.2023. | 12.09.2024.
Reagensi, izuzev za transfuziju | 404-1-110/23-46 | 165 | Reagensi za biohemijski analizator BT 1500 (Biotecnica Instruments SpA) | 1 | ALBUMIN | RGN214968 | PAK | 5Х100 ml | Dialab G.m.b.H. | Albumin BCG, 5x100ml | 6000 | 20% | Yunycom doo | 101-23/23 | 12.09.2023. | 12.09.2024.
Reagensi, izuzev za transfuziju | 404-1-110/23-46 | 165 | Reagensi za biohemijski analizator BT 1500 (Biotecnica Instruments SpA) | 2 | ALFA AMILAZA CNP | RGN214969 | PAK | 5x50ml | Dialab G.m.b.H. | Alpha-amylase CNP-G3, 5x50ml | 42500 | 20% | Yunycom doo | 101-23/23 | 12.09.2023. | 12.09.2024.
Reagensi, izuzev za transfuziju | 404-1-110/23-46 | 165 | Reagensi za biohemijski analizator BT 1500 (Biotecnica Instruments SpA) | 3 | ALKALNA FOSFAZA | RGN214970 | PAK | 5 x100 ml | Dialab G.m.b.H. | Alkaline phosphatase mod.IFCC, R1 4x100ml/ R2 1x100ml | 16091 | 20% | Yunycom doo | 101-23/23 | 12.09.2023. | 12.09.2024.
Reagensi, izuzev za transfuziju | 404-1-110/23-46 | 165 | Reagensi za biohemijski analizator BT 1500 (Biotecnica Instruments SpA) | 4 | ALKALNI CUVETE CLEANER | RGN214971 | PAK | 1000 ml | BIOANALYTICA d.o.o. | Alkaline Cuvete Cleaner 1 L | 65012 | 20% | Yunycom doo | 101-23/23 | 12.09.2023. | 12.09.2024.
Reagensi, izuzev za transfuziju | 404-1-110/23-46 | 165 | Reagensi za biohemijski analizator BT 1500 (Biotecnica Instruments SpA) | 5 | BILIRUBIN DIREKTAN | RGN214972 | PAK | 5X100 ml | Dialab G.m.b.H. | Bilirubin auto direct DCA, R1 4x100ml/ R2 1x100ml | 23800 | 20% | Yunycom doo | 101-23/23 | 12.09.2023. | 12.09.2024.
Reagensi, izuzev za transfuziju | 404-1-110/23-46 | 165 | Reagensi za biohemijski analizator BT 1500 (Biotecnica Instruments SpA) | 6 | CK MB | RGN214973 | PAK | 5Х25 ml | Dialab G.m.b.H. | CK-MB opt.DGKC/IFCC, R1 4x25ml/ R2 1x25ml | 20018 | 20% | Yunycom doo | 101-23/23 | 12.09.2023. | 12.09.2024.
Reagensi, izuzev za transfuziju | 404-1-110/23-46 | 165 | Reagensi za biohemijski analizator BT 1500 (Biotecnica Instruments SpA) | 7 | CK-NAC | RGN214974 | PAK | 5x50 ml. | Dialab G.m.b.H. | CK-NAC opt.DGKC/IFCC, R1 4x50ml/ R2 1x50ml | 47000 | 20% | Yunycom doo | 101-23/23 | 12.09.2023. | 12.09.2024.
Reagensi, izuzev za transfuziju | 404-1-110/23-46 | 165 | Reagensi za biohemijski analizator BT 1500 (Biotecnica Instruments SpA) | 8 | ČAŠICE a 1.5ml | RGN214975 | PAK | 1X1000 komad | Biotecnica Instruments S.P.A. Italija | Sample cup, 2ml (1000 pcs) | 4500 | 20% | Yunycom doo | 101-23/23 | 12.09.2023. | 12.09.2024.
Reagensi, izuzev za transfuziju | 404-1-110/23-46 | 165 | Reagensi za biohemijski analizator BT 1500 (Biotecnica Instruments SpA) | 9 | DIACAL AUTO L | RGN214976 | PAK | 1X3 ml | Dialab G.m.b.H. | Diacal Auto, 1x3ml | 4000 | 20% | Yunycom doo | 101-23/23 | 12.09.2023. | 12.09.2024.
Reagensi, izuzev za transfuziju | 404-1-110/23-46 | 165 | Reagensi za biohemijski analizator BT 1500 (Biotecnica Instruments SpA) | 10 | DIACON N (KONTROLNI SERUM) | RGN214977 | PAK | 1X5 ML | Dialab G.m.b.H. | Diacon N (Control serum normal), 1x5ml | 4500 | 20% | Yunycom doo | 101-23/23 | 12.09.2023. | 12.09.2024.
Reagensi, izuzev za transfuziju | 404-1-110/23-46 | 165 | Reagensi za biohemijski analizator BT 1500 (Biotecnica Instruments SpA) | 11 | DIACON P (KONTROLNI SERUM ) | RGN214978 | PAK | 1X5 ML | Dialab G.m.b.H. | Diacon P (Control serum abnormal), 1x5ml | 4500 | 20% | Yunycom doo | 101-23/23 | 12.09.2023. | 12.09.2024.
Reagensi, izuzev za transfuziju | 404-1-110/23-46 | 165 | Reagensi za biohemijski analizator BT 1500 (Biotecnica Instruments SpA) | 12 | EXTRA WASH SOLUTION | RGN214979 | PAK | 2x100 ml | Dialab G.m.b.H. | Extra Washing Solution 2x100mL | 18313 | 20% | Yunycom doo | 101-23/23 | 12.09.2023. | 12.09.2024.
Reagensi, izuzev za transfuziju | 404-1-110/23-46 | 165 | Reagensi za biohemijski analizator BT 1500 (Biotecnica Instruments SpA) | 13 | GGT | RGN214980 | PAK | 5Х50 ml | Dialab G.m.b.H. | Gamma GT SZASZ stand.to IFCC, R1 4x50ml/ R2 1x50ml | 40719 | 20% | Yunycom doo | 101-23/23 | 12.09.2023. | 12.09.2024.
Reagensi, izuzev za transfuziju | 404-1-110/23-46 | 165 | Reagensi za biohemijski analizator BT 1500 (Biotecnica Instruments SpA) | 14 | GLUKOZA GOT-PAP | RGN214981 | PAK | 1x1000ml | Dialab G.m.b.H. | Glucose GOD-PAP, 1x1000ml | 14455 | 20% | Yunycom doo | 101-23/23 | 12.09.2023. | 12.09.2024.
Reagensi, izuzev za transfuziju | 404-1-110/23-46 | 165 | Reagensi za biohemijski analizator BT 1500 (Biotecnica Instruments SpA) | 15 | GOT ( AST ) | RGN214982 | PAK | 5x100ml | Dialab G.m.b.H. | GOT (AST) mod. IFCC, R1 4x100ml/ R2 1x100ml | 20393 | 20% | Yunycom doo | 101-23/23 | 12.09.2023. | 12.09.2024.
Reagensi, izuzev za transfuziju | 404-1-110/23-46 | 165 | Reagensi za biohemijski analizator BT 1500 (Biotecnica Instruments SpA) | 16 | GPT ( ALT ) | RGN214983 | PAK | 5x100ml | Dialab G.m.b.H. | GPT (ALT) mod. IFCC, R1 4x100ml/ R2 1x100ml | 20393 | 20% | Yunycom doo | 101-23/23 | 12.09.2023. | 12.09.2024.
Reagensi, izuzev za transfuziju | 404-1-110/23-46 | 165 | Reagensi za biohemijski analizator BT 1500 (Biotecnica Instruments SpA) | 17 | GVOŽĐE FEREN | RGN214984 | PAK | 5x100 ml. | Dialab G.m.b.H. | Iron Ferene, R1 4x100ml/ R2 1x100ml | 32305 | 20% | Yunycom doo | 101-23/23 | 12.09.2023. | 12.09.2024.
Reagensi, izuzev za transfuziju | 404-1-110/23-46 | 165 | Reagensi za biohemijski analizator BT 1500 (Biotecnica Instruments SpA) | 18 | HDL HOLESTEROL DIREKTNI | RGN214985 | PAK | 5x50ml | Dialab G.m.b.H. | HDL cholesterol direct, enzymatic R1 4x50ml/ R2 1x50ml | 88000 | 20% | Yunycom doo | 101-23/23 | 12.09.2023. | 12.09.2024.
Reagensi, izuzev za transfuziju | 404-1-110/23-46 | 165 | Reagensi za biohemijski analizator BT 1500 (Biotecnica Instruments SpA) | 19 | Diacal Lipids | RGN233349 | PAK | 1x2ml | Dialab G.m.b.H. | Diacal lipids 1x2ml | 11500 | 20% | Yunycom doo | 101-23/23 | 12.09.2023. | 12.09.2024.
Reagensi, izuzev za transfuziju | 404-1-110/23-46 | 165 | Reagensi za biohemijski analizator BT 1500 (Biotecnica Instruments SpA) | 20 | HOLESTEROL CHOD-PAP | RGN214987 | PAK | 1x1.000 ml. | Dialab G.m.b.H. | Cholesterol CHOD-PAP, 1x1000ml | 14705 | 20% | Yunycom doo | 101-23/23 | 12.09.2023. | 12.09.2024.
Reagensi, izuzev za transfuziju | 404-1-110/23-46 | 165 | Reagensi za biohemijski analizator BT 1500 (Biotecnica Instruments SpA) | 21 | KALCIJUM | RGN214988 | PAK | 5Х100 ml | Dialab G.m.b.H. | Calcium Arsenazo, 5x100ml | 14450 | 20% | Yunycom doo | 101-23/23 | 12.09.2023. | 12.09.2024.
Reagensi, izuzev za transfuziju | 404-1-110/23-46 | 165 | Reagensi za biohemijski analizator BT 1500 (Biotecnica Instruments SpA) | 22 | KRETININ | RGN214989 | PAK | 5x100ml | Dialab G.m.b.H. | Creatinine mod.Jaffe, R1 4x100ml/ R2 1x100ml | 7900 | 20% | Yunycom doo | 101-23/23 | 12.09.2023. | 12.09.2024.
Reagensi, izuzev za transfuziju | 404-1-110/23-46 | 165 | Reagensi za biohemijski analizator BT 1500 (Biotecnica Instruments SpA) | 23 | LDH-P DGKC | RGN214990 | PAK | 5x50 ml. | Dialab G.m.b.H. | LDH-P opt. DGKC, 5x100ml | 36650 | 20% | Yunycom doo | 101-23/23 | 12.09.2023. | 12.09.2024.
Reagensi, izuzev za transfuziju | 404-1-110/23-46 | 165 | Reagensi za biohemijski analizator BT 1500 (Biotecnica Instruments SpA) | 24 | LDL HOLESTEROL DIREKTNI | RGN233350 | PAK | 5x50 ml | Dialab G.m.b.H. | LDL cholesterol direct, enzymatic R1 4x50ml/ R2 1x50ml | 39600 | 20% | Yunycom doo | 101-23/23 | 12.09.2023. | 12.09.2024.
Reagensi, izuzev za transfuziju | 404-1-110/23-46 | 165 | Reagensi za biohemijski analizator BT 1500 (Biotecnica Instruments SpA) | 25 | Mokraćna kiselina , TBHBA | RGN214993 | PAK | 5x100ml | Dialab G.m.b.H. | Uric acid TBHBA, 5x100ml | 22325 | 20% | Yunycom doo | 101-23/23 | 12.09.2023. | 12.09.2024.
Reagensi, izuzev za transfuziju | 404-1-110/23-46 | 165 | Reagensi za biohemijski analizator BT 1500 (Biotecnica Instruments SpA) | 26 | Diacal auto | RGN214994 | PAK | 1x3ml | Dialab G.m.b.H. | Diacal Auto, 1x3ml | 4000 | 20% | Yunycom doo | 101-23/23 | 12.09.2023. | 12.09.2024.
Reagensi, izuzev za transfuziju | 404-1-110/23-46 | 165 | Reagensi za biohemijski analizator BT 1500 (Biotecnica Instruments SpA) | 27 | TENSIOACTIV SOLUTION | RGN214995 | PAK | 1x100 ml | Dialab G.m.b.H. | Tensioactive Solution 1x100mL | 67175 | 20% | Yunycom doo | 101-23/23 | 12.09.2023. | 12.09.2024.
Reagensi, izuzev za transfuziju | 404-1-110/23-46 | 165 | Reagensi za biohemijski analizator BT 1500 (Biotecnica Instruments SpA) | 28 | TRIGLICERIDI GPO-PAP | RGN214996 | PAK | 5x100ml | Dialab G.m.b.H. | Triglycerides GPO-PAP, 5x100ml | 33915 | 20% | Yunycom doo | 101-23/23 | 12.09.2023. | 12.09.2024.
Reagensi, izuzev za transfuziju | 404-1-110/23-46 | 165 | Reagensi za biohemijski analizator BT 1500 (Biotecnica Instruments SpA) | 29 | UKUPNI BILIRUBIN | RGN214997 | PAK | 5X100 ml | Dialab G.m.b.H. | Bilirubin auto total DCA, R1 4x100ml/ R2 1x100ml | 21051 | 20% | Yunycom doo | 101-23/23 | 12.09.2023. | 12.09.2024.
Reagensi, izuzev za transfuziju | 404-1-110/23-46 | 165 | Reagensi za biohemijski analizator BT 1500 (Biotecnica Instruments SpA) | 30 | UKUPNI PROTEINI | RGN214998 | PAK | 5x100 ml. | Dialab G.m.b.H. | Protein total Biuret, R1 4x100ml/ R2 1x100ml | 9582 | 20% | Yunycom doo | 101-23/23 | 12.09.2023. | 12.09.2024.
Reagensi, izuzev za transfuziju | 404-1-110/23-46 | 165 | Reagensi za biohemijski analizator BT 1500 (Biotecnica Instruments SpA) | 31 | UREA UV | RGN214999 | PAK | 5x100ml | Dialab G.m.b.H. | Urea UV Auto, Urease/GLDH, R1 4x100ml/ R2 1x100ml | 26330 | 20% | Yunycom doo | 101-23/23 | 12.09.2023. | 12.09.2024.
Reagensi, izuzev za transfuziju | 404-1-110/23-46 | 165 | Reagensi za biohemijski analizator BT 1500 (Biotecnica Instruments SpA) | 32 | CRP | RGN215000 | PAK | 1x10 ml. + 5x25 ml. | Dialab G.m.b.H. | CRP 1x10ml Antibody reagent, 5x25ml PEG4 Buffer | 21155 | 20% | Yunycom doo | 101-23/23 | 12.09.2023. | 12.09.2024.
Reagensi, izuzev za transfuziju | 404-1-110/23-46 | 165 | Reagensi za biohemijski analizator BT 1500 (Biotecnica Instruments SpA) | 33 | CRP kalibrator 5-nivoa | RGN215001 | PAK | 5x1ml | Dialab G.m.b.H. | CRP Calibrator 5-Level Series 5x1ml | 36900 | 20% | Yunycom doo | 101-23/23 | 12.09.2023. | 12.09.2024.
Reagensi, izuzev za transfuziju | 404-1-110/23-46 | 165 | Reagensi za biohemijski analizator BT 1500 (Biotecnica Instruments SpA) | 34 | CRP kontrola High | RGN215002 | PAK | 1x5ml | Dialab G.m.b.H. | CRP Control High 1x5 mL | 17950 | 20% | Yunycom doo | 101-23/23 | 12.09.2023. | 12.09.2024.
Reagensi, izuzev za transfuziju | 404-1-110/23-46 | 165 | Reagensi za biohemijski analizator BT 1500 (Biotecnica Instruments SpA) | 35 | CRP kontrola Low | RGN215003 | PAK | 1x5ml | Dialab G.m.b.H. | CRP Control Low 1x5 mL | 17950 | 20% | Yunycom doo | 101-23/23 | 12.09.2023. | 12.09.2024.
Reagensi, izuzev za transfuziju | 404-1-110/23-46 | 165 | Reagensi za biohemijski analizator BT 1500 (Biotecnica Instruments SpA) | 36 | HbA1c kalibrator set | RGN215004 | PAK | 4x0.5ml | Dialab G.m.b.H. | HbA1c direct calibrator series, 4x0,5ml | 20700 | 20% | Yunycom doo | 101-23/23 | 12.09.2023. | 12.09.2024.
Reagensi, izuzev za transfuziju | 404-1-110/23-46 | 165 | Reagensi za biohemijski analizator BT 1500 (Biotecnica Instruments SpA) | 37 | HbA1c kontrolni set | RGN215005 | PAK | 4x0.5 ml | Dialab G.m.b.H. | HbA1c direct control set, 4x0,5ml, 2 level | 18108 | 20% | Yunycom doo | 101-23/23 | 12.09.2023. | 12.09.2024.
Reagensi, izuzev za transfuziju | 404-1-110/23-46 | 165 | Reagensi za biohemijski analizator BT 1500 (Biotecnica Instruments SpA) | 38 | HbA1c,Hemolysis reagent | RGN215006 | PAK | 500 ml | Dialab G.m.b.H. | HbA1c Hemolysis reagent, 5x100ml | 4050 | 20% | Yunycom doo | 101-23/23 | 12.09.2023. | 12.09.2024.
Reagensi, izuzev za transfuziju | 404-1-110/23-46 | 165 | Reagensi za biohemijski analizator BT 1500 (Biotecnica Instruments SpA) | 39 | Ukupni proteini u urinu /CSF Pyrogallol red | RGN215007 | PAK | 5x25ml | Dialab G.m.b.H. | Protein total in urine/CSF Pyrogallol red, 5x25ml | 3850 | 20% | Yunycom doo | 101-23/23 | 12.09.2023. | 12.09.2024.
Reagensi, izuzev za transfuziju | 404-1-110/23-46 | 165 | Reagensi za biohemijski analizator BT 1500 (Biotecnica Instruments SpA) | 40 | Cuvette washing solution | RGN215010 | PAK | 1x1000ml | Dialab G.m.b.H. | Cuvette washing solution 1x1000mL | 29573 | 20% | Yunycom doo | 101-23/23 | 12.09.2023. | 12.09.2024.
Reagensi, izuzev za transfuziju | 404-1-110/23-46 | 165 | Reagensi za biohemijski analizator BT 1500 (Biotecnica Instruments SpA) | 41 | Fosfor | RGN215011 | PAK | 5x50ml | Dialab G.m.b.H. | Phosphorus inorganic, 5x50ml | 4600 | 20% | Yunycom doo | 101-23/23 | 12.09.2023. | 12.09.2024.
Reagensi, izuzev za transfuziju | 404-1-110/23-46 | 165 | Reagensi za biohemijski analizator BT 1500 (Biotecnica Instruments SpA) | 42 | UIBC | RGN215012 | PAK | 5x25 ml. | Dialab G.m.b.H. | UIBC Ferene 5x25ml(125ml) 4x25mlR1, 1x25mlR2 | 12290 | 20% | Yunycom doo | 101-23/23 | 12.09.2023. | 12.09.2024.
Reagensi, izuzev za transfuziju | 404-1-110/23-46 | 165 | Reagensi za biohemijski analizator BT 1500 (Biotecnica Instruments SpA) | 43 | Probe rinse (Extra wash) | RGN215013 | PAK | 2x100ml | BIOANALYTICA d.o.o. | Probe Rinse 2x100 mL (Extra Wash) | 18313 | 20% | Yunycom doo | 101-23/23 | 12.09.2023. | 12.09.2024.
Reagensi, izuzev za transfuziju | 404-1-110/23-46 | 165 | Reagensi za biohemijski analizator BT 1500 (Biotecnica Instruments SpA) | 44 | RF | RGN215014 | PAK | 100 testova | Dialab G.m.b.H. | RF-KIT (100 tests) | 4000 | 20% | Yunycom doo | 101-23/23 | 12.09.2023. | 12.09.2024.
Reagensi, izuzev za transfuziju | 404-1-110/23-46 | 165 | Reagensi za biohemijski analizator BT 1500 (Biotecnica Instruments SpA) | 45 | ASO | RGN215015 | PAK | 100 testova | Dialab G.m.b.H. | ASO-KIT (100 tests) | 4000 | 20% | Yunycom doo | 101-23/23 | 12.09.2023. | 12.09.2024.
Reagensi, izuzev za transfuziju | 404-1-110/23-46 | 166 | Reagensi za biohemijski analizator BT-3500 (Biotecnica Instruments SpA) | 1 | Casice od 1,5ml | RGN215030 | PAK | 1x1000komad | Biotecnica Instruments S.P.A. Italija | Sample cup, 2ml (1000 pcs) | 4500 | 20% | Yunycom doo | 101-23/23 | 12.09.2023. | 12.09.2024.
Reagensi, izuzev za transfuziju | 404-1-110/23-46 | 166 | Reagensi za biohemijski analizator BT-3500 (Biotecnica Instruments SpA) | 2 | albumini BCG | RGN215031 | PAK | r1 -4x100ml r2 -1x100ml | Dialab G.m.b.H. | Albumin BCG, 5x100ml | 6000 | 20% | Yunycom doo | 101-23/23 | 12.09.2023. | 12.09.2024.
Reagensi, izuzev za transfuziju | 404-1-110/23-46 | 166 | Reagensi za biohemijski analizator BT-3500 (Biotecnica Instruments SpA) | 3 | alanin trans.mod IFCC | RGN215032 | PAK | R1- 4x100ml R2- 1x100ml | Dialab G.m.b.H. | GPT (ALT) mod. IFCC, R1 4x100ml/ R2 1x100ml | 20393 | 20% | Yunycom doo | 101-23/23 | 12.09.2023. | 12.09.2024.
Reagensi, izuzev za transfuziju | 404-1-110/23-46 | 166 | Reagensi za biohemijski analizator BT-3500 (Biotecnica Instruments SpA) | 4 | aspartat trans.mod IFCC | RGN215033 | PAK | R1 - 4x100ml R2 - 1x100ml | Dialab G.m.b.H. | GOT (AST) mod. IFCC, R1 4x100ml/ R2 1x100ml | 20393 | 20% | Yunycom doo | 101-23/23 | 12.09.2023. | 12.09.2024.
Reagensi, izuzev za transfuziju | 404-1-110/23-46 | 166 | Reagensi za biohemijski analizator BT-3500 (Biotecnica Instruments SpA) | 5 | alkalna fosfataza mod IFCC | RGN215034 | PAK | R1 - 4x50ml R2 - 1x50ml | Dialab G.m.b.H. | Alkaline phosphatase mod.IFCC, R1 4x50ml/ R2 1x50ml | 12220 | 20% | Yunycom doo | 101-23/23 | 12.09.2023. | 12.09.2024.
Reagensi, izuzev za transfuziju | 404-1-110/23-46 | 166 | Reagensi za biohemijski analizator BT-3500 (Biotecnica Instruments SpA) | 6 | alfa-amylase-CNP-G3 | RGN215035 | PAK | 5x50ml | Dialab G.m.b.H. | Alpha-amylase CNP-G3, 5x50ml | 42500 | 20% | Yunycom doo | 101-23/23 | 12.09.2023. | 12.09.2024.
Reagensi, izuzev za transfuziju | 404-1-110/23-46 | 166 | Reagensi za biohemijski analizator BT-3500 (Biotecnica Instruments SpA) | 7 | crp-imunoturbidimetrijski | RGN215036 | PAK | 1X10MlAb.Rgt.,5x25ml Bufer | Dialab G.m.b.H. | CRP 1x10ml Antibody reagent, 5x25ml PEG4 Buffer | 21155 | 20% | Yunycom doo | 101-23/23 | 12.09.2023. | 12.09.2024.
Reagensi, izuzev za transfuziju | 404-1-110/23-46 | 166 | Reagensi za biohemijski analizator BT-3500 (Biotecnica Instruments SpA) | 8 | gvožđe-feren | RGN215037 | PAK | R1- 4x100ml R2 - 1x100ml | Dialab G.m.b.H. | Iron Ferene, R1 4x100ml/ R2 1x100ml | 32305 | 20% | Yunycom doo | 101-23/23 | 12.09.2023. | 12.09.2024.
Reagensi, izuzev za transfuziju | 404-1-110/23-46 | 166 | Reagensi za biohemijski analizator BT-3500 (Biotecnica Instruments SpA) | 9 | glukoza-GOD PAP | RGN215038 | PAK | 1L | Dialab G.m.b.H. | Glucose GOD-PAP, 1x1000ml | 14455 | 20% | Yunycom doo | 101-23/23 | 12.09.2023. | 12.09.2024.
Reagensi, izuzev za transfuziju | 404-1-110/23-46 | 166 | Reagensi za biohemijski analizator BT-3500 (Biotecnica Instruments SpA) | 10 | gama Gt-SZASZ stan IFCC | RGN215039 | PAK | R1 - 4x50ml R2 1x50ml | Dialab G.m.b.H. | Gamma GT SZASZ stand.to IFCC, R1 4x50ml/ R2 1x50ml | 40719 | 20% | Yunycom doo | 101-23/23 | 12.09.2023. | 12.09.2024.
Reagensi, izuzev za transfuziju | 404-1-110/23-46 | 166 | Reagensi za biohemijski analizator BT-3500 (Biotecnica Instruments SpA) | 11 | holesterol-CHOD -PAP | RGN215040 | PAK | 5x100ml | Dialab G.m.b.H. | Cholesterol CHOD-PAP, 5x100ml | 9740 | 20% | Yunycom doo | 101-23/23 | 12.09.2023. | 12.09.2024.
Reagensi, izuzev za transfuziju | 404-1-110/23-46 | 166 | Reagensi za biohemijski analizator BT-3500 (Biotecnica Instruments SpA) | 12 | hdl-holes.-direkt ,imunoihib.tur. | RGN215041 | PAK | R1 4x50ml R2 1x50ml | Dialab G.m.b.H. | HDL cholesterol direct, enzymatic R1 4x50ml/ R2 1x50ml | 88000 | 20% | Yunycom doo | 101-23/23 | 12.09.2023. | 12.09.2024.
Reagensi, izuzev za transfuziju | 404-1-110/23-46 | 166 | Reagensi za biohemijski analizator BT-3500 (Biotecnica Instruments SpA) | 13 | HBA1c-direkt,imunoturbidimet | RGN215042 | PAK | R1 4x7.5ml R2 1x10 ml | Dialab G.m.b.H. | HbA1c direct reagent, R1 4x7,5ml/ R2A 1x9,5ml/ R2B 1x0,5ml | 39000 | 20% | Yunycom doo | 101-23/23 | 12.09.2023. | 12.09.2024.
Reagensi, izuzev za transfuziju | 404-1-110/23-46 | 166 | Reagensi za biohemijski analizator BT-3500 (Biotecnica Instruments SpA) | 14 | kreatinin-mod.JAFFE | RGN215043 | PAK | 5X100ml | Dialab G.m.b.H. | Creatinine mod.Jaffe, R1 4x100ml/ R2 1x100ml | 7900 | 20% | Yunycom doo | 101-23/23 | 12.09.2023. | 12.09.2024.
Reagensi, izuzev za transfuziju | 404-1-110/23-46 | 166 | Reagensi za biohemijski analizator BT-3500 (Biotecnica Instruments SpA) | 15 | kreatin kinaza,-NAC opt.DGKC /IFCC | RGN215044 | PAK | R1 4x50ml R2 1x50ml | Dialab G.m.b.H. | CK-NAC opt.DGKC/IFCC, R1 4x50ml/ R2 1x50ml | 47000 | 20% | Yunycom doo | 101-23/23 | 12.09.2023. | 12.09.2024.
Reagensi, izuzev za transfuziju | 404-1-110/23-46 | 166 | Reagensi za biohemijski analizator BT-3500 (Biotecnica Instruments SpA) | 16 | laktat dehidro.-P ,opt.DGKC | RGN215045 | PAK | R1 4X50ml R2 1x50ml | Dialab G.m.b.H. | LDH-P opt. DGKC, 5x100ml | 36650 | 20% | Yunycom doo | 101-23/23 | 12.09.2023. | 12.09.2024.
Reagensi, izuzev za transfuziju | 404-1-110/23-46 | 166 | Reagensi za biohemijski analizator BT-3500 (Biotecnica Instruments SpA) | 17 | mikroalbumin-turbidimetrijski | RGN215046 | PAK | 1x10mlab.Rgt.,5x25ml Bufer | Dialab G.m.b.H. | Microalbumin 1x10ml Antibody reagent, 5x25ml Microalbumin buffer | 24762 | 20% | Yunycom doo | 101-23/23 | 12.09.2023. | 12.09.2024.
Reagensi, izuzev za transfuziju | 404-1-110/23-46 | 166 | Reagensi za biohemijski analizator BT-3500 (Biotecnica Instruments SpA) | 18 | ptotein total in urine /CSF | RGN215047 | PAK | 5X25ml | Dialab G.m.b.H. | Protein total in urine/CSF Pyrogallol red, 5x25ml | 3850 | 20% | Yunycom doo | 101-23/23 | 12.09.2023. | 12.09.2024.
Reagensi, izuzev za transfuziju | 404-1-110/23-46 | 166 | Reagensi za biohemijski analizator BT-3500 (Biotecnica Instruments SpA) | 19 | trigliceridi-GPO -PAP | RGN215048 | PAK | 5x100ml | Dialab G.m.b.H. | Triglycerides GPO-PAP, 5x100ml | 33915 | 20% | Yunycom doo | 101-23/23 | 12.09.2023. | 12.09.2024.
Reagensi, izuzev za transfuziju | 404-1-110/23-46 | 166 | Reagensi za biohemijski analizator BT-3500 (Biotecnica Instruments SpA) | 20 | UIBC | RGN215049 | PAK | R1 4x25ml R2 1x25ml | Dialab G.m.b.H. | UIBC Ferene 5x25ml(125ml) 4x25mlR1, 1x25mlR2 | 12290 | 20% | Yunycom doo | 101-23/23 | 12.09.2023. | 12.09.2024.
Reagensi, izuzev za transfuziju | 404-1-110/23-46 | 166 | Reagensi za biohemijski analizator BT-3500 (Biotecnica Instruments SpA) | 21 | UREA | RGN215050 | PAK | R1 4x100ml R2 1x100ml | Dialab G.m.b.H. | Urea UV Auto, Urease/GLDH, R1 4x100ml/ R2 1x100ml | 26330 | 20% | Yunycom doo | 101-23/23 | 12.09.2023. | 12.09.2024.
Reagensi, izuzev za transfuziju | 404-1-110/23-46 | 166 | Reagensi za biohemijski analizator BT-3500 (Biotecnica Instruments SpA) | 22 | proteini total- BIURET | RGN215051 | PAK | R1 4x100ml R2 1x100ml | Dialab G.m.b.H. | Protein total Biuret, R1 4x100ml/ R2 1x100ml | 9582 | 20% | Yunycom doo | 101-23/23 | 12.09.2023. | 12.09.2024.
Reagensi, izuzev za transfuziju | 404-1-110/23-46 | 166 | Reagensi za biohemijski analizator BT-3500 (Biotecnica Instruments SpA) | 23 | Diacon N | RGN215052 | PAK | 12X5 ml | Dialab G.m.b.H. | Diacon N (Control serum normal), 12x5ml | 26880 | 20% | Yunycom doo | 101-23/23 | 12.09.2023. | 12.09.2024.
Reagensi, izuzev za transfuziju | 404-1-110/23-46 | 166 | Reagensi za biohemijski analizator BT-3500 (Biotecnica Instruments SpA) | 24 | Diacon P | RGN215053 | PAK | 12X5 ml | Dialab G.m.b.H. | Diacon P (Control serum abnormal), 12x5ml | 26880 | 20% | Yunycom doo | 101-23/23 | 12.09.2023. | 12.09.2024.
Reagensi, izuzev za transfuziju | 404-1-110/23-46 | 166 | Reagensi za biohemijski analizator BT-3500 (Biotecnica Instruments SpA) | 25 | hemolysis reagent | RGN215054 | PAK | 5x100ml | Dialab G.m.b.H. | HbA1c Hemolysis reagent, 5x100ml | 4050 | 20% | Yunycom doo | 101-23/23 | 12.09.2023. | 12.09.2024.
Reagensi, izuzev za transfuziju | 404-1-110/23-46 | 166 | Reagensi za biohemijski analizator BT-3500 (Biotecnica Instruments SpA) | 26 | Cuvette washing solution | RGN215055 | PAK | 1000ml | Dialab G.m.b.H. | Cuvette washing solution 1x1000mL | 29573 | 20% | Yunycom doo | 101-23/23 | 12.09.2023. | 12.09.2024.
Reagensi, izuzev za transfuziju | 404-1-110/23-46 | 166 | Reagensi za biohemijski analizator BT-3500 (Biotecnica Instruments SpA) | 27 | Extra wasing solution | RGN215056 | PAK | 2x100ml | Dialab G.m.b.H. | Extra Washing Solution 2x100mL | 18313 | 20% | Yunycom doo | 101-23/23 | 12.09.2023. | 12.09.2024.
Reagensi, izuzev za transfuziju | 404-1-110/23-46 | 166 | Reagensi za biohemijski analizator BT-3500 (Biotecnica Instruments SpA) | 28 | Tensioactive | RGN215057 | PAK | 100ml | Dialab G.m.b.H. | Tensioactive Solution 1x100mL | 67175 | 20% | Yunycom doo | 101-23/23 | 12.09.2023. | 12.09.2024.
Reagensi, izuzev za transfuziju | 404-1-110/23-46 | 166 | Reagensi za biohemijski analizator BT-3500 (Biotecnica Instruments SpA) | 29 | Mokraćna kiselina , TBHBA | RGN215058 | PAK | 5x100ml | Dialab G.m.b.H. | Uric acid TBHBA, 5x100ml | 22325 | 20% | Yunycom doo | 101-23/23 | 12.09.2023. | 12.09.2024.
Reagensi, izuzev za transfuziju | 404-1-110/23-46 | 166 | Reagensi za biohemijski analizator BT-3500 (Biotecnica Instruments SpA) | 30 | CRP kalibrator 5-nivoa | RGN215059 | PAK | 5x1ml | Dialab G.m.b.H. | CRP Calibrator 5-Level Series 5x1ml | 36900 | 20% | Yunycom doo | 101-23/23 | 12.09.2023. | 12.09.2024.
Reagensi, izuzev za transfuziju | 404-1-110/23-46 | 166 | Reagensi za biohemijski analizator BT-3500 (Biotecnica Instruments SpA) | 31 | CRP kontrola High | RGN215060 | PAK | 1x5ml | Dialab G.m.b.H. | CRP Control High 1x5 mL | 17950 | 20% | Yunycom doo | 101-23/23 | 12.09.2023. | 12.09.2024.
Reagensi, izuzev za transfuziju | 404-1-110/23-46 | 166 | Reagensi za biohemijski analizator BT-3500 (Biotecnica Instruments SpA) | 32 | CRP kontrola Low | RGN215061 | PAK | 1x5ml | Dialab G.m.b.H. | CRP Control Low 1x5 mL | 17950 | 20% | Yunycom doo | 101-23/23 | 12.09.2023. | 12.09.2024.
Reagensi, izuzev za transfuziju | 404-1-110/23-46 | 166 | Reagensi za biohemijski analizator BT-3500 (Biotecnica Instruments SpA) | 33 | HbA1c kalibrator set | RGN215062 | PAK | 4x0.5ml | Dialab G.m.b.H. | HbA1c direct calibrator series, 4x0,5ml | 20700 | 20% | Yunycom doo | 101-23/23 | 12.09.2023. | 12.09.2024.
Reagensi, izuzev za transfuziju | 404-1-110/23-46 | 166 | Reagensi za biohemijski analizator BT-3500 (Biotecnica Instruments SpA) | 34 | HbA1c kontrolni set | RGN215063 | PAK | 4x0.5 ml | Dialab G.m.b.H. | HbA1c direct control set, 4x0,5ml, 2 level | 18108 | 20% | Yunycom doo | 101-23/23 | 12.09.2023. | 12.09.2024.
Reagensi, izuzev za transfuziju | 404-1-110/23-46 | 166 | Reagensi za biohemijski analizator BT-3500 (Biotecnica Instruments SpA) | 35 | HbA1c,Hemolysis reagent | RGN215064 | PAK | 500 ml | Dialab G.m.b.H. | HbA1c Hemolysis reagent, 5x100ml | 4050 | 20% | Yunycom doo | 101-23/23 | 12.09.2023. | 12.09.2024.
Reagensi, izuzev za transfuziju | 404-1-110/23-46 | 166 | Reagensi za biohemijski analizator BT-3500 (Biotecnica Instruments SpA) | 36 | Microalbumin calibrator 1x1ml | RGN215065 | PAK | 1x1ml | Dialab G.m.b.H. | Microalbumin calibrator 1x1ml | 2396 | 20% | Yunycom doo | 101-23/23 | 12.09.2023. | 12.09.2024.
Reagensi, izuzev za transfuziju | 404-1-110/23-46 | 166 | Reagensi za biohemijski analizator BT-3500 (Biotecnica Instruments SpA) | 37 | Diacon kontrola za urine | RGN215066 | PAK | 1x5ml | Dialab G.m.b.H. | Diacon Urine Level 1 1x5ml | 1800 | 20% | Yunycom doo | 101-23/23 | 12.09.2023. | 12.09.2024.
Reagensi, izuzev za transfuziju | 404-1-110/23-46 | 166 | Reagensi za biohemijski analizator BT-3500 (Biotecnica Instruments SpA) | 38 | DIACAL AUTO | RGN215067 | PAK | 1x3ml | Dialab G.m.b.H. | Diacal Auto, 1x3ml | 4000 | 20% | Yunycom doo | 101-23/23 | 12.09.2023. | 12.09.2024.
Reagensi, izuzev za transfuziju | 404-1-110/23-46 | 166 | Reagensi za biohemijski analizator BT-3500 (Biotecnica Instruments SpA) | 39 | Diacon N | RGN215068 | PAK | 1X5 ml | Dialab G.m.b.H. | Diacon N (Control serum normal), 1x5ml | 4500 | 20% | Yunycom doo | 101-23/23 | 12.09.2023. | 12.09.2024.
Reagensi, izuzev za transfuziju | 404-1-110/23-46 | 166 | Reagensi za biohemijski analizator BT-3500 (Biotecnica Instruments SpA) | 40 | Diacon P | RGN215069 | PAK | 1X5 ml | Dialab G.m.b.H. | Diacon P (Control serum abnormal), 1x5ml | 4500 | 20% | Yunycom doo | 101-23/23 | 12.09.2023. | 12.09.2024.
Reagensi, izuzev za transfuziju | 404-1-110/23-46 | 166 | Reagensi za biohemijski analizator BT-3500 (Biotecnica Instruments SpA) | 41 | RF | RGN215070 | PAK | 100 testova | Dialab G.m.b.H. | RF-KIT (100 tests) | 4000 | 20% | Yunycom doo | 101-23/23 | 12.09.2023. | 12.09.2024.
Reagensi, izuzev za transfuziju | 404-1-110/23-46 | 166 | Reagensi za biohemijski analizator BT-3500 (Biotecnica Instruments SpA) | 42 | ASO | RGN215071 | PAK | 100 testova | Dialab G.m.b.H. | ASO-KIT (100 tests) | 4000 | 20% | Yunycom doo | 101-23/23 | 12.09.2023. | 12.09.2024.
Reagensi, izuzev za transfuziju | 404-1-110/23-46 | 167 | Reagensi za biohemijski analizator BTS-330 (BYOSISTEM) | 1 | TIBC Ferozin | RGN215072 | PAK | 50 testova | Biosystems | Iron TIBC | 1430 | 20% | Promedia doo | 101-18/23 | 12.09.2023. | 12.09.2024.
Reagensi, izuzev za transfuziju | 404-1-110/23-46 | 167 | Reagensi za biohemijski analizator BTS-330 (BYOSISTEM) | 2 | Kontrolni serum nivo II | RGN215073 | PAK | 5x5 ml | Biosystems | Biochemistry Control Serum Level II | 9365.4 | 20% | Promedia doo | 101-18/23 | 12.09.2023. | 12.09.2024.
Reagensi, izuzev za transfuziju | 404-1-110/23-46 | 168 | Reagensi za biohemijski analizator CS- 300B "DIRUI" (Dirui Industrial CO) | 1 | Glucose 60 | RGN220840 | PAK | 360 ml | PZ CORMAY, Poljska | Glucose 60 | 1590 | 20% | Vicor doo | 101-22/23 | 12.09.2023. | 12.09.2024.
Reagensi, izuzev za transfuziju | 404-1-110/23-46 | 168 | Reagensi za biohemijski analizator CS- 300B "DIRUI" (Dirui Industrial CO) | 2 | Urea 120 | RGN215075 | PAK | 5x96ml,1x120ml | PZ CORMAY, Poljska | Urea 120 | 7050 | 20% | Vicor doo | 101-22/23 | 12.09.2023. | 12.09.2024.
Reagensi, izuzev za transfuziju | 404-1-110/23-46 | 168 | Reagensi za biohemijski analizator CS- 300B "DIRUI" (Dirui Industrial CO) | 3 | Creatinine 30 | RGN220841 | PAK | 150 ml | PZ CORMAY, Poljska | Creatinine 30 | 3200 | 20% | Vicor doo | 101-22/23 | 12.09.2023. | 12.09.2024.
Reagensi, izuzev za transfuziju | 404-1-110/23-46 | 168 | Reagensi za biohemijski analizator CS- 300B "DIRUI" (Dirui Industrial CO) | 4 | AST 120 | RGN215077 | PAK | 5x96ml,1x120ml | PZ CORMAY, Poljska | ASAT 120 | 3600 | 20% | Vicor doo | 101-22/23 | 12.09.2023. | 12.09.2024.
Reagensi, izuzev za transfuziju | 404-1-110/23-46 | 168 | Reagensi za biohemijski analizator CS- 300B "DIRUI" (Dirui Industrial CO) | 5 | ALT 120 | RGN215078 | PAK | 5x96ml,1x120ml | PZ CORMAY, Poljska | ALAT 120 | 3600 | 20% | Vicor doo | 101-22/23 | 12.09.2023. | 12.09.2024.
Reagensi, izuzev za transfuziju | 404-1-110/23-46 | 168 | Reagensi za biohemijski analizator CS- 300B "DIRUI" (Dirui Industrial CO) | 6 | GGT 60 | RGN215079 | PAK | 5x48ml,1x60ml | PZ CORMAY, Poljska | GGT 60 | 4830 | 20% | Vicor doo | 101-22/23 | 12.09.2023. | 12.09.2024.
Reagensi, izuzev za transfuziju | 404-1-110/23-46 | 168 | Reagensi za biohemijski analizator CS- 300B "DIRUI" (Dirui Industrial CO) | 7 | ALP 60 | RGN233351 | PAK | 5x48ml,1x60ml | PZ CORMAY, Poljska | ALP 60 | 2250 | 20% | Vicor doo | 101-22/23 | 12.09.2023. | 12.09.2024.
Reagensi, izuzev za transfuziju | 404-1-110/23-46 | 168 | Reagensi za biohemijski analizator CS- 300B "DIRUI" (Dirui Industrial CO) | 8 | CK 60 | RGN215081 | PAK | 5x50ml,1x50ml | PZ CORMAY, Poljska | CK 60 | 8400 | 20% | Vicor doo | 101-22/23 | 12.09.2023. | 12.09.2024.
Reagensi, izuzev za transfuziju | 404-1-110/23-46 | 168 | Reagensi za biohemijski analizator CS- 300B "DIRUI" (Dirui Industrial CO) | 9 | Chol 60 | RGN220842 | PAK | 360 ml | PZ CORMAY, Poljska | Chol 60 | 3910 | 20% | Vicor doo | 101-22/23 | 12.09.2023. | 12.09.2024.
Reagensi, izuzev za transfuziju | 404-1-110/23-46 | 168 | Reagensi za biohemijski analizator CS- 300B "DIRUI" (Dirui Industrial CO) | 10 | Trigliceridi 120 | RGN215083 | PAK | 5x96ml,1x120ml | PZ CORMAY, Poljska | Tg 120 | 8950 | 20% | Vicor doo | 101-22/23 | 12.09.2023. | 12.09.2024.
Reagensi, izuzev za transfuziju | 404-1-110/23-46 | 168 | Reagensi za biohemijski analizator CS- 300B "DIRUI" (Dirui Industrial CO) | 11 | Bilirubin totalni 120 | RGN215084 | PAK | 5x96ml,1x120ml | PZ CORMAY, Poljska | Bil Total Malloy Evelyn 120 | 7600 | 20% | Vicor doo | 101-22/23 | 12.09.2023. | 12.09.2024.
Reagensi, izuzev za transfuziju | 404-1-110/23-46 | 168 | Reagensi za biohemijski analizator CS- 300B "DIRUI" (Dirui Industrial CO) | 12 | CRPu serumu imunoturbidimetrija | RGN215085 | PAK | 1x46,5ml,1x48,5ml | PZ CORMAY, Poljska | CRP ultra | 10800 | 20% | Vicor doo | 101-22/23 | 12.09.2023. | 12.09.2024.
Reagensi, izuzev za transfuziju | 404-1-110/23-46 | 168 | Reagensi za biohemijski analizator CS- 300B "DIRUI" (Dirui Industrial CO) | 13 | CRP kontrola | RGN215086 | PAK | 2x3ml | PZ CORMAY, Poljska | Immuno control 1 | 11440 | 20% | Vicor doo | 101-22/23 | 12.09.2023. | 12.09.2024.
Reagensi, izuzev za transfuziju | 404-1-110/23-46 | 168 | Reagensi za biohemijski analizator CS- 300B "DIRUI" (Dirui Industrial CO) | 14 | CRP kalibrator u pet tačaka | RGN215087 | PAK | 5x2ml | PZ CORMAY, Poljska | CRP ultra calibrators | 13400 | 20% | Vicor doo | 101-22/23 | 12.09.2023. | 12.09.2024.
Reagensi, izuzev za transfuziju | 404-1-110/23-46 | 168 | Reagensi za biohemijski analizator CS- 300B "DIRUI" (Dirui Industrial CO) | 15 | Totalni protein 120 | RGN215088 | PAK | 6x120ml | PZ CORMAY, Poljska | Total protein 120 | 2300 | 20% | Vicor doo | 101-22/23 | 12.09.2023. | 12.09.2024.
Reagensi, izuzev za transfuziju | 404-1-110/23-46 | 168 | Reagensi za biohemijski analizator CS- 300B "DIRUI" (Dirui Industrial CO) | 16 | HDL holesterol/direktna metoda/ | RGN215089 | PAK | 4x30ml,4x10ml | PZ CORMAY, Poljska | HDL Direct | 19600 | 20% | Vicor doo | 101-22/23 | 12.09.2023. | 12.09.2024.
Reagensi, izuzev za transfuziju | 404-1-110/23-46 | 168 | Reagensi za biohemijski analizator CS- 300B "DIRUI" (Dirui Industrial CO) | 17 | Gvožđe 60 | RGN215090 | PAK | 5x50ml,1x50ml | PZ CORMAY, Poljska | Ferrum 60 | 4800 | 20% | Vicor doo | 101-22/23 | 12.09.2023. | 12.09.2024.
Reagensi, izuzev za transfuziju | 404-1-110/23-46 | 168 | Reagensi za biohemijski analizator CS- 300B "DIRUI" (Dirui Industrial CO) | 18 | Kontrolni serum normalni | RGN215091 | PAK | 4x5 ml | PZ CORMAY, Poljska | Control serum N | 6200 | 20% | Vicor doo | 101-22/23 | 12.09.2023. | 12.09.2024.
Reagensi, izuzev za transfuziju | 404-1-110/23-46 | 168 | Reagensi za biohemijski analizator CS- 300B "DIRUI" (Dirui Industrial CO) | 19 | Kontrolni serum patološki | RGN215092 | PAK | 4x5 ml | PZ CORMAY, Poljska | Control serum P | 6200 | 20% | Vicor doo | 101-22/23 | 12.09.2023. | 12.09.2024.
Reagensi, izuzev za transfuziju | 404-1-110/23-46 | 168 | Reagensi za biohemijski analizator CS- 300B "DIRUI" (Dirui Industrial CO) | 20 | Multikalibrator level 1 | RGN215093 | PAK | 4x5 ml | PZ CORMAY, Poljska | Multicalibrator level 1 | 5900 | 20% | Vicor doo | 101-22/23 | 12.09.2023. | 12.09.2024.
Reagensi, izuzev za transfuziju | 404-1-110/23-46 | 168 | Reagensi za biohemijski analizator CS- 300B "DIRUI" (Dirui Industrial CO) | 21 | Alkalni rastvor za DIRUI | RGN215094 | PAK | 2L | Dirui industrial, Kina | CS Alcaline sol 2l | 12500 | 20% | Vicor doo | 101-22/23 | 12.09.2023. | 12.09.2024.
Reagensi, izuzev za transfuziju | 404-1-110/23-46 | 168 | Reagensi za biohemijski analizator CS- 300B "DIRUI" (Dirui Industrial CO) | 22 | Antibakterijski deterdzent | RGN215095 | PAK | 500ml | Dirui industrial, Kina | CS Antibacterial sol. | 13800 | 20% | Vicor doo | 101-22/23 | 12.09.2023. | 12.09.2024.
Reagensi, izuzev za transfuziju | 404-1-110/23-46 | 168 | Reagensi za biohemijski analizator CS- 300B "DIRUI" (Dirui Industrial CO) | 23 | Glucose 120 | RGN220843 | PAK | 720 ml | PZ CORMAY, Poljska | Glucose 120 | 3100 | 20% | Vicor doo | 101-22/23 | 12.09.2023. | 12.09.2024.
Reagensi, izuzev za transfuziju | 404-1-110/23-46 | 168 | Reagensi za biohemijski analizator CS- 300B "DIRUI" (Dirui Industrial CO) | 24 | Urea 60 | RGN215097 | PAK | 5x48ml,1x60ml | PZ CORMAY, Poljska | Urea 60 | 3400 | 20% | Vicor doo | 101-22/23 | 12.09.2023. | 12.09.2024.
Reagensi, izuzev za transfuziju | 404-1-110/23-46 | 168 | Reagensi za biohemijski analizator CS- 300B "DIRUI" (Dirui Industrial CO) | 25 | Kreatinin 60 | RGN215098 | PAK | 5x48ml,1x60ml | PZ CORMAY, Poljska | Creatinin 60 | 2100 | 20% | Vicor doo | 101-22/23 | 12.09.2023. | 12.09.2024.
Reagensi, izuzev za transfuziju | 404-1-110/23-46 | 168 | Reagensi za biohemijski analizator CS- 300B "DIRUI" (Dirui Industrial CO) | 26 | AST 60 | RGN215099 | PAK | 5x48ml,1x60ml | PZ CORMAY, Poljska | ASAT 60 | 2530 | 20% | Vicor doo | 101-22/23 | 12.09.2023. | 12.09.2024.
Reagensi, izuzev za transfuziju | 404-1-110/23-46 | 168 | Reagensi za biohemijski analizator CS- 300B "DIRUI" (Dirui Industrial CO) | 27 | ALT 60 | RGN215100 | PAK | 5x48ml,1x60ml | PZ CORMAY, Poljska | ALAT 60 | 2530 | 20% | Vicor doo | 101-22/23 | 12.09.2023. | 12.09.2024.
Reagensi, izuzev za transfuziju | 404-1-110/23-46 | 168 | Reagensi za biohemijski analizator CS- 300B "DIRUI" (Dirui Industrial CO) | 28 | GGT 30 | RGN215101 | PAK | 5x24ml,1x30ml | PZ CORMAY, Poljska | GGT 30 | 3220 | 20% | Vicor doo | 101-22/23 | 12.09.2023. | 12.09.2024.
Reagensi, izuzev za transfuziju | 404-1-110/23-46 | 168 | Reagensi za biohemijski analizator CS- 300B "DIRUI" (Dirui Industrial CO) | 29 | ALP 30 | RGN215102 | PAK | 5x24ml,1x30ml | PZ CORMAY, Poljska | ALP 30 | 1725 | 20% | Vicor doo | 101-22/23 | 12.09.2023. | 12.09.2024.
Reagensi, izuzev za transfuziju | 404-1-110/23-46 | 168 | Reagensi za biohemijski analizator CS- 300B "DIRUI" (Dirui Industrial CO) | 30 | CK 30 | RGN215103 | PAK | 5x25ml,1x25ml | PZ CORMAY, Poljska | CK 30 | 5400 | 20% | Vicor doo | 101-22/23 | 12.09.2023. | 12.09.2024.
Reagensi, izuzev za transfuziju | 404-1-110/23-46 | 168 | Reagensi za biohemijski analizator CS- 300B "DIRUI" (Dirui Industrial CO) | 31 | Holesterol 120 | RGN215104 | PAK | 6x120ml | PZ CORMAY, Poljska | Chol 120 | 5200 | 20% | Vicor doo | 101-22/23 | 12.09.2023. | 12.09.2024.
Reagensi, izuzev za transfuziju | 404-1-110/23-46 | 168 | Reagensi za biohemijski analizator CS- 300B "DIRUI" (Dirui Industrial CO) | 32 | Trigliceridi 60 | RGN215105 | PAK | 5x48ml,1x60ml | PZ CORMAY, Poljska | Tg 60 | 6250 | 20% | Vicor doo | 101-22/23 | 12.09.2023. | 12.09.2024.
Reagensi, izuzev za transfuziju | 404-1-110/23-46 | 168 | Reagensi za biohemijski analizator CS- 300B "DIRUI" (Dirui Industrial CO) | 33 | Bilirubin totalni 60 | RGN215106 | PAK | 5x48ml,1x60ml | PZ CORMAY, Poljska | Bilirubin Total Malloy Evelyn 60 | 2800 | 20% | Vicor doo | 101-22/23 | 12.09.2023. | 12.09.2024.
Reagensi, izuzev za transfuziju | 404-1-110/23-46 | 168 | Reagensi za biohemijski analizator CS- 300B "DIRUI" (Dirui Industrial CO) | 34 | Totalni protein 60 | RGN215107 | PAK | 6x60ml | PZ CORMAY, Poljska | Total protein 60 | 1970 | 20% | Vicor doo | 101-22/23 | 12.09.2023. | 12.09.2024.
Reagensi, izuzev za transfuziju | 404-1-110/23-46 | 168 | Reagensi za biohemijski analizator CS- 300B "DIRUI" (Dirui Industrial CO) | 35 | Gvožđe 30 | RGN215108 | PAK | 5x25ml,1x25ml | PZ CORMAY, Poljska | Ferrum 30 | 2200 | 20% | Vicor doo | 101-22/23 | 12.09.2023. | 12.09.2024.
Reagensi, izuzev za transfuziju | 404-1-110/23-46 | 168 | Reagensi za biohemijski analizator CS- 300B "DIRUI" (Dirui Industrial CO) | 36 | Hba1C | RGN215109 | PAK | 1x79,5ml, 1x32ml | PZ CORMAY, Poljska | Hba1C Direct | 56100 | 20% | Vicor doo | 101-22/23 | 12.09.2023. | 12.09.2024.
Reagensi, izuzev za transfuziju | 404-1-110/23-46 | 168 | Reagensi za biohemijski analizator CS- 300B "DIRUI" (Dirui Industrial CO) | 37 | Hba1C kalibrator u 4 tačke | RGN215110 | PAK | 4 x 0,5ml | PZ CORMAY, Poljska | Hba1C direct calibrators | 11350 | 20% | Vicor doo | 101-22/23 | 12.09.2023. | 12.09.2024.
Reagensi, izuzev za transfuziju | 404-1-110/23-46 | 168 | Reagensi za biohemijski analizator CS- 300B "DIRUI" (Dirui Industrial CO) | 38 | Hba1C kontrola | RGN215111 | PAK | 4 x 0,5ml | PZ CORMAY, Poljska | Hba1C direct Control | 10700 | 20% | Vicor doo | 101-22/23 | 12.09.2023. | 12.09.2024.
Reagensi, izuzev za transfuziju | 404-1-110/23-46 | 168 | Reagensi za biohemijski analizator CS- 300B "DIRUI" (Dirui Industrial CO) | 39 | Feritin lateks metoda | RGN215112 | PAK | 1x 40,5ml, 1x 24 ml | PZ CORMAY, Poljska | Ferritin | 49500 | 20% | Vicor doo | 101-22/23 | 12.09.2023. | 12.09.2024.
Reagensi, izuzev za transfuziju | 404-1-110/23-46 | 168 | Reagensi za biohemijski analizator CS- 300B "DIRUI" (Dirui Industrial CO) | 40 | Feritin lateks kalibrator | RGN215113 | PAK | 4 x 2 ml | PZ CORMAY, Poljska | Ferritin calibrator | 29700 | 20% | Vicor doo | 101-22/23 | 12.09.2023. | 12.09.2024.
Reagensi, izuzev za transfuziju | 404-1-110/23-46 | 168 | Reagensi za biohemijski analizator CS- 300B "DIRUI" (Dirui Industrial CO) | 41 | Immuno kontrol I | RGN215114 | PAK | 2 x 3 ml | PZ CORMAY, Poljska | Immuno Control 1 | 12200 | 20% | Vicor doo | 101-22/23 | 12.09.2023. | 12.09.2024.
Reagensi, izuzev za transfuziju | 404-1-110/23-46 | 168 | Reagensi za biohemijski analizator CS- 300B "DIRUI" (Dirui Industrial CO) | 42 | Amilaza 30 | RGN215115 | PAK | 6 x 30 ml | PZ CORMAY, Poljska | Amylase 30 | 10600 | 20% | Vicor doo | 101-22/23 | 12.09.2023. | 12.09.2024.
Reagensi, izuzev za transfuziju | 404-1-110/23-46 | 168 | Reagensi za biohemijski analizator CS- 300B "DIRUI" (Dirui Industrial CO) | 43 | Direktni bilirubin 60 | RGN215116 | PAK | 5 x 48ml, 1 x 30 ml | PZ CORMAY, Poljska | Bilirubin Direct Malloy-Evelyn 60 | 2200 | 20% | Vicor doo | 101-22/23 | 12.09.2023. | 12.09.2024.
Reagensi, izuzev za transfuziju | 404-1-110/23-46 | 168 | Reagensi za biohemijski analizator CS- 300B "DIRUI" (Dirui Industrial CO) | 44 | Direktni bilirubin 30 | RGN215117 | PAK | 5 x 24ml, 1 x 15 ml | PZ CORMAY, Poljska | Bilirubin Direct Malloy-Evelyn 30 | 1540 | 20% | Vicor doo | 101-22/23 | 12.09.2023. | 12.09.2024.
Reagensi, izuzev za transfuziju | 404-1-110/23-46 | 168 | Reagensi za biohemijski analizator CS- 300B "DIRUI" (Dirui Industrial CO) | 45 | LDH DGKC metoda piruvat-laktat | RGN215118 | PAK | 5x 24 ml, 1 x 30 ml | PZ CORMAY, Poljska | LDH 30 | 1950 | 20% | Vicor doo | 101-22/23 | 12.09.2023. | 12.09.2024.
Reagensi, izuzev za transfuziju | 404-1-110/23-46 | 168 | Reagensi za biohemijski analizator CS- 300B "DIRUI" (Dirui Industrial CO) | 46 | Mokraćna kiselina 120 | RGN215119 | PAK | 5x 96ml, 1 x 120ml | PZ CORMAY, Poljska | Uric Acid 120 | 3680 | 20% | Vicor doo | 101-22/23 | 12.09.2023. | 12.09.2024.
Reagensi, izuzev za transfuziju | 404-1-110/23-46 | 168 | Reagensi za biohemijski analizator CS- 300B "DIRUI" (Dirui Industrial CO) | 47 | Mokraćna kiselina 60 | RGN215120 | PAK | 5 x 48ml, 1 x 60 ml | PZ CORMAY, Poljska | Uric Acid 60 | 2450 | 20% | Vicor doo | 101-22/23 | 12.09.2023. | 12.09.2024.
Reagensi, izuzev za transfuziju | 404-1-110/23-46 | 168 | Reagensi za biohemijski analizator CS- 300B "DIRUI" (Dirui Industrial CO) | 48 | Fosfor 30 | RGN215121 | PAK | 6x30 ml | PZ CORMAY, Poljska | Phosphorus 30 | 2100 | 20% | Vicor doo | 101-22/23 | 12.09.2023. | 12.09.2024.
Reagensi, izuzev za transfuziju | 404-1-110/23-46 | 168 | Reagensi za biohemijski analizator CS- 300B "DIRUI" (Dirui Industrial CO) | 49 | Kalcijum 120 | RGN215122 | PAK | 5 x 96ml, 1 x 120 ml | PZ CORMAY, Poljska | Calcium 120 | 2300 | 20% | Vicor doo | 101-22/23 | 12.09.2023. | 12.09.2024.
Reagensi, izuzev za transfuziju | 404-1-110/23-46 | 168 | Reagensi za biohemijski analizator CS- 300B "DIRUI" (Dirui Industrial CO) | 50 | Kalcijum 60 | RGN215123 | PAK | 5 x 48ml, 1 x 60 ml | PZ CORMAY, Poljska | Calcium 60 | 1700 | 20% | Vicor doo | 101-22/23 | 12.09.2023. | 12.09.2024.
Reagensi, izuzev za transfuziju | 404-1-110/23-46 | 168 | Reagensi za biohemijski analizator CS- 300B "DIRUI" (Dirui Industrial CO) | 51 | HDL/LDL kalibrator | RGN215124 | PAK | 1 x 1ml | PZ CORMAY, Poljska | HDL/LDL Calibrator | 3950 | 20% | Vicor doo | 101-22/23 | 12.09.2023. | 12.09.2024.
Reagensi, izuzev za transfuziju | 404-1-110/23-46 | 168 | Reagensi za biohemijski analizator CS- 300B "DIRUI" (Dirui Industrial CO) | 52 | Čašice za uzorke | RGN215125 | PAK | 1000 kom | Dirui industrial, Kina | Serum cups | 8100 | 20% | Vicor doo | 101-22/23 | 12.09.2023. | 12.09.2024.
Reagensi, izuzev za transfuziju | 404-1-110/23-46 | 168 | Reagensi za biohemijski analizator CS- 300B "DIRUI" (Dirui Industrial CO) | 53 | Kalcijum 30 | RGN233352 | PAK | 450 testova/ 5x24ml, 1x30 ml | PZ CORMAY, Poljska | Kalcijum 30 | 1150 | 20% | Vicor doo | 101-22/23 | 12.09.2023. | 12.09.2024.
Reagensi, izuzev za transfuziju | 404-1-110/23-46 | 168 | Reagensi za biohemijski analizator CS- 300B "DIRUI" (Dirui Industrial CO) | 54 | Multikalibrator Level 2 | RGN233353 | PAK | 4 x 5 ml | PZ CORMAY, Poljska | Multikalibrator Level 2 | 6000 | 20% | Vicor doo | 101-22/23 | 12.09.2023. | 12.09.2024.
Reagensi, izuzev za transfuziju | 404-1-110/23-46 | 168 | Reagensi za biohemijski analizator CS- 300B "DIRUI" (Dirui Industrial CO) | 55 | Plasticni kontejneri za reagense sa zapušaćima | RGN233354 | PAK | 30 komada | Dirui industrial, Kina | Reagent bottle | 5000 | 20% | Vicor doo | 101-22/23 | 12.09.2023. | 12.09.2024.
Reagensi, izuzev za transfuziju | 404-1-110/23-46 | 168 | Reagensi za biohemijski analizator CS- 300B "DIRUI" (Dirui Industrial CO) | 56 | CORMAY CK-MB CALIBRATOR | RGN233355 | PAK | 1 x 1 ml | PZ CORMAY, Poljska | CK-MB kalibrator | 2500 | 20% | Vicor doo | 101-22/23 | 12.09.2023. | 12.09.2024.
Reagensi, izuzev za transfuziju | 404-1-110/23-46 | 168 | Reagensi za biohemijski analizator CS- 300B "DIRUI" (Dirui Industrial CO) | 57 | CK-MB control N | RGN233356 | PAK | 1 x 3 ml | PZ CORMAY, Poljska | CK-MB control N | 3200 | 20% | Vicor doo | 101-22/23 | 12.09.2023. | 12.09.2024.
Reagensi, izuzev za transfuziju | 404-1-110/23-46 | 168 | Reagensi za biohemijski analizator CS- 300B "DIRUI" (Dirui Industrial CO) | 58 | CK-MB control P | RGN233357 | PAK | 2 x 3 ml | PZ CORMAY, Poljska | CK-MB control P | 4000 | 20% | Vicor doo | 101-22/23 | 12.09.2023. | 12.09.2024.
Reagensi, izuzev za transfuziju | 404-1-110/23-46 | 168 | Reagensi za biohemijski analizator CS- 300B "DIRUI" (Dirui Industrial CO) | 59 | CK-MB 30 | RGN233358 | PAK | 450 testova/ 5x25ml, 1x25 ml | PZ CORMAY, Poljska | CK-MB 30 | 8500 | 20% | Vicor doo | 101-22/23 | 12.09.2023. | 12.09.2024.
Reagensi, izuzev za transfuziju | 404-1-110/23-46 | 169 | Reagensi za biohemijski analizator CS- T240 "DIRUI" (Dirui Industrial CO) | 1 | GLUCOSE REAGENT KIT | RGN220844 | PAK | R1 4x50ml, R2 1x50ml | Dirui Industrial Co., Ltd., Kina | GLUCOSE REAGENT KIT (GLU-OX) | 3106.5 | 20% | Euromedicina doo | 101-8/23 | 12.09.2023. | 12.09.2024.
Reagensi, izuzev za transfuziju | 404-1-110/23-46 | 169 | Reagensi za biohemijski analizator CS- T240 "DIRUI" (Dirui Industrial CO) | 2 | CHOLESTEROL REAGENT KIT | RGN220845 | PAK | R1 4x50ml, R2 1x50ml | Dirui Industrial Co., Ltd., Kina | CHOLESTEROL REAGENT KIT (TC) | 4708.8 | 20% | Euromedicina doo | 101-8/23 | 12.09.2023. | 12.09.2024.
Reagensi, izuzev za transfuziju | 404-1-110/23-46 | 169 | Reagensi za biohemijski analizator CS- T240 "DIRUI" (Dirui Industrial CO) | 3 | Urea | RGN233359 | PAK | 600 analiza | Dirui Industrial Co., Ltd., Kina | UREA REAGENT KIT (BUN) | 6537.44 | 20% | Euromedicina doo | 101-8/23 | 12.09.2023. | 12.09.2024.
Reagensi, izuzev za transfuziju | 404-1-110/23-46 | 169 | Reagensi za biohemijski analizator CS- T240 "DIRUI" (Dirui Industrial CO) | 4 | TRIGLYCERIDES REAGENT KIT | RGN220846 | PAK | R1 4x50ml, R2 1x50ml | Dirui Industrial Co., Ltd., Kina | TRIGLYCERIDES REAGENT KIT (TG) | 7691.04 | 20% | Euromedicina doo | 101-8/23 | 12.09.2023. | 12.09.2024.
Reagensi, izuzev za transfuziju | 404-1-110/23-46 | 169 | Reagensi za biohemijski analizator CS- T240 "DIRUI" (Dirui Industrial CO) | 5 | URIC ACID REAGENT KIT | RGN220847 | PAK | R1 4x50ml, R2 1x50ml | Dirui Industrial Co., Ltd., Kina | URIC ACID REAGENT KIT (UA) | 4708.8 | 20% | Euromedicina doo | 101-8/23 | 12.09.2023. | 12.09.2024.
Reagensi, izuzev za transfuziju | 404-1-110/23-46 | 169 | Reagensi za biohemijski analizator CS- T240 "DIRUI" (Dirui Industrial CO) | 6 | Ukupni proteini | RGN215131 | PAK | 870 analiza | Dirui Industrial Co., Ltd., Kina | TOTAL PROTEIN REAGENT KIT (TP) | 4706.7 | 20% | Euromedicina doo | 101-8/23 | 12.09.2023. | 12.09.2024.
Reagensi, izuzev za transfuziju | 404-1-110/23-46 | 169 | Reagensi za biohemijski analizator CS- T240 "DIRUI" (Dirui Industrial CO) | 7 | Fosfor | RGN233360 | PAK | 730 analiza | Dirui Industrial Co., Ltd., Kina | INORGANIC PHOSPHORUS REAGENT KIT (PHOS) | 2789.2 | 20% | Euromedicina doo | 101-8/23 | 12.09.2023. | 12.09.2024.
Reagensi, izuzev za transfuziju | 404-1-110/23-46 | 169 | Reagensi za biohemijski analizator CS- T240 "DIRUI" (Dirui Industrial CO) | 8 | Kalcium (arsenazo) | RGN233361 | PAK | 730 analiza | Dirui Industrial Co., Ltd., Kina | CALCIUM REAGENT KIT (Ca-ARS) | 4359.96 | 20% | Euromedicina doo | 101-8/23 | 12.09.2023. | 12.09.2024.
Reagensi, izuzev za transfuziju | 404-1-110/23-46 | 169 | Reagensi za biohemijski analizator CS- T240 "DIRUI" (Dirui Industrial CO) | 9 | AST/GOT | RGN233362 | PAK | 600 analiza | Dirui Industrial Co., Ltd., Kina | ASPARTATE AMINOTRANSFERASE REAGENT KIT (AST) | 3276 | 20% | Euromedicina doo | 101-8/23 | 12.09.2023. | 12.09.2024.
Reagensi, izuzev za transfuziju | 404-1-110/23-46 | 169 | Reagensi za biohemijski analizator CS- T240 "DIRUI" (Dirui Industrial CO) | 10 | ALT/GPT | RGN233363 | PAK | 600 analiza | Dirui Industrial Co., Ltd., Kina | ALANINE AMINOTRANSFERASE LIQUID KIT (ALT) | 3370.64 | 20% | Euromedicina doo | 101-8/23 | 12.09.2023. | 12.09.2024.
Reagensi, izuzev za transfuziju | 404-1-110/23-46 | 169 | Reagensi za biohemijski analizator CS- T240 "DIRUI" (Dirui Industrial CO) | 11 | ALP | RGN233364 | PAK | 684 analize | Dirui Industrial Co., Ltd., Kina | ALKALINE PHOSPHATASE REAGENT KIT (ALP) | 4542.74 | 20% | Euromedicina doo | 101-8/23 | 12.09.2023. | 12.09.2024.
Reagensi, izuzev za transfuziju | 404-1-110/23-46 | 169 | Reagensi za biohemijski analizator CS- T240 "DIRUI" (Dirui Industrial CO) | 12 | Gama GT | RGN233365 | PAK | 684 analize | Dirui Industrial Co., Ltd., Kina | γ-GLUTAMYL TRANSFERASE REAGENT KIT (GGT) | 7016.68 | 20% | Euromedicina doo | 101-8/23 | 12.09.2023. | 12.09.2024.
Reagensi, izuzev za transfuziju | 404-1-110/23-46 | 169 | Reagensi za biohemijski analizator CS- T240 "DIRUI" (Dirui Industrial CO) | 13 | Ukupan Bilirubin | RGN233366 | PAK | 870 analiza | Dirui Industrial Co., Ltd., Kina | TOTAL BILIRUBIN REAGENT KIT (TB) | 3537 | 20% | Euromedicina doo | 101-8/23 | 12.09.2023. | 12.09.2024.
Reagensi, izuzev za transfuziju | 404-1-110/23-46 | 169 | Reagensi za biohemijski analizator CS- T240 "DIRUI" (Dirui Industrial CO) | 14 | DIRECT BILIRUBIN REAGENT KIT | RGN220848 | PAK | R1 5x50ml, R2 1x3ml | Dirui Industrial Co., Ltd., Kina | DIRECT BILIRUBIN REAGENT KIT (DB) | 3573.04 | 20% | Euromedicina doo | 101-8/23 | 12.09.2023. | 12.09.2024.
Reagensi, izuzev za transfuziju | 404-1-110/23-46 | 169 | Reagensi za biohemijski analizator CS- T240 "DIRUI" (Dirui Industrial CO) | 15 | HDL-Holesterol | RGN233367 | PAK | 400 analiza | Dirui Industrial Co., Ltd., Kina | HIGH DENSITY LIPOPROTEIN CHOLESTEROL REAGENT KIT (HDL-C) | 21141.54 | 20% | Euromedicina doo | 101-8/23 | 12.09.2023. | 12.09.2024.
Reagensi, izuzev za transfuziju | 404-1-110/23-46 | 169 | Reagensi za biohemijski analizator CS- T240 "DIRUI" (Dirui Industrial CO) | 16 | CREATININE | RGN233368 | PAK | 2 x 500 ml | BioSystems S.A., Španija | CREATININE | 6400 | 20% | Euromedicina doo | 101-8/23 | 12.09.2023. | 12.09.2024.
Reagensi, izuzev za transfuziju | 404-1-110/23-46 | 169 | Reagensi za biohemijski analizator CS- T240 "DIRUI" (Dirui Industrial CO) | 17 | CRP sa kalibratorom | RGN233369 | PAK | 280 analiza | Dirui Industrial Co., Ltd., Kina | C-REACTIVE PROTEIN REAGENT KIT (CRP) | 41171 | 20% | Euromedicina doo | 101-8/23 | 12.09.2023. | 12.09.2024.
Reagensi, izuzev za transfuziju | 404-1-110/23-46 | 169 | Reagensi za biohemijski analizator CS- T240 "DIRUI" (Dirui Industrial CO) | 18 | RHEUMATOID FACTOR KIT | RGN220849 | PAK | R1 1x40ml, R2 1x10ml | Dirui Industrial Co., Ltd., Kina | RHEUMATOID FACTOR KIT (RF) | 18181.2 | 20% | Euromedicina doo | 101-8/23 | 12.09.2023. | 12.09.2024.
Reagensi, izuzev za transfuziju | 404-1-110/23-46 | 169 | Reagensi za biohemijski analizator CS- T240 "DIRUI" (Dirui Industrial CO) | 19 | Kalibrator/CS Multicalibrator | RGN215144 | PAK | 5 ml | Dirui Industrial Co., Ltd., Kina | Clinical chemical calibration serum | 12453 | 20% | Euromedicina doo | 101-8/23 | 12.09.2023. | 12.09.2024.
Reagensi, izuzev za transfuziju | 404-1-110/23-46 | 169 | Reagensi za biohemijski analizator CS- T240 "DIRUI" (Dirui Industrial CO) | 20 | Normalna kontrola/Clinical Chemical Quality Control Serum Level 1 | RGN215145 | PAK | 5 ml | Dirui Industrial Co., Ltd., Kina | Clinical chemical quality control serum | 6842.5 | 20% | Euromedicina doo | 101-8/23 | 12.09.2023. | 12.09.2024.
Reagensi, izuzev za transfuziju | 404-1-110/23-46 | 169 | Reagensi za biohemijski analizator CS- T240 "DIRUI" (Dirui Industrial CO) | 21 | Patoloska kontrola/Clinical Chemical Quality Control Serum Level 2 | RGN215146 | PAK | 5 ml | Dirui Industrial Co., Ltd., Kina | Clinical chemical quality control serum | 6532 | 20% | Euromedicina doo | 101-8/23 | 12.09.2023. | 12.09.2024.
Reagensi, izuzev za transfuziju | 404-1-110/23-46 | 169 | Reagensi za biohemijski analizator CS- T240 "DIRUI" (Dirui Industrial CO) | 22 | Lipid Control Serum 1 | RGN220850 | PAK | 5x1ml | Dirui Industrial Co., Ltd., Kina | Lipid Control Serum | 20601 | 20% | Euromedicina doo | 101-8/23 | 12.09.2023. | 12.09.2024.
Reagensi, izuzev za transfuziju | 404-1-110/23-46 | 169 | Reagensi za biohemijski analizator CS- T240 "DIRUI" (Dirui Industrial CO) | 23 | Lipid Control Serum 2 | RGN220851 | PAK | 5x1ml | Dirui Industrial Co., Ltd., Kina | Lipid Control Serum | 20601 | 20% | Euromedicina doo | 101-8/23 | 12.09.2023. | 12.09.2024.
Reagensi, izuzev za transfuziju | 404-1-110/23-46 | 169 | Reagensi za biohemijski analizator CS- T240 "DIRUI" (Dirui Industrial CO) | 24 | Specific Protein Control Serum 1 | RGN220852 | PAK | 5x1ml | Dirui Industrial Co., Ltd., Kina | Specific Protein Control Serum | 49050 | 20% | Euromedicina doo | 101-8/23 | 12.09.2023. | 12.09.2024.
Reagensi, izuzev za transfuziju | 404-1-110/23-46 | 169 | Reagensi za biohemijski analizator CS- T240 "DIRUI" (Dirui Industrial CO) | 25 | Specific Protein Control Serum 2 | RGN220853 | PAK | 5x1ml | Dirui Industrial Co., Ltd., Kina | Specific Protein Control Serum | 49050 | 20% | Euromedicina doo | 101-8/23 | 12.09.2023. | 12.09.2024.
Reagensi, izuzev za transfuziju | 404-1-110/23-46 | 169 | Reagensi za biohemijski analizator CS- T240 "DIRUI" (Dirui Industrial CO) | 26 | CS-alkaline detergent | RGN215151 | PAK | 2 l | Dirui Industrial Co., Ltd., Kina | CS-Alkaline Detergent | 15572 | 20% | Euromedicina doo | 101-8/23 | 12.09.2023. | 12.09.2024.
Reagensi, izuzev za transfuziju | 404-1-110/23-46 | 169 | Reagensi za biohemijski analizator CS- T240 "DIRUI" (Dirui Industrial CO) | 27 | CS antibacterial phosphor free detergent | RGN215152 | PAK | 500 ml | Dirui Industrial Co., Ltd., Kina | CS-Anti-Bacterial Phosphor-Free Detergent | 15572 | 20% | Euromedicina doo | 101-8/23 | 12.09.2023. | 12.09.2024.
Reagensi, izuzev za transfuziju | 404-1-110/23-46 | 169 | Reagensi za biohemijski analizator CS- T240 "DIRUI" (Dirui Industrial CO) | 28 | Čašice za uzorke | RGN233370 | PAK | 500 komad | TOSOH EUROPE NV, Belgija | Čašice za uzorke | 4000 | 20% | Euromedicina doo | 101-8/23 | 12.09.2023. | 12.09.2024.
Reagensi, izuzev za transfuziju | 404-1-110/23-46 | 169 | Reagensi za biohemijski analizator CS- T240 "DIRUI" (Dirui Industrial CO) | 29 | AMYLASE REAGENT KIT | RGN220854 | PAK | R1 4x50ml, R2 1x50ml | Dirui Industrial Co., Ltd., Kina | AMYLASE REAGENT KIT (AMY) | 28352.8 | 20% | Euromedicina doo | 101-8/23 | 12.09.2023. | 12.09.2024.
Reagensi, izuzev za transfuziju | 404-1-110/23-46 | 169 | Reagensi za biohemijski analizator CS- T240 "DIRUI" (Dirui Industrial CO) | 30 | CK NAC | RGN233371 | PAK | 684 analiza | Dirui Industrial Co., Ltd., Kina | CREATIN KINASE REAGENT KIT (CK) | 10787 | 20% | Euromedicina doo | 101-8/23 | 12.09.2023. | 12.09.2024.
Reagensi, izuzev za transfuziju | 404-1-110/23-46 | 169 | Reagensi za biohemijski analizator CS- T240 "DIRUI" (Dirui Industrial CO) | 31 | FE REAGENT KIT (FERENE METHOD) | RGN220855 | PAK | R1 4x50ml, R2 2x20ml | Dirui Industrial Co., Ltd., Kina | Fe REAGENT KIT (Fe) | 6131.25 | 20% | Euromedicina doo | 101-8/23 | 12.09.2023. | 12.09.2024.
Reagensi, izuzev za transfuziju | 404-1-110/23-46 | 169 | Reagensi za biohemijski analizator CS- T240 "DIRUI" (Dirui Industrial CO) | 32 | Mg | RGN233372 | PAK | 730 analiza | Dirui Industrial Co., Ltd., Kina | MAGNESIUM REAGENT KIT (MG) | 7084 | 20% | Euromedicina doo | 101-8/23 | 12.09.2023. | 12.09.2024.
Reagensi, izuzev za transfuziju | 404-1-110/23-46 | 169 | Reagensi za biohemijski analizator CS- T240 "DIRUI" (Dirui Industrial CO) | 33 | GLYCOHEMOGLOBIN A 1C REAGENT KIT | RGN220856 | PAK | R1 2x15ml, R2A 1x0.5ml, R2B 1x9,5ml, R3 2x50 | Dirui Industrial Co., Ltd., Kina | GLYCOHEMOGLOBIN A 1C REAGENT KIT (HbA1c) | 76191 | 20% | Euromedicina doo | 101-8/23 | 12.09.2023. | 12.09.2024.
Reagensi, izuzev za transfuziju | 404-1-110/23-46 | 169 | Reagensi za biohemijski analizator CS- T240 "DIRUI" (Dirui Industrial CO) | 34 | Albumin | RGN233373 | PAK | 730 analiza | Dirui Industrial Co., Ltd., Kina | ALBUMIN REAGENT KIT (ALB) | 1587 | 20% | Euromedicina doo | 101-8/23 | 12.09.2023. | 12.09.2024.
Reagensi, izuzev za transfuziju | 404-1-110/23-46 | 169 | Reagensi za biohemijski analizator CS- T240 "DIRUI" (Dirui Industrial CO) | 35 | LDH | RGN233374 | PAK | 600 analiza | Dirui Industrial Co., Ltd., Kina | LACTATE DEHYDROGENASE REAGENT KIT (LDH) | 8321.04 | 20% | Euromedicina doo | 101-8/23 | 12.09.2023. | 12.09.2024.
Reagensi, izuzev za transfuziju | 404-1-110/23-46 | 169 | Reagensi za biohemijski analizator CS- T240 "DIRUI" (Dirui Industrial CO) | 36 | CREATIN KINASE MB ISOENZYME REAGENT KIT | RGN220857 | PAK | R1 4x50ml, R2 1x50ml | Dirui Industrial Co., Ltd., Kina | CREATIN KINASE MB ISOENZYME REAGENT KIT (CK-MB) | 43948.8 | 20% | Euromedicina doo | 101-8/23 | 12.09.2023. | 12.09.2024.
Reagensi, izuzev za transfuziju | 404-1-110/23-46 | 169 | Reagensi za biohemijski analizator CS- T240 "DIRUI" (Dirui Industrial CO) | 37 | Reaction Cuvettes | RGN220858 | PAK | 3x40 | Dirui Industrial Co., Ltd., Kina | Reaction Cuvettes | 26478 | 20% | Euromedicina doo | 101-8/23 | 12.09.2023. | 12.09.2024.
Reagensi, izuzev za transfuziju | 404-1-110/23-46 | 169 | Reagensi za biohemijski analizator CS- T240 "DIRUI" (Dirui Industrial CO) | 38 | CS-T240/400/480 DIRUI Maintenence Kit | RGN215163 | PAK | 1 | Dirui Industrial Co., Ltd., Kina | CS-T240 DIRUI Maintenence Kit | 218949.15 | 20% | Euromedicina doo | 101-8/23 | 12.09.2023. | 12.09.2024.
Reagensi, izuzev za transfuziju | 404-1-110/23-46 | 169 | Reagensi za biohemijski analizator CS- T240 "DIRUI" (Dirui Industrial CO) | 39 | CS-T240 DIRUI Halogen lamp assembly | RGN215164 | Kom | 1 | Dirui Industrial Co., Ltd., Kina | CS-T240 DIRUI Halogen lamp assembly | 10560 | 20% | Euromedicina doo | 101-8/23 | 12.09.2023. | 12.09.2024.
Reagensi, izuzev za transfuziju | 404-1-110/23-46 | 169 | Reagensi za biohemijski analizator CS- T240 "DIRUI" (Dirui Industrial CO) | 40 | CHE | RGN233375 | PAK | R1:4*50ml/R2:2*25ml | Dirui Industrial Co., Ltd., Kina | CHOLINSTERASE REAGENT KIT (CHE) | 20690.64 | 20% | Euromedicina doo | 101-8/23 | 12.09.2023. | 12.09.2024.
Reagensi, izuzev za transfuziju | 404-1-110/23-46 | 169 | Reagensi za biohemijski analizator CS- T240 "DIRUI" (Dirui Industrial CO) | 41 | Lactate (LAC) | RGN233376 | PAK | R1：4*50mL / R2:1*50mL / | Dirui Industrial Co., Ltd., Kina | LACTATE REAGENT KIT (LAC) | 62572.5 | 20% | Euromedicina doo | 101-8/23 | 12.09.2023. | 12.09.2024.
Reagensi, izuzev za transfuziju | 404-1-110/23-46 | 169 | Reagensi za biohemijski analizator CS- T240 "DIRUI" (Dirui Industrial CO) | 42 | LPS | RGN233377 | PAK | R1: 2*60mL / R2:2*20mL | Dirui Industrial Co., Ltd., Kina | LIPASE REAGENT KIT (LPS) | 136658.34 | 20% | Euromedicina doo | 101-8/23 | 12.09.2023. | 12.09.2024.
Reagensi, izuzev za transfuziju | 404-1-110/23-46 | 169 | Reagensi za biohemijski analizator CS- T240 "DIRUI" (Dirui Industrial CO) | 43 | CYS-C with CAL and QC | RGN233378 | PAK | R1:1*60ml R2:1*20ml/Calibration:5*0.3mL/QC:2*0.5ml | Dirui Industrial Co., Ltd., Kina | CYSTATIN C REAGENT KIT (CYS-C) | 167026.86 | 20% | Euromedicina doo | 101-8/23 | 12.09.2023. | 12.09.2024.
Reagensi, izuzev za transfuziju | 404-1-110/23-46 | 169 | Reagensi za biohemijski analizator CS- T240 "DIRUI" (Dirui Industrial CO) | 44 | MALB with Cal and QC | RGN233379 | PAK | R1:1*40ml R2:1*10ml/Calibration:5*0.5mL/QC:2*1ml | Dirui Industrial Co., Ltd., Kina | MICROALBUMIN REAGENT KIT (MALB) | 26030.16 | 20% | Euromedicina doo | 101-8/23 | 12.09.2023. | 12.09.2024.
Reagensi, izuzev za transfuziju | 404-1-110/23-46 | 169 | Reagensi za biohemijski analizator CS- T240 "DIRUI" (Dirui Industrial CO) | 45 | β2-MG with Cal | RGN233380 | PAK | R1:1*40ml R2:1*10ml/Calibration:1*1mL | Dirui Industrial Co., Ltd., Kina | β2-MICROGLOBULIN REAGENT KIT (β2-MG) | 62489.07 | 20% | Euromedicina doo | 101-8/23 | 12.09.2023. | 12.09.2024.
Reagensi, izuzev za transfuziju | 404-1-110/23-46 | 169 | Reagensi za biohemijski analizator CS- T240 "DIRUI" (Dirui Industrial CO) | 46 | TPU with Cal and QC | RGN233381 | PAK | R1:4*20ml R2:4*9ml/Calibration:1*1mL/QC:2*1mL | Dirui Industrial Co., Ltd., Kina | TOTAL PROTEIN IN URINE REAGENT KIT (TPU) | 25641 | 20% | Euromedicina doo | 101-8/23 | 12.09.2023. | 12.09.2024.
Reagensi, izuzev za transfuziju | 404-1-110/23-46 | 169 | Reagensi za biohemijski analizator CS- T240 "DIRUI" (Dirui Industrial CO) | 47 | LDL-C | RGN233382 | PAK | R1:3*50ml/R2:2*25ml/Calibration:0.8ml | Dirui Industrial Co., Ltd., Kina | LOW DENSITY LIPOPROTEIN CHOLESTEROL REAGENT KIT (LDL-C) | 65409.12 | 20% | Euromedicina doo | 101-8/23 | 12.09.2023. | 12.09.2024.
Reagensi, izuzev za transfuziju | 404-1-110/23-46 | 169 | Reagensi za biohemijski analizator CS- T240 "DIRUI" (Dirui Industrial CO) | 48 | Apo A1 with Cal | RGN233383 | PAK | R1:1*50ml/R2:1*10ml/Calibration:1ml | Dirui Industrial Co., Ltd., Kina | APOLIPOPROTEIN A1 REAGENT KIT (APO A1) | 14016.24 | 20% | Euromedicina doo | 101-8/23 | 12.09.2023. | 12.09.2024.
Reagensi, izuzev za transfuziju | 404-1-110/23-46 | 169 | Reagensi za biohemijski analizator CS- T240 "DIRUI" (Dirui Industrial CO) | 49 | Apo B with Cal | RGN233384 | PAK | R1:1*50ml/R2:1*10ml/Calibration:1ml | Dirui Industrial Co., Ltd., Kina | APOLIPOPROTEIN B REAGENT KIT (APO B) | 13348.8 | 20% | Euromedicina doo | 101-8/23 | 12.09.2023. | 12.09.2024.
Reagensi, izuzev za transfuziju | 404-1-110/23-46 | 169 | Reagensi za biohemijski analizator CS- T240 "DIRUI" (Dirui Industrial CO) | 50 | HCY with Calibator and QC | RGN233385 | PAK | R1:1*60ml/R2:1*17ml/Calibration:2*0.5ml/QC:1*0.5ml | Dirui Industrial Co., Ltd., Kina | HOMOCYSTEINE REGAENT KIT (HCY) | 263555.37 | 20% | Euromedicina doo | 101-8/23 | 12.09.2023. | 12.09.2024.
Reagensi, izuzev za transfuziju | 404-1-110/23-46 | 169 | Reagensi za biohemijski analizator CS- T240 "DIRUI" (Dirui Industrial CO) | 51 | GLU-HK | RGN233386 | PAK | R1:4*50ml/R2:2*25ml/Calibration:2ml | Dirui Industrial Co., Ltd., Kina | GLUCOSE REAGENT KIT (GLU-HK) | 4004.64 | 20% | Euromedicina doo | 101-8/23 | 12.09.2023. | 12.09.2024.
Reagensi, izuzev za transfuziju | 404-1-110/23-46 | 169 | Reagensi za biohemijski analizator CS- T240 "DIRUI" (Dirui Industrial CO) | 52 | ZN | RGN233387 | PAK | R1:1*60ml R2:1*15ml/Calibration:1ml | Dirui Industrial Co., Ltd., Kina | ZINC REAGENT KIT | 24027.84 | 20% | Euromedicina doo | 101-8/23 | 12.09.2023. | 12.09.2024.
Reagensi, izuzev za transfuziju | 404-1-110/23-46 | 169 | Reagensi za biohemijski analizator CS- T240 "DIRUI" (Dirui Industrial CO) | 53 | Cu with Calibrator and QC | RGN233388 | PAK | R1：1*30mL / R2:1*10mL / Calibration:1*1mL/QC:2*1mL | Dirui Industrial Co., Ltd., Kina | COPPER REAGENT KIT (Cu) | 11346.48 | 20% | Euromedicina doo | 101-8/23 | 12.09.2023. | 12.09.2024.
Reagensi, izuzev za transfuziju | 404-1-110/23-46 | 169 | Reagensi za biohemijski analizator CS- T240 "DIRUI" (Dirui Industrial CO) | 54 | CO2 | RGN233389 | PAK | R1:1*50ml/Calibration:1ml | Dirui Industrial Co., Ltd., Kina | CARBON DIOXIDE REAGENT KIT (CO2) | 9177.3 | 20% | Euromedicina doo | 101-8/23 | 12.09.2023. | 12.09.2024.
Reagensi, izuzev za transfuziju | 404-1-110/23-46 | 169 | Reagensi za biohemijski analizator CS- T240 "DIRUI" (Dirui Industrial CO) | 55 | FER with Calibrator and QC | RGN233390 | PAK | R1：4*40mL , R2：2*40mL ,Calibration 5*0.5mL, QC：2*0.5mL | Dirui Industrial Co., Ltd., Kina | Ferritin Reagent Kit (FER) | 198897.12 | 20% | Euromedicina doo | 101-8/23 | 12.09.2023. | 12.09.2024.
Reagensi, izuzev za transfuziju | 404-1-110/23-46 | 169 | Reagensi za biohemijski analizator CS- T240 "DIRUI" (Dirui Industrial CO) | 56 | TIBC | RGN233391 | PAK | R1:2*50ml/R2:1*20ml/R3:2*50ml/R4:1*20ml | Dirui Industrial Co., Ltd., Kina | TOTAL IRON-BINDING CAPACITY REAGENT KIT (TIBC) | 10512.18 | 20% | Euromedicina doo | 101-8/23 | 12.09.2023. | 12.09.2024.
Reagensi, izuzev za transfuziju | 404-1-110/23-46 | 169 | Reagensi za biohemijski analizator CS- T240 "DIRUI" (Dirui Industrial CO) | 57 | TRF | RGN233392 | PAK | R1:1*50ml/R2:1*10ml/Calibration:1ml | Dirui Industrial Co., Ltd., Kina | TRANSFERRIN REAGENT KIT (TRF) | 20023.2 | 20% | Euromedicina doo | 101-8/23 | 12.09.2023. | 12.09.2024.
Reagensi, izuzev za transfuziju | 404-1-110/23-46 | 169 | Reagensi za biohemijski analizator CS- T240 "DIRUI" (Dirui Industrial CO) | 58 | ASO with Calibrator | RGN233393 | PAK | R1：1*40mL / R2:1*10mL / Calibration:1*1mL | Dirui Industrial Co., Ltd., Kina | ANTI-STREPTOLYSIN O KIT (ASO) | 32370.84 | 20% | Euromedicina doo | 101-8/23 | 12.09.2023. | 12.09.2024.
Reagensi, izuzev za transfuziju | 404-1-110/23-46 | 169 | Reagensi za biohemijski analizator CS- T240 "DIRUI" (Dirui Industrial CO) | 59 | IgA with Calibration | RGN233394 | PAK | R1:1*50ml/R2:1*10ml/ Calibration 1*1ml | Dirui Industrial Co., Ltd., Kina | IMMUNOGLOBULIN A KIT (IgA) | 22782 | 20% | Euromedicina doo | 101-8/23 | 12.09.2023. | 12.09.2024.
Reagensi, izuzev za transfuziju | 404-1-110/23-46 | 169 | Reagensi za biohemijski analizator CS- T240 "DIRUI" (Dirui Industrial CO) | 60 | IgG with Calibration | RGN233395 | PAK | R1:1*50ml/R2:1*10ml/ Calibration 1*1ml | Dirui Industrial Co., Ltd., Kina | IMMUNOGLOBULIN G KIT (IgG) | 22782 | 20% | Euromedicina doo | 101-8/23 | 12.09.2023. | 12.09.2024.
Reagensi, izuzev za transfuziju | 404-1-110/23-46 | 169 | Reagensi za biohemijski analizator CS- T240 "DIRUI" (Dirui Industrial CO) | 61 | IgM with Calibration | RGN233396 | PAK | R1:1*50ml/R2:1*10ml/ Calibration 1*1ml | Dirui Industrial Co., Ltd., Kina | IMMUNOGLOBULIN M KIT (IgM) | 21851 | 20% | Euromedicina doo | 101-8/23 | 12.09.2023. | 12.09.2024.
Reagensi, izuzev za transfuziju | 404-1-110/23-46 | 169 | Reagensi za biohemijski analizator CS- T240 "DIRUI" (Dirui Industrial CO) | 62 | C3 with Calibration | RGN233397 | PAK | R1:1*50ml/R2:1*10ml / Calibration 1*1ml | Dirui Industrial Co., Ltd., Kina | COMPLEMENT 3 REAGENT KIT (C3) | 17933.4 | 20% | Euromedicina doo | 101-8/23 | 12.09.2023. | 12.09.2024.
Reagensi, izuzev za transfuziju | 404-1-110/23-46 | 169 | Reagensi za biohemijski analizator CS- T240 "DIRUI" (Dirui Industrial CO) | 63 | C4 with Calibration | RGN233398 | PAK | R1:1*50ml/R2:1*10ml / Calibration 1*1ml | Dirui Industrial Co., Ltd., Kina | COMPLEMENT 4 REAGENT KIT (C4) | 17933.4 | 20% | Euromedicina doo | 101-8/23 | 12.09.2023. | 12.09.2024.
Reagensi, izuzev za transfuziju | 404-1-110/23-46 | 169 | Reagensi za biohemijski analizator CS- T240 "DIRUI" (Dirui Industrial CO) | 64 | CS-T180 Halogen Lamp Assembly | RGN233399 | PAK | 1 pcs | Dirui Industrial Co., Ltd., Kina | CS-T180 Halogen Lamp Assembly | 10560 | 20% | Euromedicina doo | 101-8/23 | 12.09.2023. | 12.09.2024.
Reagensi, izuzev za transfuziju | 404-1-110/23-46 | 169 | Reagensi za biohemijski analizator CS- T240 "DIRUI" (Dirui Industrial CO) | 65 | CS-T180 Cuvette 7 (8 pcs/year) | RGN233400 | PAK | 1 pcs | Dirui Industrial Co., Ltd., Kina | CS-T180 Cuvette 7 (8 pcs/year) | 26478 | 20% | Euromedicina doo | 101-8/23 | 12.09.2023. | 12.09.2024.
Reagensi, izuzev za transfuziju | 404-1-110/23-46 | 169 | Reagensi za biohemijski analizator CS- T240 "DIRUI" (Dirui Industrial CO) | 66 | CS-T180 Maintenance package | RGN233401 | PAK | 1 pcs | Dirui Industrial Co., Ltd., Kina | CS-T180 Maintenance package | 218949.15 | 20% | Euromedicina doo | 101-8/23 | 12.09.2023. | 12.09.2024.
Reagensi, izuzev za transfuziju | 404-1-110/23-46 | 169 | Reagensi za biohemijski analizator CS- T240 "DIRUI" (Dirui Industrial CO) | 67 | CS-T240 Halogen Lamp Assembly | RGN233402 | PAK | 1 pcs | Dirui Industrial Co., Ltd., Kina | CS-T240 Halogen Lamp Assembly | 10560 | 20% | Euromedicina doo | 101-8/23 | 12.09.2023. | 12.09.2024.
Reagensi, izuzev za transfuziju | 404-1-110/23-46 | 169 | Reagensi za biohemijski analizator CS- T240 "DIRUI" (Dirui Industrial CO) | 68 | CS-T240 Cuvette 20 (6 pcs/year) | RGN233403 | PAK | 1 pcs | Dirui Industrial Co., Ltd., Kina | CS-T240 Cuvette 20 (6 pcs/year) | 26478 | 20% | Euromedicina doo | 101-8/23 | 12.09.2023. | 12.09.2024.
Reagensi, izuzev za transfuziju | 404-1-110/23-46 | 169 | Reagensi za biohemijski analizator CS- T240 "DIRUI" (Dirui Industrial CO) | 69 | CS-T240 Maintenance package | RGN233404 | PAK | 1 pcs | Dirui Industrial Co., Ltd., Kina | CS-T240 Maintenance package | 218949.15 | 20% | Euromedicina doo | 101-8/23 | 12.09.2023. | 12.09.2024.
Reagensi, izuzev za transfuziju | 404-1-110/23-46 | 171 | Reagensi za biohemijski analizator ESHWEILER (Eschweiler GmbH & Co.KG) | 1 | Combiline Cal 3 | RGN215176 | PAK | 330ml | Eschweiler GmbH & Co.KG Germany | CAL 3 | 23100 | 20% | Yunycom doo | 101-23/23 | 12.09.2023. | 12.09.2024.
Reagensi, izuzev za transfuziju | 404-1-110/23-46 | 171 | Reagensi za biohemijski analizator ESHWEILER (Eschweiler GmbH & Co.KG) | 2 | Combiline Cal 4 | RGN215177 | PAK | 330ml | Eschweiler GmbH & Co.KG Germany | CAL 4 | 23100 | 20% | Yunycom doo | 101-23/23 | 12.09.2023. | 12.09.2024.
Reagensi, izuzev za transfuziju | 404-1-110/23-46 | 171 | Reagensi za biohemijski analizator ESHWEILER (Eschweiler GmbH & Co.KG) | 3 | Combiline WASH 2 | RGN215178 | PAK | 330ml | Eschweiler GmbH & Co.KG Germany | Wash 2 | 13200 | 20% | Yunycom doo | 101-23/23 | 12.09.2023. | 12.09.2024.
Reagensi, izuzev za transfuziju | 404-1-110/23-46 | 171 | Reagensi za biohemijski analizator ESHWEILER (Eschweiler GmbH & Co.KG) | 4 | Combiline proteinremover Clein 1 | RGN215179 | PAK | 100ml | Eschweiler GmbH & Co.KG Germany | Proteinremover | 23100 | 20% | Yunycom doo | 101-23/23 | 12.09.2023. | 12.09.2024.
Reagensi, izuzev za transfuziju | 404-1-110/23-46 | 171 | Reagensi za biohemijski analizator ESHWEILER (Eschweiler GmbH & Co.KG) | 5 | Control level ( N,L,H) | RGN215180 | PAK | 30x2ml | Eschweiler GmbH & Co.KG Germany | Eschweiller Quality Control level 1, 2, 3 | 11500 | 20% | Yunycom doo | 101-23/23 | 12.09.2023. | 12.09.2024.
Reagensi, izuzev za transfuziju | 404-1-110/23-46 | 171 | Reagensi za biohemijski analizator ESHWEILER (Eschweiler GmbH & Co.KG) | 6 | Natrijum senzor | RGN215181 | PAK | 20ml | Eschweiler GmbH & Co.KG Germany | Na+-fillsolution | 4000 | 20% | Yunycom doo | 101-23/23 | 12.09.2023. | 12.09.2024.
Reagensi, izuzev za transfuziju | 404-1-110/23-46 | 171 | Reagensi za biohemijski analizator ESHWEILER (Eschweiler GmbH & Co.KG) | 7 | Kalijum senzor | RGN215182 | PAK | 20ml | Eschweiler GmbH & Co.KG Germany | K+-fillsolution | 4000 | 20% | Yunycom doo | 101-23/23 | 12.09.2023. | 12.09.2024.
Reagensi, izuzev za transfuziju | 404-1-110/23-46 | 171 | Reagensi za biohemijski analizator ESHWEILER (Eschweiler GmbH & Co.KG) | 8 | Ref. senzor | RGN215183 | PAK | 50ml | Eschweiler GmbH & Co.KG Germany | Reference-fillsolution | 4000 | 20% | Yunycom doo | 101-23/23 | 12.09.2023. | 12.09.2024.
Reagensi, izuzev za transfuziju | 404-1-110/23-46 | 171 | Reagensi za biohemijski analizator ESHWEILER (Eschweiler GmbH & Co.KG) | 9 | Combiline printer paper | RGN233405 | Kom | 1 (57x50mm) | Velebit doo, Srbija | Printer papir | 300 | 20% | Yunycom doo | 101-23/23 | 12.09.2023. | 12.09.2024.
Reagensi, izuzev za transfuziju | 404-1-110/23-46 | 172 | Reagensi za biohemijski analizator HumaStar 600 | 1 | Albumin | RGN215185 | PAK | 6x150 testova | HUMAN GmbH Nemačka | Albumin | 4320 | 20% | SCOR medicinska oprema i farmacija doo | 101-19/23 | 12.09.2023. | 12.09.2024.
Reagensi, izuzev za transfuziju | 404-1-110/23-46 | 172 | Reagensi za biohemijski analizator HumaStar 600 | 2 | Alfa amilaza | RGN215186 | PAK | 3x260 testova | HUMAN GmbH Nemačka | Alfa amylasa | 35100 | 20% | SCOR medicinska oprema i farmacija doo | 101-19/23 | 12.09.2023. | 12.09.2024.
Reagensi, izuzev za transfuziju | 404-1-110/23-46 | 172 | Reagensi za biohemijski analizator HumaStar 600 | 3 | Alkalna fosfataza, DEA pufer | RGN215187 | PAK | 3x250 testova | HUMAN GmbH Nemačka | Alkalna fosfataza, DEA pufer | 7425 | 20% | SCOR medicinska oprema i farmacija doo | 101-19/23 | 12.09.2023. | 12.09.2024.
Reagensi, izuzev za transfuziju | 404-1-110/23-46 | 172 | Reagensi za biohemijski analizator HumaStar 600 | 4 | ALT (Alanin aminotransferaza) | RGN233406 | PAK | 5x310 testova | HUMAN GmbH Nemačka | GPT-ALT (Alanin aminotransferaza) | 17360 | 20% | SCOR medicinska oprema i farmacija doo | 101-19/23 | 12.09.2023. | 12.09.2024.
Reagensi, izuzev za transfuziju | 404-1-110/23-46 | 172 | Reagensi za biohemijski analizator HumaStar 600 | 5 | AST (Aspartat aminotransferaza) | RGN233407 | PAK | 5x310 testova | HUMAN GmbH Nemačka | GOT-AST (Aspartat aminotransferaza) | 17360 | 20% | SCOR medicinska oprema i farmacija doo | 101-19/23 | 12.09.2023. | 12.09.2024.
Reagensi, izuzev za transfuziju | 404-1-110/23-46 | 172 | Reagensi za biohemijski analizator HumaStar 600 | 6 | auto-Bilirubini Ukupni (DPD) | RGN215190 | PAK | 5x210 testova | HUMAN GmbH Nemačka | auto-Bilirubini Ukupni (DPD) | 17325 | 20% | SCOR medicinska oprema i farmacija doo | 101-19/23 | 12.09.2023. | 12.09.2024.
Reagensi, izuzev za transfuziju | 404-1-110/23-46 | 172 | Reagensi za biohemijski analizator HumaStar 600 | 7 | Autokalibrator | RGN215191 | PAK | 4x5 ml | HUMAN GmbH Nemačka | AUTOCAL | 6700 | 20% | SCOR medicinska oprema i farmacija doo | 101-19/23 | 12.09.2023. | 12.09.2024.
Reagensi, izuzev za transfuziju | 404-1-110/23-46 | 172 | Reagensi za biohemijski analizator HumaStar 600 | 8 | auto-Kreatinin | RGN215192 | PAK | 5x250 testova | HUMAN GmbH Nemačka | auto-Creatinin | 15625 | 20% | SCOR medicinska oprema i farmacija doo | 101-19/23 | 12.09.2023. | 12.09.2024.
Reagensi, izuzev za transfuziju | 404-1-110/23-46 | 172 | Reagensi za biohemijski analizator HumaStar 600 | 9 | auto - Bilirubin direktni (DPD) | RGN215193 | PAK | 5x210 testova | HUMAN GmbH Nemačka | auto - Bilirubin direktni (DPD) | 17325 | 20% | SCOR medicinska oprema i farmacija doo | 101-19/23 | 12.09.2023. | 12.09.2024.
Reagensi, izuzev za transfuziju | 404-1-110/23-46 | 172 | Reagensi za biohemijski analizator HumaStar 600 | 10 | C.R.P. Turbidimetrija sa kalibratorom | RGN220859 | PAK | 2x50ml | LINEAR Chemicals | C.R.P. Turbidimetrija sa kalibratorom | 16250 | 20% | SCOR medicinska oprema i farmacija doo | 101-19/23 | 12.09.2023. | 12.09.2024.
Reagensi, izuzev za transfuziju | 404-1-110/23-46 | 172 | Reagensi za biohemijski analizator HumaStar 600 | 11 | CK-MB | RGN215195 | PAK | 2x100 testova | HUMAN GmbH Nemačka | CK-MB | 9300 | 20% | SCOR medicinska oprema i farmacija doo | 101-19/23 | 12.09.2023. | 12.09.2024.
Reagensi, izuzev za transfuziju | 404-1-110/23-46 | 172 | Reagensi za biohemijski analizator HumaStar 600 | 12 | CK-NAC | RGN215196 | PAK | 2x180 testova | HUMAN GmbH Nemačka | CK-NAC | 10440 | 20% | SCOR medicinska oprema i farmacija doo | 101-19/23 | 12.09.2023. | 12.09.2024.
Reagensi, izuzev za transfuziju | 404-1-110/23-46 | 172 | Reagensi za biohemijski analizator HumaStar 600 | 13 | Cuvette clean | RGN215197 | PAK | 6x55 ml | HUMAN GmbH Nemačka | Cuvette clean | 5808 | 20% | SCOR medicinska oprema i farmacija doo | 101-19/23 | 12.09.2023. | 12.09.2024.
Reagensi, izuzev za transfuziju | 404-1-110/23-46 | 172 | Reagensi za biohemijski analizator HumaStar 600 | 14 | Diluent | RGN215198 | PAK | 4x20 ml | HUMAN GmbH Nemačka | Diluent | 6200 | 20% | SCOR medicinska oprema i farmacija doo | 101-19/23 | 12.09.2023. | 12.09.2024.
Reagensi, izuzev za transfuziju | 404-1-110/23-46 | 172 | Reagensi za biohemijski analizator HumaStar 600 | 15 | Fosfor | RGN215199 | PAK | 4x60 testova | HUMAN GmbH Nemačka | Phosphorus | 2244 | 20% | SCOR medicinska oprema i farmacija doo | 101-19/23 | 12.09.2023. | 12.09.2024.
Reagensi, izuzev za transfuziju | 404-1-110/23-46 | 172 | Reagensi za biohemijski analizator HumaStar 600 | 16 | Gama-GT | RGN215200 | PAK | 3x250 testova | HUMAN GmbH Nemačka | Gama-GT | 8250 | 20% | SCOR medicinska oprema i farmacija doo | 101-19/23 | 12.09.2023. | 12.09.2024.
Reagensi, izuzev za transfuziju | 404-1-110/23-46 | 172 | Reagensi za biohemijski analizator HumaStar 600 | 17 | Glukoza | RGN215201 | PAK | 6x210 testova | HUMAN GmbH Nemačka | Glukoza | 7686 | 20% | SCOR medicinska oprema i farmacija doo | 101-19/23 | 12.09.2023. | 12.09.2024.
Reagensi, izuzev za transfuziju | 404-1-110/23-46 | 172 | Reagensi za biohemijski analizator HumaStar 600 | 18 | Gvožđe sa standardom (TPTZ) | RGN215202 | PAK | 2x180 testova | HUMAN GmbH Nemačka | Iron (TPTZ) | 7920 | 20% | SCOR medicinska oprema i farmacija doo | 101-19/23 | 12.09.2023. | 12.09.2024.
Reagensi, izuzev za transfuziju | 404-1-110/23-46 | 172 | Reagensi za biohemijski analizator HumaStar 600 | 19 | HbA1c% liquidirect | RGN215203 | PAK | 40 ml | HUMAN GmbH Nemačka | HbA1c% liquidirect | 37920 | 20% | SCOR medicinska oprema i farmacija doo | 101-19/23 | 12.09.2023. | 12.09.2024.
Reagensi, izuzev za transfuziju | 404-1-110/23-46 | 172 | Reagensi za biohemijski analizator HumaStar 600 | 20 | HbA1c% liquidirect, calibrator | RGN215204 | PAK | 4x0,5 ml | HUMAN GmbH Nemačka | HbA1c% liquidirect, calibrator | 14000 | 20% | SCOR medicinska oprema i farmacija doo | 101-19/23 | 12.09.2023. | 12.09.2024.
Reagensi, izuzev za transfuziju | 404-1-110/23-46 | 172 | Reagensi za biohemijski analizator HumaStar 600 | 21 | HDL Holesterol (Direktan) | RGN215205 | PAK | 2x180 testova | HUMAN GmbH Nemačka | HDL Holesterol (Direktan) | 21600 | 20% | SCOR medicinska oprema i farmacija doo | 101-19/23 | 12.09.2023. | 12.09.2024.
Reagensi, izuzev za transfuziju | 404-1-110/23-46 | 172 | Reagensi za biohemijski analizator HumaStar 600 | 22 | Holesterol sa standardom | RGN215206 | PAK | 3x150 testova | HUMAN GmbH Nemačka | Cholesterol sa standardom | 5850 | 20% | SCOR medicinska oprema i farmacija doo | 101-19/23 | 12.09.2023. | 12.09.2024.
Reagensi, izuzev za transfuziju | 404-1-110/23-46 | 172 | Reagensi za biohemijski analizator HumaStar 600 | 23 | Kalcijum sa standardom OCPC | RGN215207 | PAK | 3x430 testova | HUMAN GmbH Nemačka | Kalcijum sa standardom OCPC | 9675 | 20% | SCOR medicinska oprema i farmacija doo | 101-19/23 | 12.09.2023. | 12.09.2024.
Reagensi, izuzev za transfuziju | 404-1-110/23-46 | 172 | Reagensi za biohemijski analizator HumaStar 600 | 24 | Kontrola za HbA1C | RGN215208 | PAK | 4x0,5ml | HUMAN GmbH Nemačka | HbA1c con.N/P | 14000 | 20% | SCOR medicinska oprema i farmacija doo | 101-19/23 | 12.09.2023. | 12.09.2024.
Reagensi, izuzev za transfuziju | 404-1-110/23-46 | 172 | Reagensi za biohemijski analizator HumaStar 600 | 25 | Kontrolni serum normalni | RGN215209 | PAK | 6x5 ml | HUMAN GmbH Nemačka | Serodos | 8100 | 20% | SCOR medicinska oprema i farmacija doo | 101-19/23 | 12.09.2023. | 12.09.2024.
Reagensi, izuzev za transfuziju | 404-1-110/23-46 | 172 | Reagensi za biohemijski analizator HumaStar 600 | 26 | Kontrolni serum patološki | RGN215210 | PAK | 6x5ml | HUMAN GmbH Nemačka | Serodos plus | 8100 | 20% | SCOR medicinska oprema i farmacija doo | 101-19/23 | 12.09.2023. | 12.09.2024.
Reagensi, izuzev za transfuziju | 404-1-110/23-46 | 172 | Reagensi za biohemijski analizator HumaStar 600 | 27 | LDH SCE | RGN215211 | PAK | 2x180 testova | HUMAN GmbH Nemačka | LDH SCE | 4140 | 20% | SCOR medicinska oprema i farmacija doo | 101-19/23 | 12.09.2023. | 12.09.2024.
Reagensi, izuzev za transfuziju | 404-1-110/23-46 | 172 | Reagensi za biohemijski analizator HumaStar 600 | 28 | Magnezium | RGN215212 | PAK | 4x60 testova | HUMAN GmbH Nemačka | Magnezium | 3100 | 20% | SCOR medicinska oprema i farmacija doo | 101-19/23 | 12.09.2023. | 12.09.2024.
Reagensi, izuzev za transfuziju | 404-1-110/23-46 | 172 | Reagensi za biohemijski analizator HumaStar 600 | 29 | Mokraćna kiselina | RGN215213 | PAK | 5x250 testova | HUMAN GmbH Nemačka | Uric Acid liquicolor | 9875 | 20% | SCOR medicinska oprema i farmacija doo | 101-19/23 | 12.09.2023. | 12.09.2024.
Reagensi, izuzev za transfuziju | 404-1-110/23-46 | 172 | Reagensi za biohemijski analizator HumaStar 600 | 30 | Tip cleaning kit | RGN215214 | PAK | (4x20ml)x2 | HUMAN GmbH Nemačka | Tip cleaning kit | 6720 | 20% | SCOR medicinska oprema i farmacija doo | 101-19/23 | 12.09.2023. | 12.09.2024.
Reagensi, izuzev za transfuziju | 404-1-110/23-46 | 172 | Reagensi za biohemijski analizator HumaStar 600 | 31 | Trigliceridi sa standardom | RGN215215 | PAK | 3x210 testova | HUMAN GmbH Nemačka | Trigliceridi sa standardom | 9135 | 20% | SCOR medicinska oprema i farmacija doo | 101-19/23 | 12.09.2023. | 12.09.2024.
Reagensi, izuzev za transfuziju | 404-1-110/23-46 | 172 | Reagensi za biohemijski analizator HumaStar 600 | 32 | Turbidos | RGN215216 | PAK | 4x3ml | HUMAN GmbH Nemačka | Turbidos | 36000 | 20% | SCOR medicinska oprema i farmacija doo | 101-19/23 | 12.09.2023. | 12.09.2024.
Reagensi, izuzev za transfuziju | 404-1-110/23-46 | 172 | Reagensi za biohemijski analizator HumaStar 600 | 33 | Ukupni protein | RGN215217 | PAK | 6x210 testova | HUMAN GmbH Nemačka | Total protein liquicolor | 5670 | 20% | SCOR medicinska oprema i farmacija doo | 101-19/23 | 12.09.2023. | 12.09.2024.
Reagensi, izuzev za transfuziju | 404-1-110/23-46 | 172 | Reagensi za biohemijski analizator HumaStar 600 | 34 | Urea UV kinetička | RGN215218 | PAK | 5x250 testova | HUMAN GmbH Nemačka | Urea UV kinetička | 14375 | 20% | SCOR medicinska oprema i farmacija doo | 101-19/23 | 12.09.2023. | 12.09.2024.
Reagensi, izuzev za transfuziju | 404-1-110/23-46 | 172 | Reagensi za biohemijski analizator HumaStar 600 | 35 | Wash additive | RGN215219 | PAK | 4x25ml | HUMAN GmbH Nemačka | Wash additive | 7950 | 20% | SCOR medicinska oprema i farmacija doo | 101-19/23 | 12.09.2023. | 12.09.2024.
Reagensi, izuzev za transfuziju | 404-1-110/23-46 | 172 | Reagensi za biohemijski analizator HumaStar 600 | 36 | Plasma Protein Control N-I | RGN214327 | PAK | 1 x 2ml | LINEAR Chemicals | Plasma Protein Control N-I | 6200 | 20% | SCOR medicinska oprema i farmacija doo | 101-19/23 | 12.09.2023. | 12.09.2024.
Reagensi, izuzev za transfuziju | 404-1-110/23-46 | 173 | Reagensi za biohemijski analizator Kabe GA-3 (LABORTECHIK) | 1 | Glukoza thick-film electroda (G-DSE) | RGN215220 | Kom | 1 | KABE LABORTECHNIK GmbH, Nemačka | Glucose thick-film electrode for Glucose Analyser GA2/GA3 | 8850 | 20% | Euromedicina doo | 101-8/23 | 12.09.2023. | 12.09.2024.
Reagensi, izuzev za transfuziju | 404-1-110/23-46 | 173 | Reagensi za biohemijski analizator Kabe GA-3 (LABORTECHIK) | 2 | Glukoza standard | RGN215221 | PAK | 100x2ml | KABE LABORTECHNIK GmbH, Nemačka | Glucose Standard GS 420 p.l. Purple | 4742 | 20% | Euromedicina doo | 101-8/23 | 12.09.2023. | 12.09.2024.
Reagensi, izuzev za transfuziju | 404-1-110/23-46 | 173 | Reagensi za biohemijski analizator Kabe GA-3 (LABORTECHIK) | 3 | Reakcione kivete GLUCOSE GA 3 | RGN215222 | PAK | 1/1000komad | KABE LABORTECHNIK GmbH, Nemačka | Treated test tubes for blood sugar determination | 33342 | 20% | Euromedicina doo | 101-8/23 | 12.09.2023. | 12.09.2024.
Reagensi, izuzev za transfuziju | 404-1-110/23-46 | 173 | Reagensi za biohemijski analizator Kabe GA-3 (LABORTECHIK) | 4 | Solution system KB-GA3 | RGN215223 | PAK | 1 x 5 l | KABE LABORTECHNIK GmbH, Nemačka | KB System solution | 16628 | 20% | Euromedicina doo | 101-8/23 | 12.09.2023. | 12.09.2024.
Reagensi, izuzev za transfuziju | 404-1-110/23-46 | 173 | Reagensi za biohemijski analizator Kabe GA-3 (LABORTECHIK) | 5 | Kabe GA-3 (LABORTECHNIK) Preventive and Maintenance Kit | RGN215224 | PAK | 1 komad | KABE LABORTECHNIK GmbH, Nemačka | Kabe GA-3 (LABORTECHNIK) Preventive and Maintenance Kit | 10790 | 20% | Euromedicina doo | 101-8/23 | 12.09.2023. | 12.09.2024.
Reagensi, izuzev za transfuziju | 404-1-110/23-46 | 174 | Reagensi za biohemijski analizator MINDRAY BS 800 (MINDRAY) | 1 | ACE Calibrator | RGN215225 | KIT | 1x1ml | Shenzhen Mindray Bio-Medical Electronics Co., Ltd. | ACE calibrator | 29900 | 20% | Labteh doo | 101-11/23 | 12.09.2023. | 12.09.2024.
Reagensi, izuzev za transfuziju | 404-1-110/23-46 | 174 | Reagensi za biohemijski analizator MINDRAY BS 800 (MINDRAY) | 2 | ACE Control | RGN215226 | KIT | 2x1ml | Shenzhen Mindray Bio-Medical Electronics Co., Ltd. | ACE control | 57500 | 20% | Labteh doo | 101-11/23 | 12.09.2023. | 12.09.2024.
Reagensi, izuzev za transfuziju | 404-1-110/23-46 | 174 | Reagensi za biohemijski analizator MINDRAY BS 800 (MINDRAY) | 3 | ADA Calibrator | RGN215227 | KIT | 1x1ml | Shenzhen Mindray Bio-Medical Electronics Co., Ltd. | ADA Calibrator | 5543 | 20% | Labteh doo | 101-11/23 | 12.09.2023. | 12.09.2024.
Reagensi, izuzev za transfuziju | 404-1-110/23-46 | 174 | Reagensi za biohemijski analizator MINDRAY BS 800 (MINDRAY) | 4 | ADA Control | RGN215228 | KOM | 1x1ml | Shenzhen Mindray Bio-Medical Electronics Co., Ltd. | ADA Control (L) | 5543 | 20% | Labteh doo | 101-11/23 | 12.09.2023. | 12.09.2024.
Reagensi, izuzev za transfuziju | 404-1-110/23-46 | 174 | Reagensi za biohemijski analizator MINDRAY BS 800 (MINDRAY) | 5 | Adenozin dezaminaza | RGN215229 | KIT | 473 testova | Shenzhen Mindray Bio-Medical Electronics Co., Ltd. | Adenosine deaminase | 60110.5 | 20% | Labteh doo | 101-11/23 | 12.09.2023. | 12.09.2024.
Reagensi, izuzev za transfuziju | 404-1-110/23-46 | 174 | Reagensi za biohemijski analizator MINDRAY BS 800 (MINDRAY) | 6 | Albumin | RGN215230 | KIT | 1620 testova | Shenzhen Mindray Bio-Medical Electronics Co., Ltd. | Albumin | 6831 | 20% | Labteh doo | 101-11/23 | 12.09.2023. | 12.09.2024.
Reagensi, izuzev za transfuziju | 404-1-110/23-46 | 174 | Reagensi za biohemijski analizator MINDRAY BS 800 (MINDRAY) | 7 | alfa amilaza | RGN215231 | KIT | 1120 testova | Shenzhen Mindray Bio-Medical Electronics Co., Ltd. | α-Amylase | 34465.5 | 20% | Labteh doo | 101-11/23 | 12.09.2023. | 12.09.2024.
Reagensi, izuzev za transfuziju | 404-1-110/23-46 | 174 | Reagensi za biohemijski analizator MINDRAY BS 800 (MINDRAY) | 8 | ALP | RGN215232 | KIT | 2400 testova | Shenzhen Mindray Bio-Medical Electronics Co., Ltd. | Alkaline phosphatase | 10580 | 20% | Labteh doo | 101-11/23 | 12.09.2023. | 12.09.2024.
Reagensi, izuzev za transfuziju | 404-1-110/23-46 | 174 | Reagensi za biohemijski analizator MINDRAY BS 800 (MINDRAY) | 9 | ALT | RGN215233 | KIT | 2400 testova | Shenzhen Mindray Bio-Medical Electronics Co., Ltd. | Alanine Aminotransferase | 14591.2 | 20% | Labteh doo | 101-11/23 | 12.09.2023. | 12.09.2024.
Reagensi, izuzev za transfuziju | 404-1-110/23-46 | 174 | Reagensi za biohemijski analizator MINDRAY BS 800 (MINDRAY) | 10 | Angiotenzin konvertujući enzim | RGN215234 | KIT | 511 testova | Shenzhen Mindray Bio-Medical Electronics Co., Ltd. | Angiotensin Converting Enzyme | 60145 | 20% | Labteh doo | 101-11/23 | 12.09.2023. | 12.09.2024.
Reagensi, izuzev za transfuziju | 404-1-110/23-46 | 174 | Reagensi za biohemijski analizator MINDRAY BS 800 (MINDRAY) | 11 | ASO reagens sa kalibratorom | RGN215235 | PAK | 470 testova | Shenzhen Mindray Bio-Medical Electronics Co., Ltd. | Antistreptolysin O Ⅱ* (C ) | 86480 | 20% | Labteh doo | 101-11/23 | 12.09.2023. | 12.09.2024.
Reagensi, izuzev za transfuziju | 404-1-110/23-46 | 174 | Reagensi za biohemijski analizator MINDRAY BS 800 (MINDRAY) | 12 | ASO/RF/CRP kontrola | RGN215236 | KOM | 3x1ml; H3x1ml | Shenzhen Mindray Bio-Medical Electronics Co., Ltd. | ASO/CRP/RF Triple Control | 69000 | 20% | Labteh doo | 101-11/23 | 12.09.2023. | 12.09.2024.
Reagensi, izuzev za transfuziju | 404-1-110/23-46 | 174 | Reagensi za biohemijski analizator MINDRAY BS 800 (MINDRAY) | 13 | AST | RGN215237 | KIT | 2400 testova | Shenzhen Mindray Bio-Medical Electronics Co., Ltd. | Aspartate Aminotransferase | 14591.2 | 20% | Labteh doo | 101-11/23 | 12.09.2023. | 12.09.2024.
Reagensi, izuzev za transfuziju | 404-1-110/23-46 | 174 | Reagensi za biohemijski analizator MINDRAY BS 800 (MINDRAY) | 14 | Bilirubin direktni | RGN215238 | KIT | 888 testova | Shenzhen Mindray Bio-Medical Electronics Co., Ltd. | Bilirubin Direct | 4916.25 | 20% | Labteh doo | 101-11/23 | 12.09.2023. | 12.09.2024.
Reagensi, izuzev za transfuziju | 404-1-110/23-46 | 174 | Reagensi za biohemijski analizator MINDRAY BS 800 (MINDRAY) | 15 | Bilirubin ukupni | RGN215239 | KIT | 724 testova | Shenzhen Mindray Bio-Medical Electronics Co., Ltd. | Bilirubin Total | 7003.5 | 20% | Labteh doo | 101-11/23 | 12.09.2023. | 12.09.2024.
Reagensi, izuzev za transfuziju | 404-1-110/23-46 | 174 | Reagensi za biohemijski analizator MINDRAY BS 800 (MINDRAY) | 16 | Bikarbonati sa kontrolom i kalibratorom | RGN215240 | KIT | 520 testova | Shenzhen Mindray Bio-Medical Electronics Co., Ltd. | Bicarbonates ** (C and Q) | 38640 | 20% | Labteh doo | 101-11/23 | 12.09.2023. | 12.09.2024.
Reagensi, izuzev za transfuziju | 404-1-110/23-46 | 174 | Reagensi za biohemijski analizator MINDRAY BS 800 (MINDRAY) | 17 | CD 80 Detergent | RGN215241 | PAK | 6x2l | Shenzhen Mindray Bio-Medical Electronics Co., Ltd. | CD80 Detergent | 57500 | 20% | Labteh doo | 101-11/23 | 12.09.2023. | 12.09.2024.
Reagensi, izuzev za transfuziju | 404-1-110/23-46 | 174 | Reagensi za biohemijski analizator MINDRAY BS 800 (MINDRAY) | 18 | CK | RGN215242 | KIT | 540 testova | Shenzhen Mindray Bio-Medical Electronics Co., Ltd. | Creatine Kinase | 26703 | 20% | Labteh doo | 101-11/23 | 12.09.2023. | 12.09.2024.
Reagensi, izuzev za transfuziju | 404-1-110/23-46 | 174 | Reagensi za biohemijski analizator MINDRAY BS 800 (MINDRAY) | 19 | CK MB | RGN215243 | KOM | 540 testova | Shenzhen Mindray Bio-Medical Electronics Co., Ltd. | Creatine Kinase-MB | 50140 | 20% | Labteh doo | 101-11/23 | 12.09.2023. | 12.09.2024.
Reagensi, izuzev za transfuziju | 404-1-110/23-46 | 174 | Reagensi za biohemijski analizator MINDRAY BS 800 (MINDRAY) | 20 | CK MB kalibrator | RGN215244 | PAK | 3×1 ml | Shenzhen Mindray Bio-Medical Electronics Co., Ltd. | CK-MB Calibrator | 28750 | 20% | Labteh doo | 101-11/23 | 12.09.2023. | 12.09.2024.
Reagensi, izuzev za transfuziju | 404-1-110/23-46 | 174 | Reagensi za biohemijski analizator MINDRAY BS 800 (MINDRAY) | 21 | ClinChem Multi Control nivo 1 | RGN215245 | PAK | 10x5ml | Shenzhen Mindray Bio-Medical Electronics Co., Ltd. | ClinChem Multi Control (level 1) | 57500 | 20% | Labteh doo | 101-11/23 | 12.09.2023. | 12.09.2024.
Reagensi, izuzev za transfuziju | 404-1-110/23-46 | 174 | Reagensi za biohemijski analizator MINDRAY BS 800 (MINDRAY) | 22 | ClinChem Multi Control nivo 2 | RGN215246 | PAK | 10x5ml | Shenzhen Mindray Bio-Medical Electronics Co., Ltd. | ClinChem Multi Control (level 2) | 57500 | 20% | Labteh doo | 101-11/23 | 12.09.2023. | 12.09.2024.
Reagensi, izuzev za transfuziju | 404-1-110/23-46 | 174 | Reagensi za biohemijski analizator MINDRAY BS 800 (MINDRAY) | 23 | CRP | RGN215247 | KIT | 450 testova | Shenzhen Mindray Bio-Medical Electronics Co., Ltd. | C-Reactive Protein | 30475 | 20% | Labteh doo | 101-11/23 | 12.09.2023. | 12.09.2024.
Reagensi, izuzev za transfuziju | 404-1-110/23-46 | 174 | Reagensi za biohemijski analizator MINDRAY BS 800 (MINDRAY) | 24 | Feritin | RGN215248 | KIT | 140 testova | Shenzhen Mindray Bio-Medical Electronics Co., Ltd. | Ferritin | 48702.5 | 20% | Labteh doo | 101-11/23 | 12.09.2023. | 12.09.2024.
Reagensi, izuzev za transfuziju | 404-1-110/23-46 | 174 | Reagensi za biohemijski analizator MINDRAY BS 800 (MINDRAY) | 25 | Feritin kalibrator | RGN215249 | KIT | 1×4×2 ml | Shenzhen Mindray Bio-Medical Electronics Co., Ltd. | FER calibrator | 101717.5 | 20% | Labteh doo | 101-11/23 | 12.09.2023. | 12.09.2024.
Reagensi, izuzev za transfuziju | 404-1-110/23-46 | 174 | Reagensi za biohemijski analizator MINDRAY BS 800 (MINDRAY) | 26 | Fosfor | RGN215250 | KIT | 790 testova | Shenzhen Mindray Bio-Medical Electronics Co., Ltd. | Phosphorus | 4140 | 20% | Labteh doo | 101-11/23 | 12.09.2023. | 12.09.2024.
Reagensi, izuzev za transfuziju | 404-1-110/23-46 | 174 | Reagensi za biohemijski analizator MINDRAY BS 800 (MINDRAY) | 27 | GGT | RGN215251 | KOM | 2400 testova | Shenzhen Mindray Bio-Medical Electronics Co., Ltd. | Gamma–Glutamyltransferase | 18906 | 20% | Labteh doo | 101-11/23 | 12.09.2023. | 12.09.2024.
Reagensi, izuzev za transfuziju | 404-1-110/23-46 | 174 | Reagensi za biohemijski analizator MINDRAY BS 800 (MINDRAY) | 28 | Glukoza | RGN215252 | KIT | 1860 testova | Shenzhen Mindray Bio-Medical Electronics Co., Ltd. | Glucose | 9832.5 | 20% | Labteh doo | 101-11/23 | 12.09.2023. | 12.09.2024.
Reagensi, izuzev za transfuziju | 404-1-110/23-46 | 174 | Reagensi za biohemijski analizator MINDRAY BS 800 (MINDRAY) | 29 | Gvožđe | RGN215253 | KIT | 920 testova | Shenzhen Mindray Bio-Medical Electronics Co., Ltd. | Iron ** (C and Q) | 19785.75 | 20% | Labteh doo | 101-11/23 | 12.09.2023. | 12.09.2024.
Reagensi, izuzev za transfuziju | 404-1-110/23-46 | 174 | Reagensi za biohemijski analizator MINDRAY BS 800 (MINDRAY) | 30 | HDL-Cholesterol | RGN215254 | KIT | 1370 testova | Shenzhen Mindray Bio-Medical Electronics Co., Ltd. | HDL-Cholesterol | 69322 | 20% | Labteh doo | 101-11/23 | 12.09.2023. | 12.09.2024.
Reagensi, izuzev za transfuziju | 404-1-110/23-46 | 174 | Reagensi za biohemijski analizator MINDRAY BS 800 (MINDRAY) | 31 | Hemoglobin A1c sa kalibratorom i kontrolom | RGN215255 | KIT | 520 testova | Shenzhen Mindray Bio-Medical Electronics Co., Ltd. | Haemoglobin A1c ** (C and Q) | 149500 | 20% | Labteh doo | 101-11/23 | 12.09.2023. | 12.09.2024.
Reagensi, izuzev za transfuziju | 404-1-110/23-46 | 174 | Reagensi za biohemijski analizator MINDRAY BS 800 (MINDRAY) | 32 | Holesterol | RGN215256 | KIT | 1620 testova | Shenzhen Mindray Bio-Medical Electronics Co., Ltd. | Total Cholesterol | 14800.5 | 20% | Labteh doo | 101-11/23 | 12.09.2023. | 12.09.2024.
Reagensi, izuzev za transfuziju | 404-1-110/23-46 | 174 | Reagensi za biohemijski analizator MINDRAY BS 800 (MINDRAY) | 33 | ISE buffer solution | RGN215257 | KOM | 1 x 2000 ml | Shenzhen Mindray Bio-Medical Electronics Co., Ltd. | MR buffer solution | 29900 | 20% | Labteh doo | 101-11/23 | 12.09.2023. | 12.09.2024.
Reagensi, izuzev za transfuziju | 404-1-110/23-46 | 174 | Reagensi za biohemijski analizator MINDRAY BS 800 (MINDRAY) | 34 | ISE deterdžent solution | RGN215258 | PAK | 2x100ml | Shenzhen Mindray Bio-Medical Electronics Co., Ltd. | MR detergent solution | 29900 | 20% | Labteh doo | 101-11/23 | 12.09.2023. | 12.09.2024.
Reagensi, izuzev za transfuziju | 404-1-110/23-46 | 174 | Reagensi za biohemijski analizator MINDRAY BS 800 (MINDRAY) | 35 | ISE serum standard High and low | RGN215259 | PAK | 2x100ml | Shenzhen Mindray Bio-Medical Electronics Co., Ltd. | MR serum standard | 29900 | 20% | Labteh doo | 101-11/23 | 12.09.2023. | 12.09.2024.
Reagensi, izuzev za transfuziju | 404-1-110/23-46 | 174 | Reagensi za biohemijski analizator MINDRAY BS 800 (MINDRAY) | 36 | Kalcijum | RGN215260 | KIT | 790 testova | Shenzhen Mindray Bio-Medical Electronics Co., Ltd. | Calcium | 4968 | 20% | Labteh doo | 101-11/23 | 12.09.2023. | 12.09.2024.
Reagensi, izuzev za transfuziju | 404-1-110/23-46 | 174 | Reagensi za biohemijski analizator MINDRAY BS 800 (MINDRAY) | 37 | Kreatinin | RGN215261 | KOM | 1650 testova | Shenzhen Mindray Bio-Medical Electronics Co., Ltd. | Creatinine | 8625 | 20% | Labteh doo | 101-11/23 | 12.09.2023. | 12.09.2024.
Reagensi, izuzev za transfuziju | 404-1-110/23-46 | 174 | Reagensi za biohemijski analizator MINDRAY BS 800 (MINDRAY) | 38 | LDH | RGN215262 | KIT | 1120 testova | Shenzhen Mindray Bio-Medical Electronics Co., Ltd. | Lactate Dehydrogenase | 14421 | 20% | Labteh doo | 101-11/23 | 12.09.2023. | 12.09.2024.
Reagensi, izuzev za transfuziju | 404-1-110/23-46 | 174 | Reagensi za biohemijski analizator MINDRAY BS 800 (MINDRAY) | 39 | Lipaza | RGN215263 | PAK | 350 testova | Shenzhen Mindray Bio-Medical Electronics Co., Ltd. | Lipase ** (C and Q) | 49910 | 20% | Labteh doo | 101-11/23 | 12.09.2023. | 12.09.2024.
Reagensi, izuzev za transfuziju | 404-1-110/23-46 | 174 | Reagensi za biohemijski analizator MINDRAY BS 800 (MINDRAY) | 40 | Lipids Calibrator | RGN215264 | PAK | 5x1ml | Shenzhen Mindray Bio-Medical Electronics Co., Ltd. | Lipids Calibrator | 34270 | 20% | Labteh doo | 101-11/23 | 12.09.2023. | 12.09.2024.
Reagensi, izuzev za transfuziju | 404-1-110/23-46 | 174 | Reagensi za biohemijski analizator MINDRAY BS 800 (MINDRAY) | 41 | Magnezium | RGN215265 | KIT | 790 testova | Shenzhen Mindray Bio-Medical Electronics Co., Ltd. | Magnesium | 7360 | 20% | Labteh doo | 101-11/23 | 12.09.2023. | 12.09.2024.
Reagensi, izuzev za transfuziju | 404-1-110/23-46 | 174 | Reagensi za biohemijski analizator MINDRAY BS 800 (MINDRAY) | 42 | Mikroalbumin kalibrator | RGN215266 | KOM | 1x5x1 mL | Shenzhen Mindray Bio-Medical Electronics Co., Ltd. | MALB calibrator | 18400 | 20% | Labteh doo | 101-11/23 | 12.09.2023. | 12.09.2024.
Reagensi, izuzev za transfuziju | 404-1-110/23-46 | 174 | Reagensi za biohemijski analizator MINDRAY BS 800 (MINDRAY) | 43 | Mikroalbumini | RGN215267 | KOM | 1070 testova | Shenzhen Mindray Bio-Medical Electronics Co., Ltd. | Microalbumin | 43700 | 20% | Labteh doo | 101-11/23 | 12.09.2023. | 12.09.2024.
Reagensi, izuzev za transfuziju | 404-1-110/23-46 | 174 | Reagensi za biohemijski analizator MINDRAY BS 800 (MINDRAY) | 44 | Mokraćna kiselina | RGN215268 | KIT | 2050 testova | Shenzhen Mindray Bio-Medical Electronics Co., Ltd. | Uric Acid | 16744 | 20% | Labteh doo | 101-11/23 | 12.09.2023. | 12.09.2024.
Reagensi, izuzev za transfuziju | 404-1-110/23-46 | 174 | Reagensi za biohemijski analizator MINDRAY BS 800 (MINDRAY) | 45 | MR Urine Standard | RGN215269 | PAK | 2x100 ml | Shenzhen Mindray Bio-Medical Electronics Co., Ltd. | MR Urine Standard | 33062.5 | 20% | Labteh doo | 101-11/23 | 12.09.2023. | 12.09.2024.
Reagensi, izuzev za transfuziju | 404-1-110/23-46 | 174 | Reagensi za biohemijski analizator MINDRAY BS 800 (MINDRAY) | 46 | Multi Sera Calibrator | RGN215270 | PAK | 10x3ml | Shenzhen Mindray Bio-Medical Electronics Co., Ltd. | Multi Sera Calibrator | 30475 | 20% | Labteh doo | 101-11/23 | 12.09.2023. | 12.09.2024.
Reagensi, izuzev za transfuziju | 404-1-110/23-46 | 174 | Reagensi za biohemijski analizator MINDRAY BS 800 (MINDRAY) | 47 | RF sa kalibratorom | RGN215271 | KOM | 394 testa | Shenzhen Mindray Bio-Medical Electronics Co., Ltd. | Rheumatoid Factor Ⅱ | 41400 | 20% | Labteh doo | 101-11/23 | 12.09.2023. | 12.09.2024.
Reagensi, izuzev za transfuziju | 404-1-110/23-46 | 174 | Reagensi za biohemijski analizator MINDRAY BS 800 (MINDRAY) | 48 | Specifični protein kalibrator | RGN215272 | PAK | 5×1 mL | Shenzhen Mindray Bio-Medical Electronics Co., Ltd. | Specific Proteins Calibrator | 36800 | 20% | Labteh doo | 101-11/23 | 12.09.2023. | 12.09.2024.
Reagensi, izuzev za transfuziju | 404-1-110/23-46 | 174 | Reagensi za biohemijski analizator MINDRAY BS 800 (MINDRAY) | 49 | Total Protein in Urine/CSF | RGN215273 | KOM | 356 testova | Shenzhen Mindray Bio-Medical Electronics Co., Ltd. | Total Protein in Urine/CSF（TPUC） | 3680 | 20% | Labteh doo | 101-11/23 | 12.09.2023. | 12.09.2024.
Reagensi, izuzev za transfuziju | 404-1-110/23-46 | 174 | Reagensi za biohemijski analizator MINDRAY BS 800 (MINDRAY) | 50 | TRF kalibrator | RGN215274 | KIT | 1x5x1 mL | Shenzhen Mindray Bio-Medical Electronics Co., Ltd. | TRF calibrator | 52969 | 20% | Labteh doo | 101-11/23 | 12.09.2023. | 12.09.2024.
Reagensi, izuzev za transfuziju | 404-1-110/23-46 | 174 | Reagensi za biohemijski analizator MINDRAY BS 800 (MINDRAY) | 51 | TRF reagens | RGN215275 | KIT | 200 testova | Shenzhen Mindray Bio-Medical Electronics Co., Ltd. | Transferrin | 23724.5 | 20% | Labteh doo | 101-11/23 | 12.09.2023. | 12.09.2024.
Reagensi, izuzev za transfuziju | 404-1-110/23-46 | 174 | Reagensi za biohemijski analizator MINDRAY BS 800 (MINDRAY) | 52 | Trigliceridi | RGN215276 | KIT | 1620 testova | Shenzhen Mindray Bio-Medical Electronics Co., Ltd. | Triglycerides | 27600 | 20% | Labteh doo | 101-11/23 | 12.09.2023. | 12.09.2024.
Reagensi, izuzev za transfuziju | 404-1-110/23-46 | 174 | Reagensi za biohemijski analizator MINDRAY BS 800 (MINDRAY) | 53 | UIBC | RGN215277 | KOM | 1600 testova | Shenzhen Mindray Bio-Medical Electronics Co., Ltd. | Unsaturated Iron Binding Capacity * (C ) | 28692.5 | 20% | Labteh doo | 101-11/23 | 12.09.2023. | 12.09.2024.
Reagensi, izuzev za transfuziju | 404-1-110/23-46 | 174 | Reagensi za biohemijski analizator MINDRAY BS 800 (MINDRAY) | 54 | Ukupni Proteini | RGN215278 | KIT | 2580 testova | Shenzhen Mindray Bio-Medical Electronics Co., Ltd. | Total Protein | 8970 | 20% | Labteh doo | 101-11/23 | 12.09.2023. | 12.09.2024.
Reagensi, izuzev za transfuziju | 404-1-110/23-46 | 174 | Reagensi za biohemijski analizator MINDRAY BS 800 (MINDRAY) | 55 | Urea | RGN215279 | KIT | 1550 testova | Shenzhen Mindray Bio-Medical Electronics Co., Ltd. | Urea | 11385 | 20% | Labteh doo | 101-11/23 | 12.09.2023. | 12.09.2024.
Reagensi, izuzev za transfuziju | 404-1-110/23-46 | 174 | Reagensi za biohemijski analizator MINDRAY BS 800 (MINDRAY) | 56 | Imunoglobulin Ig G | RGN215280 | KIT | 470 testova | Shenzhen Mindray Bio-Medical Electronics Co., Ltd. | Immunoglobulin G | 57960 | 20% | Labteh doo | 101-11/23 | 12.09.2023. | 12.09.2024.
Reagensi, izuzev za transfuziju | 404-1-110/23-46 | 174 | Reagensi za biohemijski analizator MINDRAY BS 800 (MINDRAY) | 57 | Imunoglobulin Ig A | RGN215281 | KIT | 470 testova | Shenzhen Mindray Bio-Medical Electronics Co., Ltd. | Immunoglobulin A | 57960 | 20% | Labteh doo | 101-11/23 | 12.09.2023. | 12.09.2024.
Reagensi, izuzev za transfuziju | 404-1-110/23-46 | 174 | Reagensi za biohemijski analizator MINDRAY BS 800 (MINDRAY) | 58 | Imunoglobulin Ig M | RGN215282 | KOM | 390 testova | Shenzhen Mindray Bio-Medical Electronics Co., Ltd. | Immunoglobulin M | 57960 | 20% | Labteh doo | 101-11/23 | 12.09.2023. | 12.09.2024.
Reagensi, izuzev za transfuziju | 404-1-110/23-46 | 174 | Reagensi za biohemijski analizator MINDRAY BS 800 (MINDRAY) | 59 | TPUC Control | RGN215283 | KOM | L:1x1 ml, H:1x1 ml | Shenzhen Mindray Bio-Medical Electronics Co., Ltd. | TPUC Control | 2208 | 20% | Labteh doo | 101-11/23 | 12.09.2023. | 12.09.2024.
Reagensi, izuzev za transfuziju | 404-1-110/23-46 | 174 | Reagensi za biohemijski analizator MINDRAY BS 800 (MINDRAY) | 60 | Na electrode | RGN215284 | KOM | komad | Shenzhen Mindray Bio-Medical Electronics Co., Ltd. | Na electrode | 121670 | 20% | Labteh doo | 101-11/23 | 12.09.2023. | 12.09.2024.
Reagensi, izuzev za transfuziju | 404-1-110/23-46 | 174 | Reagensi za biohemijski analizator MINDRAY BS 800 (MINDRAY) | 61 | K electrode | RGN215285 | KOM | komad | Shenzhen Mindray Bio-Medical Electronics Co., Ltd. | K electrode | 121670 | 20% | Labteh doo | 101-11/23 | 12.09.2023. | 12.09.2024.
Reagensi, izuzev za transfuziju | 404-1-110/23-46 | 174 | Reagensi za biohemijski analizator MINDRAY BS 800 (MINDRAY) | 62 | Cl electrode | RGN215286 | KOM | komad | Shenzhen Mindray Bio-Medical Electronics Co., Ltd. | Cl electrode | 121670 | 20% | Labteh doo | 101-11/23 | 12.09.2023. | 12.09.2024.
Reagensi, izuzev za transfuziju | 404-1-110/23-46 | 174 | Reagensi za biohemijski analizator MINDRAY BS 800 (MINDRAY) | 63 | Ref electrode | RGN215287 | KOM | komad | Shenzhen Mindray Bio-Medical Electronics Co., Ltd. | Ref electrode | 156170 | 20% | Labteh doo | 101-11/23 | 12.09.2023. | 12.09.2024.
Reagensi, izuzev za transfuziju | 404-1-110/23-46 | 174 | Reagensi za biohemijski analizator MINDRAY BS 800 (MINDRAY) | 64 | Na/K check solution | RGN215288 | PAK | 2x50 ml | Shenzhen Mindray Bio-Medical Electronics Co., Ltd. | Na/K check solution | 29900 | 20% | Labteh doo | 101-11/23 | 12.09.2023. | 12.09.2024.
Reagensi, izuzev za transfuziju | 404-1-110/23-46 | 174 | Reagensi za biohemijski analizator MINDRAY BS 800 (MINDRAY) | 65 | Complement C3 | RGN233408 | KOM | R1:2×40 mL+R2:2×20 mL | Shenzhen Mindray Bio-Medical Electronics Co., Ltd. | Complement C3 | 30475 | 20% | Labteh doo | 101-11/23 | 12.09.2023. | 12.09.2024.
Reagensi, izuzev za transfuziju | 404-1-110/23-46 | 174 | Reagensi za biohemijski analizator MINDRAY BS 800 (MINDRAY) | 66 | Complement C4 | RGN233409 | KOM | R1:2×38 mL+R2:2×15 mL | Shenzhen Mindray Bio-Medical Electronics Co., Ltd. | Complement C4 | 30475 | 20% | Labteh doo | 101-11/23 | 12.09.2023. | 12.09.2024.
Reagensi, izuzev za transfuziju | 404-1-110/23-46 | 174 | Reagensi za biohemijski analizator MINDRAY BS 800 (MINDRAY) | 67 | β2-Microglobulin Ⅱ | RGN233410 | KIT | R1:2×40 mL+R2:2×12 mL | Shenzhen Mindray Bio-Medical Electronics Co., Ltd. | β2-Microglobulin Ⅱ | 114425 | 20% | Labteh doo | 101-11/23 | 12.09.2023. | 12.09.2024.
Reagensi, izuzev za transfuziju | 404-1-110/23-46 | 174 | Reagensi za biohemijski analizator MINDRAY BS 800 (MINDRAY) | 68 | D-Dimer sa kalibratorom | RGN233411 | KOM | R1:1×40 mL+R2:1×15 mL+Calibrator:6×0.5 mL | Shenzhen Mindray Bio-Medical Electronics Co., Ltd. | D-Dimer sa kalibratorom | 89700 | 20% | Labteh doo | 101-11/23 | 12.09.2023. | 12.09.2024.
Reagensi, izuzev za transfuziju | 404-1-110/23-46 | 174 | Reagensi za biohemijski analizator MINDRAY BS 800 (MINDRAY) | 69 | LDL-Cholesterol | RGN233412 | KOM | R1:4×58 mL+R2:2×42 mL | Shenzhen Mindray Bio-Medical Electronics Co., Ltd. | LDL-Cholesterol | 82800 | 20% | Labteh doo | 101-11/23 | 12.09.2023. | 12.09.2024.
Reagensi, izuzev za transfuziju | 404-1-110/23-46 | 174 | Reagensi za biohemijski analizator MINDRAY BS 800 (MINDRAY) | 70 | β2-MG Calibrator (for Serum) | RGN233413 | KOM | 5 levels×0.5 mL | Shenzhen Mindray Bio-Medical Electronics Co., Ltd. | β2-MG Calibrator (for Serum) | 14375 | 20% | Labteh doo | 101-11/23 | 12.09.2023. | 12.09.2024.
Reagensi, izuzev za transfuziju | 404-1-110/23-46 | 174 | Reagensi za biohemijski analizator MINDRAY BS 800 (MINDRAY) | 71 | β2-MG Calibrator (for Urine) | RGN233414 | KOM | 5 levels×0.5 mL | Shenzhen Mindray Bio-Medical Electronics Co., Ltd. | β2-MG Calibrator (for Urine) | 14375 | 20% | Labteh doo | 101-11/23 | 12.09.2023. | 12.09.2024.
Reagensi, izuzev za transfuziju | 404-1-110/23-46 | 174 | Reagensi za biohemijski analizator MINDRAY BS 800 (MINDRAY) | 72 | D-Dimer kontrola | RGN233415 | KOM | 2 nivoa×0.5 mL | Shenzhen Mindray Bio-Medical Electronics Co., Ltd. | D-Dimer kontrola | 19550 | 20% | Labteh doo | 101-11/23 | 12.09.2023. | 12.09.2024.
Reagensi, izuzev za transfuziju | 404-1-110/23-46 | 174 | Reagensi za biohemijski analizator MINDRAY BS 800 (MINDRAY) | 73 | β2-MG Control | RGN233416 | KOM | L:3×1 mL+H:3×1 mL | Shenzhen Mindray Bio-Medical Electronics Co., Ltd. | β2-MG Control | 16100 | 20% | Labteh doo | 101-11/23 | 12.09.2023. | 12.09.2024.
Reagensi, izuzev za transfuziju | 404-1-110/23-46 | 175 | Reagensi zabiohemijski analizator NeoChem 20 (Neomedica) | 1 | MOKRAĆNA KISELINA | RGN220860 | PAK | 2 x 125 ml | Chemelex S.A., Barselona, Španija | Uric Acid LS | 5128.75 | 20% | Neomedica doo | 101-16/23 | 12.09.2023. | 12.09.2024.
Reagensi, izuzev za transfuziju | 404-1-110/23-46 | 175 | Reagensi zabiohemijski analizator NeoChem 20 (Neomedica) | 2 | ALBUMIN | RGN220861 | PAK | 2 x 125 ml | Chemelex S.A., Barselona, Španija | Albumin | 1650 | 20% | Neomedica doo | 101-16/23 | 12.09.2023. | 12.09.2024.
Reagensi, izuzev za transfuziju | 404-1-110/23-46 | 175 | Reagensi zabiohemijski analizator NeoChem 20 (Neomedica) | 3 | ALKALNA FOSFATAZA | RGN220862 | PAK | 2 x 100 + 2 x 25 ml | Chemelex S.A., Barselona, Španija | ALP - LQ | 1801.8 | 20% | Neomedica doo | 101-16/23 | 12.09.2023. | 12.09.2024.
Reagensi, izuzev za transfuziju | 404-1-110/23-46 | 175 | Reagensi zabiohemijski analizator NeoChem 20 (Neomedica) | 4 | ALT | RGN220863 | PAK | 2 x 100 + 2 x 25 ml | Chemelex S.A., Barselona, Španija | GPT / ALT - LQ | 2029.5 | 20% | Neomedica doo | 101-16/23 | 12.09.2023. | 12.09.2024.
Reagensi, izuzev za transfuziju | 404-1-110/23-46 | 175 | Reagensi zabiohemijski analizator NeoChem 20 (Neomedica) | 5 | AMILAZA | RGN220864 | PAK | 2 x 50 ml | Chemelex S.A., Barselona, Španija | AMYLASE - LQ | 6545 | 20% | Neomedica doo | 101-16/23 | 12.09.2023. | 12.09.2024.
Reagensi, izuzev za transfuziju | 404-1-110/23-46 | 175 | Reagensi zabiohemijski analizator NeoChem 20 (Neomedica) | 6 | AST | RGN220865 | PAK | 2 x 100 + 2 x 25 ml | Chemelex S.A., Barselona, Španija | GOT / AST - LQ | 2029.5 | 20% | Neomedica doo | 101-16/23 | 12.09.2023. | 12.09.2024.
Reagensi, izuzev za transfuziju | 404-1-110/23-46 | 175 | Reagensi zabiohemijski analizator NeoChem 20 (Neomedica) | 7 | BILIRUBIN DIREKTNI | RGN220866 | PAK | 2 x 125 ml | Chemelex S.A., Barselona, Španija | Bilirubin D - DMSO | 3283.5 | 20% | Neomedica doo | 101-16/23 | 12.09.2023. | 12.09.2024.
Reagensi, izuzev za transfuziju | 404-1-110/23-46 | 175 | Reagensi zabiohemijski analizator NeoChem 20 (Neomedica) | 8 | BILIRUBIN UKUPNI | RGN220867 | PAK | 2 x 125 ml | Chemelex S.A., Barselona, Španija | Bilirubin T - DMSO | 3283.5 | 20% | Neomedica doo | 101-16/23 | 12.09.2023. | 12.09.2024.
Reagensi, izuzev za transfuziju | 404-1-110/23-46 | 175 | Reagensi zabiohemijski analizator NeoChem 20 (Neomedica) | 9 | CK | RGN215297 | PAK | 40+10 ml | Chemelex S.A., Barselona, Španija | CK-NAC LQ | 4042.5 | 20% | Neomedica doo | 101-16/23 | 12.09.2023. | 12.09.2024.
Reagensi, izuzev za transfuziju | 404-1-110/23-46 | 175 | Reagensi zabiohemijski analizator NeoChem 20 (Neomedica) | 10 | CRP SA STANDARDOM | RGN215298 | PAK | 10 + 40 + CAL | Chemelex S.A., Barselona, Španija | CRP Turbi | 10780 | 20% | Neomedica doo | 101-16/23 | 12.09.2023. | 12.09.2024.
Reagensi, izuzev za transfuziju | 404-1-110/23-46 | 175 | Reagensi zabiohemijski analizator NeoChem 20 (Neomedica) | 11 | DETERDŽENT (a 5 L) | RGN233417 | PAK | 5000 ml | Chemelex S.A., Barselona, Španija | Detergent A | 13580 | 20% | Neomedica doo | 101-16/23 | 12.09.2023. | 12.09.2024.
Reagensi, izuzev za transfuziju | 404-1-110/23-46 | 175 | Reagensi zabiohemijski analizator NeoChem 20 (Neomedica) | 12 | GAMA GT | RGN215300 | PAK | 2 x 100 + 2 x 25 ml | Chemelex S.A., Barselona, Španija | γ-GT LQ | 4367 | 20% | Neomedica doo | 101-16/23 | 12.09.2023. | 12.09.2024.
Reagensi, izuzev za transfuziju | 404-1-110/23-46 | 175 | Reagensi zabiohemijski analizator NeoChem 20 (Neomedica) | 13 | GLUKOZA | RGN220868 | PAK | 2 x 125 ml | Chemelex S.A., Barselona, Španija | Glucose LS | 978.12 | 20% | Neomedica doo | 101-16/23 | 12.09.2023. | 12.09.2024.
Reagensi, izuzev za transfuziju | 404-1-110/23-46 | 175 | Reagensi zabiohemijski analizator NeoChem 20 (Neomedica) | 14 | GVOŽĐE | RGN215302 | PAK | 4 x 40 + 4 x 10 ml | Chemelex S.A., Barselona, Španija | Iron FZ | 4375.8 | 20% | Neomedica doo | 101-16/23 | 12.09.2023. | 12.09.2024.
Reagensi, izuzev za transfuziju | 404-1-110/23-46 | 175 | Reagensi zabiohemijski analizator NeoChem 20 (Neomedica) | 15 | HDL-HOLESTEROL | RGN220869 | PAK | 2 x (30+10) + CAL | Chemelex S.A., Barselona, Španija | HDLc-D | 8580 | 20% | Neomedica doo | 101-16/23 | 12.09.2023. | 12.09.2024.
Reagensi, izuzev za transfuziju | 404-1-110/23-46 | 175 | Reagensi zabiohemijski analizator NeoChem 20 (Neomedica) | 16 | HOLESTEROL | RGN220870 | PAK | 2 x 125 ml | Chemelex S.A., Barselona, Španija | Cholesterol LS | 2145 | 20% | Neomedica doo | 101-16/23 | 12.09.2023. | 12.09.2024.
Reagensi, izuzev za transfuziju | 404-1-110/23-46 | 175 | Reagensi zabiohemijski analizator NeoChem 20 (Neomedica) | 17 | KONTROLNI SERUM, NORMALNI | RGN220871 | PAK | 4 x 5 ml | Chemelex S.A., Barselona, Španija | LABTROL H Normal | 8954 | 20% | Neomedica doo | 101-16/23 | 12.09.2023. | 12.09.2024.
Reagensi, izuzev za transfuziju | 404-1-110/23-46 | 175 | Reagensi zabiohemijski analizator NeoChem 20 (Neomedica) | 18 | KONTROLNI SERUM, PATOLOŠKI | RGN220872 | PAK | 4 x 5 ml | Chemelex S.A., Barselona, Španija | LABTROL H Pathological | 8954 | 20% | Neomedica doo | 101-16/23 | 12.09.2023. | 12.09.2024.
Reagensi, izuzev za transfuziju | 404-1-110/23-46 | 175 | Reagensi zabiohemijski analizator NeoChem 20 (Neomedica) | 19 | KREATININ | RGN220873 | PAK | 2 x 125 ml | Chemelex S.A., Barselona, Španija | Creatinine - J | 1409.38 | 20% | Neomedica doo | 101-16/23 | 12.09.2023. | 12.09.2024.
Reagensi, izuzev za transfuziju | 404-1-110/23-46 | 175 | Reagensi zabiohemijski analizator NeoChem 20 (Neomedica) | 20 | MULTIKALIBRATOR SERUM | RGN220874 | PAK | 10 x 3 ml | Chemelex S.A., Barselona, Španija | LABTROL H CAL | 17800 | 20% | Neomedica doo | 101-16/23 | 12.09.2023. | 12.09.2024.
Reagensi, izuzev za transfuziju | 404-1-110/23-46 | 175 | Reagensi zabiohemijski analizator NeoChem 20 (Neomedica) | 21 | PROTEINI | RGN220875 | PAK | 2 x 125 ml | Chemelex S.A., Barselona, Španija | Total Protein | 1235.52 | 20% | Neomedica doo | 101-16/23 | 12.09.2023. | 12.09.2024.
Reagensi, izuzev za transfuziju | 404-1-110/23-46 | 175 | Reagensi zabiohemijski analizator NeoChem 20 (Neomedica) | 22 | TRIGLICERIDI | RGN220876 | PAK | 2 x 125 ml | Chemelex S.A., Barselona, Španija | Triglycerides LS | 5148 | 20% | Neomedica doo | 101-16/23 | 12.09.2023. | 12.09.2024.
Reagensi, izuzev za transfuziju | 404-1-110/23-46 | 175 | Reagensi zabiohemijski analizator NeoChem 20 (Neomedica) | 23 | UREA | RGN220877 | PAK | 2 x 100 + 2 x 25 ml | Chemelex S.A., Barselona, Španija | Urea UV-LQ | 2585 | 20% | Neomedica doo | 101-16/23 | 12.09.2023. | 12.09.2024.
Reagensi, izuzev za transfuziju | 404-1-110/23-46 | 175 | Reagensi zabiohemijski analizator NeoChem 20 (Neomedica) | 24 | REAKCIONI SEGMENT | RGN233418 | PAK | 1x20 | Chemelex S.A., Barselona, Španija | Reakcioni segment | 18800 | 20% | Neomedica doo | 101-16/23 | 12.09.2023. | 12.09.2024.
Reagensi, izuzev za transfuziju | 404-1-110/23-46 | 175 | Reagensi zabiohemijski analizator NeoChem 20 (Neomedica) | 25 | ČAŠICE | RGN233419 | PAK | 500 komada | Chemelex S.A., Barselona, Španija | Serumske čašice | 4140 | 20% | Neomedica doo | 101-16/23 | 12.09.2023. | 12.09.2024.
Reagensi, izuzev za transfuziju | 404-1-110/23-46 | 175 | Reagensi zabiohemijski analizator NeoChem 20 (Neomedica) | 26 | CRP SA STANDARDOM | RGN220878 | PAK | 10 + 40 ml + CAL | Chemelex S.A., Barselona, Španija | CRP Turbi | 6435 | 20% | Neomedica doo | 101-16/23 | 12.09.2023. | 12.09.2024.
Reagensi, izuzev za transfuziju | 404-1-110/23-46 | 175 | Reagensi zabiohemijski analizator NeoChem 20 (Neomedica) | 27 | GLUKOZA | RGN220879 | PAK | 2 x 125 ml | Chemelex S.A., Barselona, Španija | Glucose LS | 1045 | 20% | Neomedica doo | 101-16/23 | 12.09.2023. | 12.09.2024.
Reagensi, izuzev za transfuziju | 404-1-110/23-46 | 175 | Reagensi zabiohemijski analizator NeoChem 20 (Neomedica) | 28 | LDH | RGN233420 | pak | 2 x 100mL + 2 x 25mL | Chemelex S.A., Barselona, Španija | LDH-LQ | 1872 | 20% | Neomedica doo | 101-16/23 | 12.09.2023. | 12.09.2024.
Reagensi, izuzev za transfuziju | 404-1-110/23-46 | 175 | Reagensi zabiohemijski analizator NeoChem 20 (Neomedica) | 29 | KALCIJUM AIII | RGN233421 | pak | 2 x 125mL | Chemelex S.A., Barselona, Španija | Calcium-AIII | 1684.8 | 20% | Neomedica doo | 101-16/23 | 12.09.2023. | 12.09.2024.
Reagensi, izuzev za transfuziju | 404-1-110/23-46 | 175 | Reagensi zabiohemijski analizator NeoChem 20 (Neomedica) | 30 | MAGNEZIJUM | RGN233422 | pak | 2 x 125mL | Chemelex S.A., Barselona, Španija | Magnesium | 1872 | 20% | Neomedica doo | 101-16/23 | 12.09.2023. | 12.09.2024.
Reagensi, izuzev za transfuziju | 404-1-110/23-46 | 175 | Reagensi zabiohemijski analizator NeoChem 20 (Neomedica) | 31 | FOSFOR | RGN233423 | pak | 2 x 125mL | Chemelex S.A., Barselona, Španija | Phosphorus UV | 1353.63 | 20% | Neomedica doo | 101-16/23 | 12.09.2023. | 12.09.2024.
Reagensi, izuzev za transfuziju | 404-1-110/23-46 | 175 | Reagensi zabiohemijski analizator NeoChem 20 (Neomedica) | 32 | LDL-HOLESTEROL | RGN233424 | pak | 30mL + 10mL + CAL | Chemelex S.A., Barselona, Španija | LDLc-D | 5733 | 20% | Neomedica doo | 101-16/23 | 12.09.2023. | 12.09.2024.
Reagensi, izuzev za transfuziju | 404-1-110/23-46 | 175 | Reagensi zabiohemijski analizator NeoChem 20 (Neomedica) | 33 | HBA1C | RGN233425 | pak | 1 x 30mL + 1 x 10mL+ 1 x 125mL | Chemelex S.A., Barselona, Španija | HbA1C TURBI - Direct Method | 21879 | 20% | Neomedica doo | 101-16/23 | 12.09.2023. | 12.09.2024.
Reagensi, izuzev za transfuziju | 404-1-110/23-46 | 175 | Reagensi zabiohemijski analizator NeoChem 20 (Neomedica) | 34 | HBA1C KONTROLA | RGN233426 | pak | 4 x 0,5mL | Chemelex S.A., Barselona, Španija | HbA1 c-d CONTROL | 18900 | 20% | Neomedica doo | 101-16/23 | 12.09.2023. | 12.09.2024.
Reagensi, izuzev za transfuziju | 404-1-110/23-46 | 175 | Reagensi zabiohemijski analizator NeoChem 20 (Neomedica) | 35 | HBA1C KALIBRATOR | RGN233427 | pak | 4 x 0,5mL | Chemelex S.A., Barselona, Španija | HbA1C CAL | 11934 | 20% | Neomedica doo | 101-16/23 | 12.09.2023. | 12.09.2024.
Reagensi, izuzev za transfuziju | 404-1-110/23-46 | 175 | Reagensi zabiohemijski analizator NeoChem 20 (Neomedica) | 36 | ASO/CRP/RF KONTROLA H | RGN233428 | pak | 4 x 1mL | Chemelex S.A., Barselona, Španija | ASO/CRP/RF Control H | 4095 | 20% | Neomedica doo | 101-16/23 | 12.09.2023. | 12.09.2024.
Reagensi, izuzev za transfuziju | 404-1-110/23-46 | 175 | Reagensi zabiohemijski analizator NeoChem 20 (Neomedica) | 37 | ASO/CRP/RF KONTROLA L | RGN233429 | pak | 4 x 1mL | Chemelex S.A., Barselona, Španija | ASO/CRP/RF Control L | 4095 | 20% | Neomedica doo | 101-16/23 | 12.09.2023. | 12.09.2024.
Reagensi, izuzev za transfuziju | 404-1-110/23-46 | 175 | Reagensi zabiohemijski analizator NeoChem 20 (Neomedica) | 38 | Detergent NC 100 | RGN233430 | pak | 20 x 20 ml | NeoMedica doo, Niš | Detergent NC100 | 11050 | 20% | Neomedica doo | 101-16/23 | 12.09.2023. | 12.09.2024.
Reagensi, izuzev za transfuziju | 404-1-110/23-46 | 175 | Reagensi zabiohemijski analizator NeoChem 20 (Neomedica) | 39 | Wash solution NC 100 | RGN233431 | pak | 10x20ml + 10x20ml | NeoMedica doo, Niš | Wash solutions NC100 | 22750 | 20% | Neomedica doo | 101-16/23 | 12.09.2023. | 12.09.2024.
Reagensi, izuzev za transfuziju | 404-1-110/23-46 | 175 | Reagensi zabiohemijski analizator NeoChem 20 (Neomedica) | 40 | CUVETTE FOR NEOCHEM 100 | RGN233432 | kom | 1 kom | NeoMedica doo, Niš | CUVETTE FOR NEOCHEM 100 | 1690 | 20% | Neomedica doo | 101-16/23 | 12.09.2023. | 12.09.2024.
Reagensi, izuzev za transfuziju | 404-1-110/23-46 | 175 | Reagensi zabiohemijski analizator NeoChem 20 (Neomedica) | 41 | SAMPLE CUPS FOR NEOCHEM 100 | RGN233433 | pak | 1000 kom | NeoMedica doo, Niš | SAMPLE CUPS FOR NEOCHEM 100 | 6500 | 20% | Neomedica doo | 101-16/23 | 12.09.2023. | 12.09.2024.
Reagensi, izuzev za transfuziju | 404-1-110/23-46 | 176 | Reagensi za biohemijski analizator Neo-ISE Type B | 1 | REAGENT PACK - 1 | RGN215322 | PAK | (430+70) 500 ml | NeoMedica doo, Niš | Reagent Pack-1 | 21890 | 20% | Neomedica doo | 101-16/23 | 12.09.2023. | 12.09.2024.
Reagensi, izuzev za transfuziju | 404-1-110/23-46 | 176 | Reagensi za biohemijski analizator Neo-ISE Type B | 2 | ELEKTRODE K | RGN215323 | PAK | 1 komad | NeoMedica doo, Niš | ELEKTRODE K | 17600 | 20% | Neomedica doo | 101-16/23 | 12.09.2023. | 12.09.2024.
Reagensi, izuzev za transfuziju | 404-1-110/23-46 | 176 | Reagensi za biohemijski analizator Neo-ISE Type B | 3 | ELEKTRODE Na | RGN215324 | PAK | 1 komad | NeoMedica doo, Niš | ELEKTRODE Na | 17600 | 20% | Neomedica doo | 101-16/23 | 12.09.2023. | 12.09.2024.
Reagensi, izuzev za transfuziju | 404-1-110/23-46 | 176 | Reagensi za biohemijski analizator Neo-ISE Type B | 4 | ELEKTRODE Cl | RGN215325 | PAK | 1 komad | NeoMedica doo, Niš | ELEKTRODE Cl | 17600 | 20% | Neomedica doo | 101-16/23 | 12.09.2023. | 12.09.2024.
Reagensi, izuzev za transfuziju | 404-1-110/23-46 | 176 | Reagensi za biohemijski analizator Neo-ISE Type B | 5 | ELEKTRODE Li | RGN215326 | PAK | 1 komad | NeoMedica doo, Niš | ELEKTRODE Li | 17600 | 20% | Neomedica doo | 101-16/23 | 12.09.2023. | 12.09.2024.
Reagensi, izuzev za transfuziju | 404-1-110/23-46 | 176 | Reagensi za biohemijski analizator Neo-ISE Type B | 6 | Elektrode Reference | RGN215327 | PAK | 1 komad | NeoMedica doo, Niš | Elektrode Reference | 17600 | 20% | Neomedica doo | 101-16/23 | 12.09.2023. | 12.09.2024.
Reagensi, izuzev za transfuziju | 404-1-110/23-46 | 176 | Reagensi za biohemijski analizator Neo-ISE Type B | 7 | ACTIVATING SOLUTION | RGN215328 | PAK | 110 ml | NeoMedica doo, Niš | Activacting solution | 4895 | 20% | Neomedica doo | 101-16/23 | 12.09.2023. | 12.09.2024.
Reagensi, izuzev za transfuziju | 404-1-110/23-46 | 176 | Reagensi za biohemijski analizator Neo-ISE Type B | 8 | CLEANER ISE | RGN215329 | PAK | 110 ml | NeoMedica doo, Niš | Cleaner ISE-1 | 9768 | 20% | Neomedica doo | 101-16/23 | 12.09.2023. | 12.09.2024.
Reagensi, izuzev za transfuziju | 404-1-110/23-46 | 176 | Reagensi za biohemijski analizator Neo-ISE Type B | 9 | ELEKTRODE INTERNAL SOLUTION | RGN215330 | PAK | 3 ml | NeoMedica doo, Niš | Electrode Internal solution | 4664 | 20% | Neomedica doo | 101-16/23 | 12.09.2023. | 12.09.2024.
Reagensi, izuzev za transfuziju | 404-1-110/23-46 | 176 | Reagensi za biohemijski analizator Neo-ISE Type B | 10 | ELEKTRODE WASH SOLUTION - 1 | RGN215331 | PAK | 1 ml+25 mg | NeoMedica doo, Niš | Electrode Wash Solution-1 | 1870 | 20% | Neomedica doo | 101-16/23 | 12.09.2023. | 12.09.2024.
Reagensi, izuzev za transfuziju | 404-1-110/23-46 | 176 | Reagensi za biohemijski analizator Neo-ISE Type B | 11 | QC SOLUTION | RGN215332 | PAK | 3x35 | NeoMedica doo, Niš | QC solution | 9845 | 20% | Neomedica doo | 101-16/23 | 12.09.2023. | 12.09.2024.
Reagensi, izuzev za transfuziju | 404-1-110/23-46 | 176 | Reagensi za biohemijski analizator Neo-ISE Type B | 12 | Ref. internal solution | RGN233434 | pak | 10ml | NeoMedica doo, Niš | Ref. internal solution | 6360 | 20% | Neomedica doo | 101-16/23 | 12.09.2023. | 12.09.2024.
Reagensi, izuzev za transfuziju | 404-1-110/23-46 | 176 | Reagensi za biohemijski analizator Neo-ISE Type B | 13 | ELEKTRODE pH | RGN233435 | pak | 1 komad | NeoMedica doo, Niš | ELEKTRODE pH | 17600 | 20% | Neomedica doo | 101-16/23 | 12.09.2023. | 12.09.2024.
Reagensi, izuzev za transfuziju | 404-1-110/23-46 | 176 | Reagensi za biohemijski analizator Neo-ISE Type B | 14 | ELEKTRODE Mg | RGN233436 | pak | 1 komad | NeoMedica doo, Niš | ELEKTRODE Mg | 17600 | 20% | Neomedica doo | 101-16/23 | 12.09.2023. | 12.09.2024.
Reagensi, izuzev za transfuziju | 404-1-110/23-46 | 176 | Reagensi za biohemijski analizator Neo-ISE Type B | 15 | ELEKTRODE Ca | RGN233437 | pak | 1 komad | NeoMedica doo, Niš | ELEKTRODE Ca | 17600 | 20% | Neomedica doo | 101-16/23 | 12.09.2023. | 12.09.2024.
Reagensi, izuzev za transfuziju | 404-1-110/23-46 | 176 | Reagensi za biohemijski analizator Neo-ISE Type B | 16 | Reagent Pack - Li, Mg | RGN233438 | pak | 1 komad | NeoMedica doo, Niš | Reagent Pack - Li, Mg | 29750 | 20% | Neomedica doo | 101-16/23 | 12.09.2023. | 12.09.2024.
Reagensi, izuzev za transfuziju | 404-1-110/23-46 | 176 | Reagensi za biohemijski analizator Neo-ISE Type B | 17 | Termo papir | RGN233439 | kom | 1 kom | Ceracarta SPA | Paper rolls for laboratory analysis and spirometry | 230 | 20% | Neomedica doo | 101-16/23 | 12.09.2023. | 12.09.2024.
Reagensi, izuzev za transfuziju | 404-1-110/23-46 | 177 | Reagensi za biohemijski analizator NycoCard Reader 2 | 1 | kapilare 5 ul | RGN215333 | PAK | 1 x 200 komada | Abbott Diagnostics Technologies AS | Capillary Tubes 5µL 1X200 units | 3700 | 20% | Yunycom doo | 101-23/23 | 12.09.2023. | 12.09.2024.
Reagensi, izuzev za transfuziju | 404-1-110/23-46 | 177 | Reagensi za biohemijski analizator NycoCard Reader 2 | 2 | CRP | RGN215334 | PAK | 48 testova | Abbott Diagnostics Technologies AS | NycoCard CRP, 48 tests | 19955 | 20% | Yunycom doo | 101-23/23 | 12.09.2023. | 12.09.2024.
Reagensi, izuzev za transfuziju | 404-1-110/23-46 | 177 | Reagensi za biohemijski analizator NycoCard Reader 2 | 3 | CRP Control | RGN215335 | PAK | 4x0,5ml | Abbott Diagnostics Technologies AS | Afinion CRP Control (C1 2x0,5ml, C2 2x0,5ml) | 6980 | 20% | Yunycom doo | 101-23/23 | 12.09.2023. | 12.09.2024.
Reagensi, izuzev za transfuziju | 404-1-110/23-46 | 177 | Reagensi za biohemijski analizator NycoCard Reader 2 | 4 | HbA1c | RGN215336 | PAK | 24 testa | Abbott Diagnostics Technologies AS | NycoCard HbA1c, 24 tests | 12300 | 20% | Yunycom doo | 101-23/23 | 12.09.2023. | 12.09.2024.
Reagensi, izuzev za transfuziju | 404-1-110/23-46 | 177 | Reagensi za biohemijski analizator NycoCard Reader 2 | 5 | Hba1c reag. kontrola | RGN215337 | PAK | 2x1,5 ml | Abbott Diagnostics Technologies AS | NycoCard HbA1c Control, 2x1,5ml | 10815 | 20% | Yunycom doo | 101-23/23 | 12.09.2023. | 12.09.2024.
Reagensi, izuzev za transfuziju | 404-1-110/23-46 | 178 | Reagensi za biohemijski analizator SELECTRA ProM (ELITechGroup) | 1 | ALP (DEA) | RGN215338 | PAK | 4x62,5ml | ELITech Clinical Systems SAS - Francuska | ALP (DEA) SL | 3346 | 20% | Elitech SR d.o.o. | 101-6/23 | 12.09.2023. | 12.09.2024.
Reagensi, izuzev za transfuziju | 404-1-110/23-46 | 178 | Reagensi za biohemijski analizator SELECTRA ProM (ELITechGroup) | 2 | Albumin | RGN215339 | PAK | 2x125ml | ELITech Clinical Systems SAS - Francuska | Albumin | 3232 | 20% | Elitech SR d.o.o. | 101-6/23 | 12.09.2023. | 12.09.2024.
Reagensi, izuzev za transfuziju | 404-1-110/23-46 | 178 | Reagensi za biohemijski analizator SELECTRA ProM (ELITechGroup) | 3 | ALT/GPT | RGN215340 | PAK | 5x125ml | ELITech Clinical Systems SAS - Francuska | ALT/GPT 4+1 SL | 5814 | 20% | Elitech SR d.o.o. | 101-6/23 | 12.09.2023. | 12.09.2024.
Reagensi, izuzev za transfuziju | 404-1-110/23-46 | 178 | Reagensi za biohemijski analizator SELECTRA ProM (ELITechGroup) | 4 | Amilaza | RGN215341 | PAK | 6x50ml | ELITech Clinical Systems SAS - Francuska | Amylase SL | 21053 | 20% | Elitech SR d.o.o. | 101-6/23 | 12.09.2023. | 12.09.2024.
Reagensi, izuzev za transfuziju | 404-1-110/23-46 | 178 | Reagensi za biohemijski analizator SELECTRA ProM (ELITechGroup) | 5 | AST/GOT | RGN215342 | PAK | 5x125ml | ELITech Clinical Systems SAS - Francuska | AST/GOT 4+1 SL | 6045 | 20% | Elitech SR d.o.o. | 101-6/23 | 12.09.2023. | 12.09.2024.
Reagensi, izuzev za transfuziju | 404-1-110/23-46 | 178 | Reagensi za biohemijski analizator SELECTRA ProM (ELITechGroup) | 6 | Bilirubin Direct 4+1 | RGN233440 | PAK | 8x25ml | ELITech Clinical Systems SAS - Francuska | Bilirubin Direct 4+1 | 6036 | 20% | Elitech SR d.o.o. | 101-6/23 | 12.09.2023. | 12.09.2024.
Reagensi, izuzev za transfuziju | 404-1-110/23-46 | 178 | Reagensi za biohemijski analizator SELECTRA ProM (ELITechGroup) | 7 | Ukupni Bilirubin | RGN215344 | PAK | 2x125ml | ELITech Clinical Systems SAS - Francuska | Bilirubin Total 4+1 | 3176 | 20% | Elitech SR d.o.o. | 101-6/23 | 12.09.2023. | 12.09.2024.
Reagensi, izuzev za transfuziju | 404-1-110/23-46 | 178 | Reagensi za biohemijski analizator SELECTRA ProM (ELITechGroup) | 8 | Kalcium (Arsenazo) | RGN215345 | PAK | 2x125ml | ELITech Clinical Systems SAS - Francuska | Calcium Arsenazo | 3628 | 20% | Elitech SR d.o.o. | 101-6/23 | 12.09.2023. | 12.09.2024.
Reagensi, izuzev za transfuziju | 404-1-110/23-46 | 178 | Reagensi za biohemijski analizator SELECTRA ProM (ELITechGroup) | 9 | Holesterol | RGN215346 | PAK | 6x100ml | ELITech Clinical Systems SAS - Francuska | Cholesterol SL | 4704 | 20% | Elitech SR d.o.o. | 101-6/23 | 12.09.2023. | 12.09.2024.
Reagensi, izuzev za transfuziju | 404-1-110/23-46 | 178 | Reagensi za biohemijski analizator SELECTRA ProM (ELITechGroup) | 10 | Creatinine Jaffe | RGN233441 | PAK | 2x125ml | ELITech Clinical Systems SAS - Francuska | Creatinine Jaffe | 2550 | 20% | Elitech SR d.o.o. | 101-6/23 | 12.09.2023. | 12.09.2024.
Reagensi, izuzev za transfuziju | 404-1-110/23-46 | 178 | Reagensi za biohemijski analizator SELECTRA ProM (ELITechGroup) | 11 | Gama-GT | RGN215348 | PAK | 4x62,5ml | ELITech Clinical Systems SAS - Francuska | Gamma-GT Plus SL | 5528 | 20% | Elitech SR d.o.o. | 101-6/23 | 12.09.2023. | 12.09.2024.
Reagensi, izuzev za transfuziju | 404-1-110/23-46 | 178 | Reagensi za biohemijski analizator SELECTRA ProM (ELITechGroup) | 12 | Glucoza PAP | RGN215349 | PAK | 4x250ml | ELITech Clinical Systems SAS - Francuska | Glucose PAP SL | 3792 | 20% | Elitech SR d.o.o. | 101-6/23 | 12.09.2023. | 12.09.2024.
Reagensi, izuzev za transfuziju | 404-1-110/23-46 | 178 | Reagensi za biohemijski analizator SELECTRA ProM (ELITechGroup) | 13 | HDL Cholesterol | RGN220880 | PAK | 4x28ml | ELITech Clinical Systems SAS - Francuska | HDL Cholesterol | 16891 | 20% | Elitech SR d.o.o. | 101-6/23 | 12.09.2023. | 12.09.2024.
Reagensi, izuzev za transfuziju | 404-1-110/23-46 | 178 | Reagensi za biohemijski analizator SELECTRA ProM (ELITechGroup) | 14 | HDL LDL Calibrator | RGN215351 | PAK | 4x1ml | ELITech Clinical Systems SAS - Francuska | HDL LDL Calibrator | 23718 | 20% | Elitech SR d.o.o. | 101-6/23 | 12.09.2023. | 12.09.2024.
Reagensi, izuzev za transfuziju | 404-1-110/23-46 | 178 | Reagensi za biohemijski analizator SELECTRA ProM (ELITechGroup) | 15 | Gvožđe (Feren) | RGN215352 | PAK | 2x125ml | ELITech Clinical Systems SAS - Francuska | Iron Ferene | 10597 | 20% | Elitech SR d.o.o. | 101-6/23 | 12.09.2023. | 12.09.2024.
Reagensi, izuzev za transfuziju | 404-1-110/23-46 | 178 | Reagensi za biohemijski analizator SELECTRA ProM (ELITechGroup) | 16 | CK NAC SL | RGN220881 | PAK | 2x62,5ml | ELITech Clinical Systems SAS - Francuska | CK NAC SL | 7053 | 20% | Elitech SR d.o.o. | 101-6/23 | 12.09.2023. | 12.09.2024.
Reagensi, izuzev za transfuziju | 404-1-110/23-46 | 178 | Reagensi za biohemijski analizator SELECTRA ProM (ELITechGroup) | 17 | CK-MB SL | RGN220882 | PAK | 2x62,5ml | ELITech Clinical Systems SAS - Francuska | CK-MB SL | 13423 | 20% | Elitech SR d.o.o. | 101-6/23 | 12.09.2023. | 12.09.2024.
Reagensi, izuzev za transfuziju | 404-1-110/23-46 | 178 | Reagensi za biohemijski analizator SELECTRA ProM (ELITechGroup) | 18 | LDH-L SL | RGN220883 | PAK | 2x62,5ml | ELITech Clinical Systems SAS - Francuska | LDH-L SL | 4855 | 20% | Elitech SR d.o.o. | 101-6/23 | 12.09.2023. | 12.09.2024.
Reagensi, izuzev za transfuziju | 404-1-110/23-46 | 178 | Reagensi za biohemijski analizator SELECTRA ProM (ELITechGroup) | 19 | Fosfor | RGN215356 | PAK | 2x125ml | ELITech Clinical Systems SAS - Francuska | Phosphorus | 3453 | 20% | Elitech SR d.o.o. | 101-6/23 | 12.09.2023. | 12.09.2024.
Reagensi, izuzev za transfuziju | 404-1-110/23-46 | 178 | Reagensi za biohemijski analizator SELECTRA ProM (ELITechGroup) | 20 | Ukupni proteini | RGN215357 | PAK | 2x125ml | ELITech Clinical Systems SAS - Francuska | Total Protein Plus | 3702 | 20% | Elitech SR d.o.o. | 101-6/23 | 12.09.2023. | 12.09.2024.
Reagensi, izuzev za transfuziju | 404-1-110/23-46 | 178 | Reagensi za biohemijski analizator SELECTRA ProM (ELITechGroup) | 21 | Trigliceridi | RGN215358 | PAK | 6x100ml | ELITech Clinical Systems SAS - Francuska | Triglycerides Mono SL New | 9787 | 20% | Elitech SR d.o.o. | 101-6/23 | 12.09.2023. | 12.09.2024.
Reagensi, izuzev za transfuziju | 404-1-110/23-46 | 178 | Reagensi za biohemijski analizator SELECTRA ProM (ELITechGroup) | 22 | Urea UV | RGN215359 | PAK | 5x125ml | ELITech Clinical Systems SAS - Francuska | Urea UV SL | 6335 | 20% | Elitech SR d.o.o. | 101-6/23 | 12.09.2023. | 12.09.2024.
Reagensi, izuzev za transfuziju | 404-1-110/23-46 | 178 | Reagensi za biohemijski analizator SELECTRA ProM (ELITechGroup) | 23 | Mokraćna kiselina | RGN215360 | PAK | 6x100ml | ELITech Clinical Systems SAS - Francuska | Uric Acid Mono SL | 7431 | 20% | Elitech SR d.o.o. | 101-6/23 | 12.09.2023. | 12.09.2024.
Reagensi, izuzev za transfuziju | 404-1-110/23-46 | 178 | Reagensi za biohemijski analizator SELECTRA ProM (ELITechGroup) | 24 | Lipase | RGN233442 | PAK | 2x8ml + 2x6ml | ELITech Clinical Systems SAS - Francuska | Lipase | 21727 | 20% | Elitech SR d.o.o. | 101-6/23 | 12.09.2023. | 12.09.2024.
Reagensi, izuzev za transfuziju | 404-1-110/23-46 | 178 | Reagensi za biohemijski analizator SELECTRA ProM (ELITechGroup) | 25 | Elical 2 Multikalibrator | RGN215362 | PAK | 4x3ml | ELITech Clinical Systems SAS - Francuska | Elical 2 | 11766 | 20% | Elitech SR d.o.o. | 101-6/23 | 12.09.2023. | 12.09.2024.
Reagensi, izuzev za transfuziju | 404-1-110/23-46 | 178 | Reagensi za biohemijski analizator SELECTRA ProM (ELITechGroup) | 26 | Elitrol I | RGN215363 | PAK | 10x5ml | ELITech Clinical Systems SAS - Francuska | Elitrol I | 20112 | 20% | Elitech SR d.o.o. | 101-6/23 | 12.09.2023. | 12.09.2024.
Reagensi, izuzev za transfuziju | 404-1-110/23-46 | 178 | Reagensi za biohemijski analizator SELECTRA ProM (ELITechGroup) | 27 | Elitrol II | RGN215364 | PAK | 10x5ml | ELITech Clinical Systems SAS - Francuska | Elitrol II | 22128 | 20% | Elitech SR d.o.o. | 101-6/23 | 12.09.2023. | 12.09.2024.
Reagensi, izuzev za transfuziju | 404-1-110/23-46 | 178 | Reagensi za biohemijski analizator SELECTRA ProM (ELITechGroup) | 28 | CK-MB Kontrola | RGN215365 | PAK | 4x3ml | ELITech Clinical Systems SAS - Francuska | CK-MB Control | 18855 | 20% | Elitech SR d.o.o. | 101-6/23 | 12.09.2023. | 12.09.2024.
Reagensi, izuzev za transfuziju | 404-1-110/23-46 | 178 | Reagensi za biohemijski analizator SELECTRA ProM (ELITechGroup) | 29 | System Cleaning Solution | RGN215366 | PAK | 1l | ELITech Clinical Systems SAS - Francuska | System Cleaning Solution for ELITech Clinical System Analyzers | 15344 | 20% | Elitech SR d.o.o. | 101-6/23 | 12.09.2023. | 12.09.2024.
Reagensi, izuzev za transfuziju | 404-1-110/23-46 | 178 | Reagensi za biohemijski analizator SELECTRA ProM (ELITechGroup) | 30 | Acid Solution | RGN215367 | PAK | 1l | ELITech Clinical Systems SAS - Francuska | Acid Solution for ELITech Clinical System Analyzers | 13042 | 20% | Elitech SR d.o.o. | 101-6/23 | 12.09.2023. | 12.09.2024.
Reagensi, izuzev za transfuziju | 404-1-110/23-46 | 178 | Reagensi za biohemijski analizator SELECTRA ProM (ELITechGroup) | 31 | System Solution | RGN215368 | PAK | 1l | ELITech Clinical Systems SAS - Francuska | System Solution | 13042 | 20% | Elitech SR d.o.o. | 101-6/23 | 12.09.2023. | 12.09.2024.
Reagensi, izuzev za transfuziju | 404-1-110/23-46 | 178 | Reagensi za biohemijski analizator SELECTRA ProM (ELITechGroup) | 32 | Cuvette Rotor | RGN215369 | PAK | komad | ELITechGroup B.V. - Holandija | Cuvette Rotor | 7672 | 20% | Elitech SR d.o.o. | 101-6/23 | 12.09.2023. | 12.09.2024.
Reagensi, izuzev za transfuziju | 404-1-110/23-46 | 178 | Reagensi za biohemijski analizator SELECTRA ProM (ELITechGroup) | 33 | ECS Empty vials 10x10ml 1010 | RGN215370 | PAK | 10x10ml | ELITech Clinical Systems SAS - Francuska | ECS Empty Vials + Caps 10x10ml | 1858 | 20% | Elitech SR d.o.o. | 101-6/23 | 12.09.2023. | 12.09.2024.
Reagensi, izuzev za transfuziju | 404-1-110/23-46 | 178 | Reagensi za biohemijski analizator SELECTRA ProM (ELITechGroup) | 34 | ECS Empty vials 30x25ml 2530 | RGN215371 | PAK | 30x25ml | ELITech Clinical Systems SAS - Francuska | ECS Empty Vials + Caps 30x25ml | 3472 | 20% | Elitech SR d.o.o. | 101-6/23 | 12.09.2023. | 12.09.2024.
Reagensi, izuzev za transfuziju | 404-1-110/23-46 | 178 | Reagensi za biohemijski analizator SELECTRA ProM (ELITechGroup) | 35 | Pedijatrijske casice 1000 komad | RGN215372 | PAK | 1000 komada | ELITechGroup B.V. - Holandija | Sample Cups 2ml 1000pcs | 5370 | 20% | Elitech SR d.o.o. | 101-6/23 | 12.09.2023. | 12.09.2024.
Reagensi, izuzev za transfuziju | 404-1-110/23-46 | 178 | Reagensi za biohemijski analizator SELECTRA ProM (ELITechGroup) | 36 | CRP | RGN215373 | PAK | 5ml+2x25ml | ELITech Clinical Systems SAS - Francuska | CRP IP | 7644 | 20% | Elitech SR d.o.o. | 101-6/23 | 12.09.2023. | 12.09.2024.
Reagensi, izuzev za transfuziju | 404-1-110/23-46 | 178 | Reagensi za biohemijski analizator SELECTRA ProM (ELITechGroup) | 37 | Kontrola za CRP Normalna | RGN215374 | PAK | 2x1ml | ELITech Clinical Systems SAS - Francuska | CRP IP Control I | 6347 | 20% | Elitech SR d.o.o. | 101-6/23 | 12.09.2023. | 12.09.2024.
Reagensi, izuzev za transfuziju | 404-1-110/23-46 | 178 | Reagensi za biohemijski analizator SELECTRA ProM (ELITechGroup) | 38 | Kontrola za CRP Patološka | RGN215375 | PAK | 2x1ml | ELITech Clinical Systems SAS - Francuska | CRP IP Control II | 6372 | 20% | Elitech SR d.o.o. | 101-6/23 | 12.09.2023. | 12.09.2024.
Reagensi, izuzev za transfuziju | 404-1-110/23-46 | 178 | Reagensi za biohemijski analizator SELECTRA ProM (ELITechGroup) | 39 | Kalibrator za CRP | RGN215376 | PAK | 5x1ml | ELITech Clinical Systems SAS - Francuska | CRP IP Calibrator Set | 19867 | 20% | Elitech SR d.o.o. | 101-6/23 | 12.09.2023. | 12.09.2024.
Reagensi, izuzev za transfuziju | 404-1-110/23-46 | 179 | Reagensi za biohemijski analizator SmartLYTE (Diamond diagnostics) | 1 | Ca++ Electrode | RGN215377 | PAK | 1 komad | Diamond Diagnostics Inc., SAD | Ca++ Electrode | 27840 | 20% | Euromedicina doo | 101-8/23 | 12.09.2023. | 12.09.2024.
Reagensi, izuzev za transfuziju | 404-1-110/23-46 | 179 | Reagensi za biohemijski analizator SmartLYTE (Diamond diagnostics) | 2 | Deproteinizer Solution | RGN215378 | PAK | 100ml | Diamond Diagnostics Inc., SAD | Deproteinizer Solution | 2740 | 20% | Euromedicina doo | 101-8/23 | 12.09.2023. | 12.09.2024.
Reagensi, izuzev za transfuziju | 404-1-110/23-46 | 179 | Reagensi za biohemijski analizator SmartLYTE (Diamond diagnostics) | 3 | K+ Electrode | RGN215379 | PAK | 1 komad | Diamond Diagnostics Inc., SAD | K+ Electrode | 27840 | 20% | Euromedicina doo | 101-8/23 | 12.09.2023. | 12.09.2024.
Reagensi, izuzev za transfuziju | 404-1-110/23-46 | 179 | Reagensi za biohemijski analizator SmartLYTE (Diamond diagnostics) | 4 | Electrode Conditioning Solution | RGN215380 | PAK | 100ml | Diamond Diagnostics Inc., SAD | Electrode Conditioning Solution | 4030 | 20% | Euromedicina doo | 101-8/23 | 12.09.2023. | 12.09.2024.
Reagensi, izuzev za transfuziju | 404-1-110/23-46 | 179 | Reagensi za biohemijski analizator SmartLYTE (Diamond diagnostics) | 5 | Mission Control Level 1-2-3 | RGN215381 | PAK | 30x1.8ml | Diamond Diagnostics Inc., SAD | Mission Control Level 1-2-3 | 13350 | 20% | Euromedicina doo | 101-8/23 | 12.09.2023. | 12.09.2024.
Reagensi, izuzev za transfuziju | 404-1-110/23-46 | 179 | Reagensi za biohemijski analizator SmartLYTE (Diamond diagnostics) | 6 | Na+ Electrode | RGN215382 | PAK | 1 komad | Diamond Diagnostics Inc., SAD | Na+ Electrode | 34800 | 20% | Euromedicina doo | 101-8/23 | 12.09.2023. | 12.09.2024.
Reagensi, izuzev za transfuziju | 404-1-110/23-46 | 179 | Reagensi za biohemijski analizator SmartLYTE (Diamond diagnostics) | 7 | Papir termo | RGN215383 | kotur | 35x30mm | Diamond Diagnostics Inc., SAD | Thermal Printer Paper | 100 | 20% | Euromedicina doo | 101-8/23 | 12.09.2023. | 12.09.2024.
Reagensi, izuzev za transfuziju | 404-1-110/23-46 | 179 | Reagensi za biohemijski analizator SmartLYTE (Diamond diagnostics) | 8 | ISE Cleaning Solution | RGN215384 | PAK | 100 ml | Diamond Diagnostics Inc., SAD | ISE Cleaning Solution | 2740 | 20% | Euromedicina doo | 101-8/23 | 12.09.2023. | 12.09.2024.
Reagensi, izuzev za transfuziju | 404-1-110/23-46 | 179 | Reagensi za biohemijski analizator SmartLYTE (Diamond diagnostics) | 9 | Reference Electrode | RGN215385 | PAK | 1 komad | Diamond Diagnostics Inc., SAD | Reference Electrode | 28735 | 20% | Euromedicina doo | 101-8/23 | 12.09.2023. | 12.09.2024.
Reagensi, izuzev za transfuziju | 404-1-110/23-46 | 179 | Reagensi za biohemijski analizator SmartLYTE (Diamond diagnostics) | 10 | Fluid Pack | RGN215386 | PAK | 1 komad | Diamond Diagnostics Inc., SAD | Fluid Pack | 15225 | 20% | Euromedicina doo | 101-8/23 | 12.09.2023. | 12.09.2024.
Reagensi, izuzev za transfuziju | 404-1-110/23-46 | 179 | Reagensi za biohemijski analizator SmartLYTE (Diamond diagnostics) | 11 | Cl- Electrode | RGN215387 | PAK | 1 komad | Diamond Diagnostics Inc., SAD | Cl- Electrode | 30550 | 20% | Euromedicina doo | 101-8/23 | 12.09.2023. | 12.09.2024.
Reagensi, izuzev za transfuziju | 404-1-110/23-46 | 179 | Reagensi za biohemijski analizator SmartLYTE (Diamond diagnostics) | 12 | Creva za peristaltičku pumpu | RGN215388 | PAK | 1 komad | Diamond Diagnostics Inc., SAD | Peristaltic Pump Tubing | 6150 | 20% | Euromedicina doo | 101-8/23 | 12.09.2023. | 12.09.2024.
Reagensi, izuzev za transfuziju | 404-1-110/23-46 | 179 | Reagensi za biohemijski analizator SmartLYTE (Diamond diagnostics) | 13 | Kućište za referentnu elektrodu | RGN215389 | PAK | 1 komad | Diamond Diagnostics Inc., SAD | Reference Electrode Housing | 23368 | 20% | Euromedicina doo | 101-8/23 | 12.09.2023. | 12.09.2024.
Reagensi, izuzev za transfuziju | 404-1-110/23-46 | 180 | Reagensi za biohemijski analizator SPHERA (EDIF instruments) | 1 | Albumin 60 | RGN215398 | PAK | 1080 testova/ 6x60 ml | Cormay, Poljska | Albumin 60 | 2850 | 20% | Vicor doo | 101-22/23 | 12.09.2023. | 12.09.2024.
Reagensi, izuzev za transfuziju | 404-1-110/23-46 | 180 | Reagensi za biohemijski analizator SPHERA (EDIF instruments) | 2 | ALP 60 | RGN215399 | PAK | 900 testova/ 5x48ml 1 x 60ml | Cormay, Poljska | ALP 60 | 2440 | 20% | Vicor doo | 101-22/23 | 12.09.2023. | 12.09.2024.
Reagensi, izuzev za transfuziju | 404-1-110/23-46 | 180 | Reagensi za biohemijski analizator SPHERA (EDIF instruments) | 3 | ALT 60 | RGN215400 | PAK | 900 testova/ 5x48ml 1 x 60ml | Cormay, Poljska | ALAT 60 | 2350 | 20% | Vicor doo | 101-22/23 | 12.09.2023. | 12.09.2024.
Reagensi, izuzev za transfuziju | 404-1-110/23-46 | 180 | Reagensi za biohemijski analizator SPHERA (EDIF instruments) | 4 | AST 60 | RGN215401 | PAK | 900 testova/ 5x48ml 1 x 60ml | Cormay, Poljska | ASAT 60 | 2350 | 20% | Vicor doo | 101-22/23 | 12.09.2023. | 12.09.2024.
Reagensi, izuzev za transfuziju | 404-1-110/23-46 | 180 | Reagensi za biohemijski analizator SPHERA (EDIF instruments) | 5 | Glucose 60 | RGN220884 | PAK | 1080 testova/360 ml | Cormay, Poljska | Glucose 60 | 1550 | 20% | Vicor doo | 101-22/23 | 12.09.2023. | 12.09.2024.
Reagensi, izuzev za transfuziju | 404-1-110/23-46 | 180 | Reagensi za biohemijski analizator SPHERA (EDIF instruments) | 6 | Gvožđe 30 | RGN215403 | PAK | 450 testova/ 5x25ml 1x25 ml | Cormay, Poljska | Ferrum 30 | 3550 | 20% | Vicor doo | 101-22/23 | 12.09.2023. | 12.09.2024.
Reagensi, izuzev za transfuziju | 404-1-110/23-46 | 180 | Reagensi za biohemijski analizator SPHERA (EDIF instruments) | 7 | Holesterol 60 | RGN215404 | PAK | 1080 testova/ 6x60 ml | Cormay, Poljska | Chol 60 | 6230 | 20% | Vicor doo | 101-22/23 | 12.09.2023. | 12.09.2024.
Reagensi, izuzev za transfuziju | 404-1-110/23-46 | 180 | Reagensi za biohemijski analizator SPHERA (EDIF instruments) | 8 | HDL - holesterol | RGN215405 | PAK | 480 testova/ 4x30ml 4x10 ml | Cormay, Poljska | HDL Direct | 17800 | 20% | Vicor doo | 101-22/23 | 12.09.2023. | 12.09.2024.
Reagensi, izuzev za transfuziju | 404-1-110/23-46 | 180 | Reagensi za biohemijski analizator SPHERA (EDIF instruments) | 9 | Kreatinin 60 | RGN215406 | PAK | 900 testova/ 5x48ml 1 x 60ml | Cormay, Poljska | Creatinine 60 | 3250 | 20% | Vicor doo | 101-22/23 | 12.09.2023. | 12.09.2024.
Reagensi, izuzev za transfuziju | 404-1-110/23-46 | 180 | Reagensi za biohemijski analizator SPHERA (EDIF instruments) | 10 | LDH 30 | RGN215407 | PAK | 450 testova/ 5x24ml 1x30 ml | Cormay, Poljska | LDH 30 | 2830 | 20% | Vicor doo | 101-22/23 | 12.09.2023. | 12.09.2024.
Reagensi, izuzev za transfuziju | 404-1-110/23-46 | 180 | Reagensi za biohemijski analizator SPHERA (EDIF instruments) | 11 | Trigliceridi 120 | RGN215408 | PAK | 1800 testova/ 5x96ml 1 x 120 ml | Cormay, Poljska | Tg 120 | 9660 | 20% | Vicor doo | 101-22/23 | 12.09.2023. | 12.09.2024.
Reagensi, izuzev za transfuziju | 404-1-110/23-46 | 180 | Reagensi za biohemijski analizator SPHERA (EDIF instruments) | 12 | Ukupni bilirubin 60 | RGN215409 | PAK | 900 testova/ 5x48ml, 1 x 60ml | Cormay, Poljska | Bit total - Malloy Evelyn 60 | 4580 | 20% | Vicor doo | 101-22/23 | 12.09.2023. | 12.09.2024.
Reagensi, izuzev za transfuziju | 404-1-110/23-46 | 180 | Reagensi za biohemijski analizator SPHERA (EDIF instruments) | 13 | Ukupni proteini 120 | RGN215410 | PAK | 2160 testova/ 6x120 ml | Cormay, Poljska | Total protein 120 | 2810 | 20% | Vicor doo | 101-22/23 | 12.09.2023. | 12.09.2024.
Reagensi, izuzev za transfuziju | 404-1-110/23-46 | 180 | Reagensi za biohemijski analizator SPHERA (EDIF instruments) | 14 | Urea 60 | RGN215411 | PAK | 900 testova/ 5x48ml 1 x 60ml | Cormay, Poljska | Urea 60 | 6400 | 20% | Vicor doo | 101-22/23 | 12.09.2023. | 12.09.2024.
Reagensi, izuzev za transfuziju | 404-1-110/23-46 | 180 | Reagensi za biohemijski analizator SPHERA (EDIF instruments) | 15 | Mokracna kiselina 120 | RGN215412 | PAK | 1800 analiza/ 5x96ml 1 x 120 ml | Cormay, Poljska | Uric acid 120 | 3380 | 20% | Vicor doo | 101-22/23 | 12.09.2023. | 12.09.2024.
Reagensi, izuzev za transfuziju | 404-1-110/23-46 | 180 | Reagensi za biohemijski analizator SPHERA (EDIF instruments) | 16 | Fosfor 30 | RGN215413 | PAK | 540 analiza/ 6x 30 ml | Cormay, Poljska | Phosphorus30 | 2505 | 20% | Vicor doo | 101-22/23 | 12.09.2023. | 12.09.2024.
Reagensi, izuzev za transfuziju | 404-1-110/23-46 | 180 | Reagensi za biohemijski analizator SPHERA (EDIF instruments) | 17 | Kalcium 60 | RGN215414 | PAK | 900 analiza/ 5x 48ml 1 x 60ml | Cormay, Poljska | Calcium 60 | 1790 | 20% | Vicor doo | 101-22/23 | 12.09.2023. | 12.09.2024.
Reagensi, izuzev za transfuziju | 404-1-110/23-46 | 180 | Reagensi za biohemijski analizator SPHERA (EDIF instruments) | 18 | CRP | RGN215415 | PAK | 285 testova/ 1x 46,5ml 1 x 48,5 ml | Cormay, Poljska | CRP ultra | 17200 | 20% | Vicor doo | 101-22/23 | 12.09.2023. | 12.09.2024.
Reagensi, izuzev za transfuziju | 404-1-110/23-46 | 180 | Reagensi za biohemijski analizator SPHERA (EDIF instruments) | 19 | Kontrolni serum normalnih vrednosti | RGN215416 | PAK | 4 x 5 ml | Cormay, Poljska | Control serum N | 7050 | 20% | Vicor doo | 101-22/23 | 12.09.2023. | 12.09.2024.
Reagensi, izuzev za transfuziju | 404-1-110/23-46 | 180 | Reagensi za biohemijski analizator SPHERA (EDIF instruments) | 20 | Kontrolni serum patoloskih vrednosti | RGN215417 | PAK | 4 x 5 ml | Cormay, Poljska | Control serum P | 7050 | 20% | Vicor doo | 101-22/23 | 12.09.2023. | 12.09.2024.
Reagensi, izuzev za transfuziju | 404-1-110/23-46 | 180 | Reagensi za biohemijski analizator SPHERA (EDIF instruments) | 21 | Multikalibratorski serum | RGN215418 | PAK | 4 x 5 ml | Cormay, Poljska | Multicalibrator level 1 | 7450 | 20% | Vicor doo | 101-22/23 | 12.09.2023. | 12.09.2024.
Reagensi, izuzev za transfuziju | 404-1-110/23-46 | 180 | Reagensi za biohemijski analizator SPHERA (EDIF instruments) | 22 | Sistemski rastvor za odrzavanje aparata Sphera | RGN215419 | PAK | 50 ml | Edif Instruments | Systemic sol Neat S | 1580 | 20% | Vicor doo | 101-22/23 | 12.09.2023. | 12.09.2024.
Reagensi, izuzev za transfuziju | 404-1-110/23-46 | 180 | Reagensi za biohemijski analizator SPHERA (EDIF instruments) | 23 | Cleaning solution | RGN215420 | PAK | 2 x 250 ml | Edif Instruments | Cleaning sol Neat C | 9200 | 20% | Vicor doo | 101-22/23 | 12.09.2023. | 12.09.2024.
Reagensi, izuzev za transfuziju | 404-1-110/23-46 | 180 | Reagensi za biohemijski analizator SPHERA (EDIF instruments) | 24 | Kontrola za CRP normalnih i patoloskih vrednosti | RGN215421 | PAK | 2 x 3 ml | Cormay, Poljska | Immuno control | 11650 | 20% | Vicor doo | 101-22/23 | 12.09.2023. | 12.09.2024.
Reagensi, izuzev za transfuziju | 404-1-110/23-46 | 180 | Reagensi za biohemijski analizator SPHERA (EDIF instruments) | 25 | Kalibrator za CRP u pet tacaka | RGN215422 | PAK | 5 x 2 ml | Cormay, Poljska | CRP calibrator | 13280 | 20% | Vicor doo | 101-22/23 | 12.09.2023. | 12.09.2024.
Reagensi, izuzev za transfuziju | 404-1-110/23-46 | 180 | Reagensi za biohemijski analizator SPHERA (EDIF instruments) | 26 | Plasticni kontejneri za reagense sa zapusacima | RGN215424 | PAK | 30 komada | Edif Instruments | Reagent bottle for Sphera | 2440 | 20% | Vicor doo | 101-22/23 | 12.09.2023. | 12.09.2024.
Reagensi, izuzev za transfuziju | 404-1-110/23-46 | 180 | Reagensi za biohemijski analizator SPHERA (EDIF instruments) | 27 | Plasticne radno reakcione kivete | RGN215425 | KOM | 200 komada | Edif Instruments | Reaction cell pack | 51500 | 20% | Vicor doo | 101-22/23 | 12.09.2023. | 12.09.2024.
Reagensi, izuzev za transfuziju | 404-1-110/23-46 | 180 | Reagensi za biohemijski analizator SPHERA (EDIF instruments) | 28 | Latex removal solution | RGN215426 | PAK | 50 ml | Edif Instruments | Latex removal Neat L | 2070 | 20% | Vicor doo | 101-22/23 | 12.09.2023. | 12.09.2024.
Reagensi, izuzev za transfuziju | 404-1-110/23-46 | 180 | Reagensi za biohemijski analizator SPHERA (EDIF instruments) | 29 | Albumin 30 | RGN215427 | PAK | 540 testova / 6x30ml | Cormay, Poljska | Albumin 30 | 1270 | 20% | Vicor doo | 101-22/23 | 12.09.2023. | 12.09.2024.
Reagensi, izuzev za transfuziju | 404-1-110/23-46 | 180 | Reagensi za biohemijski analizator SPHERA (EDIF instruments) | 30 | ALP 30 | RGN215428 | PAK | 450 testova / 5x24ml, 1x30 ml | Cormay, Poljska | ALP 30 | 1725 | 20% | Vicor doo | 101-22/23 | 12.09.2023. | 12.09.2024.
Reagensi, izuzev za transfuziju | 404-1-110/23-46 | 180 | Reagensi za biohemijski analizator SPHERA (EDIF instruments) | 31 | ALT 120 | RGN215429 | PAK | 1800 testova / 5x96ml, 1x120 ml | Cormay, Poljska | ALAT 120 | 4120 | 20% | Vicor doo | 101-22/23 | 12.09.2023. | 12.09.2024.
Reagensi, izuzev za transfuziju | 404-1-110/23-46 | 180 | Reagensi za biohemijski analizator SPHERA (EDIF instruments) | 32 | AST 120 | RGN215430 | PAK | 1800 testova / 5x96ml, 1x120 ml | Cormay, Poljska | ASAT 120 | 4120 | 20% | Vicor doo | 101-22/23 | 12.09.2023. | 12.09.2024.
Reagensi, izuzev za transfuziju | 404-1-110/23-46 | 180 | Reagensi za biohemijski analizator SPHERA (EDIF instruments) | 33 | Glukoza 120 | RGN215431 | PAK | 2160 testova/ 6x120ml | Cormay, Poljska | Glucose 120 | 1860 | 20% | Vicor doo | 101-22/23 | 12.09.2023. | 12.09.2024.
Reagensi, izuzev za transfuziju | 404-1-110/23-46 | 180 | Reagensi za biohemijski analizator SPHERA (EDIF instruments) | 34 | Gvožđe 60 | RGN233443 | PAK | 900 testova/ 5x50, 1x50 ml | Cormay, Poljska | Gvožđe 60 | 6200 | 20% | Vicor doo | 101-22/23 | 12.09.2023. | 12.09.2024.
Reagensi, izuzev za transfuziju | 404-1-110/23-46 | 180 | Reagensi za biohemijski analizator SPHERA (EDIF instruments) | 35 | Holesterol 120 | RGN215433 | PAK | 2160 testova/ 6x120 ml | Cormay, Poljska | Chol 120 | 5210 | 20% | Vicor doo | 101-22/23 | 12.09.2023. | 12.09.2024.
Reagensi, izuzev za transfuziju | 404-1-110/23-46 | 180 | Reagensi za biohemijski analizator SPHERA (EDIF instruments) | 36 | Kreatinin 30 | RGN215434 | PAK | 450 testova/ 5x24ml, 1 x 30 ml | Cormay, Poljska | Creatinine 30 | 1610 | 20% | Vicor doo | 101-22/23 | 12.09.2023. | 12.09.2024.
Reagensi, izuzev za transfuziju | 404-1-110/23-46 | 180 | Reagensi za biohemijski analizator SPHERA (EDIF instruments) | 37 | Trigliceridi 60 | RGN215435 | PAK | 900 testova/ 5x48, 1x60 ml | Cormay, Poljska | Tg 60 | 6250 | 20% | Vicor doo | 101-22/23 | 12.09.2023. | 12.09.2024.
Reagensi, izuzev za transfuziju | 404-1-110/23-46 | 180 | Reagensi za biohemijski analizator SPHERA (EDIF instruments) | 38 | Ukupni bilirubin 120 | RGN215436 | PAK | 1800 testova/ 5x69ml, 1 x 120ml | Cormay, Poljska | Bil total Malloy Evelyn 120 | 4460 | 20% | Vicor doo | 101-22/23 | 12.09.2023. | 12.09.2024.
Reagensi, izuzev za transfuziju | 404-1-110/23-46 | 180 | Reagensi za biohemijski analizator SPHERA (EDIF instruments) | 39 | Ukupni proteini 60 | RGN215437 | PAK | 1080 testova/ 6x60 ml | Cormay, Poljska | Total protein 60 | 1980 | 20% | Vicor doo | 101-22/23 | 12.09.2023. | 12.09.2024.
Reagensi, izuzev za transfuziju | 404-1-110/23-46 | 180 | Reagensi za biohemijski analizator SPHERA (EDIF instruments) | 40 | Urea 120 | RGN215438 | PAK | 1800 testova/5x96 ml, 1 x 120 ml | Cormay, Poljska | Urea 120 | 4730 | 20% | Vicor doo | 101-22/23 | 12.09.2023. | 12.09.2024.
Reagensi, izuzev za transfuziju | 404-1-110/23-46 | 180 | Reagensi za biohemijski analizator SPHERA (EDIF instruments) | 41 | Mokracna kiselina 60 | RGN215439 | PAK | 900 analiza/ 5 x 48ml, 1 x 60ml | Cormay, Poljska | UA 60 | 2280 | 20% | Vicor doo | 101-22/23 | 12.09.2023. | 12.09.2024.
Reagensi, izuzev za transfuziju | 404-1-110/23-46 | 180 | Reagensi za biohemijski analizator SPHERA (EDIF instruments) | 42 | Serumske čašice za aparat Sphera (edif instument) | RGN215440 | PAK | 1000 komada | Edif Instruments | Serum cups | 10350 | 20% | Vicor doo | 101-22/23 | 12.09.2023. | 12.09.2024.
Reagensi, izuzev za transfuziju | 404-1-110/23-46 | 180 | Reagensi za biohemijski analizator SPHERA (EDIF instruments) | 43 | GGT 30 | RGN215441 | PAK | 450 testova/ 5x24ml,1x30ml | Cormay, Poljska | GGT 30 | 3220 | 20% | Vicor doo | 101-22/23 | 12.09.2023. | 12.09.2024.
Reagensi, izuzev za transfuziju | 404-1-110/23-46 | 180 | Reagensi za biohemijski analizator SPHERA (EDIF instruments) | 44 | Amilaza 30 | RGN215442 | PAK | 540 testova/6 x 30 ml | Cormay, Poljska | Amylase 30 | 10680 | 20% | Vicor doo | 101-22/23 | 12.09.2023. | 12.09.2024.
Reagensi, izuzev za transfuziju | 404-1-110/23-46 | 180 | Reagensi za biohemijski analizator SPHERA (EDIF instruments) | 45 | Direktni bilirubin 60 | RGN215443 | PAK | 810 testrova/5 x 48ml, 1 x 30 ml | Cormay, Poljska | BIL direct/Malloy Evelyin 60 | 2200 | 20% | Vicor doo | 101-22/23 | 12.09.2023. | 12.09.2024.
Reagensi, izuzev za transfuziju | 404-1-110/23-46 | 180 | Reagensi za biohemijski analizator SPHERA (EDIF instruments) | 46 | Direktni bilirubin 30 | RGN215444 | PAK | 405 testova/ 5 x 24ml, 1 x 15 ml | Cormay, Poljska | BIL direct/Malloy Evelyin 30 | 1540 | 20% | Vicor doo | 101-22/23 | 12.09.2023. | 12.09.2024.
Reagensi, izuzev za transfuziju | 404-1-110/23-46 | 180 | Reagensi za biohemijski analizator SPHERA (EDIF instruments) | 47 | Hba1C | RGN215445 | PAK | 334 testa/ 1x79,5ml, 1x32ml | Cormay, Poljska | Cor Hba1C direct | 56100 | 20% | Vicor doo | 101-22/23 | 12.09.2023. | 12.09.2024.
Reagensi, izuzev za transfuziju | 404-1-110/23-46 | 180 | Reagensi za biohemijski analizator SPHERA (EDIF instruments) | 48 | Hba1C kalibrator u 4 tačke | RGN215446 | PAK | 4 x 0,5ml | Cormay, Poljska | Hba1C direct calibrators | 11500 | 20% | Vicor doo | 101-22/23 | 12.09.2023. | 12.09.2024.
Reagensi, izuzev za transfuziju | 404-1-110/23-46 | 180 | Reagensi za biohemijski analizator SPHERA (EDIF instruments) | 49 | Hba1C kontrola | RGN215447 | PAK | 4 x 0,5ml | Cormay, Poljska | Hba1C direct cont | 10600 | 20% | Vicor doo | 101-22/23 | 12.09.2023. | 12.09.2024.
Reagensi, izuzev za transfuziju | 404-1-110/23-46 | 180 | Reagensi za biohemijski analizator SPHERA (EDIF instruments) | 50 | HDL/LDL kalibrator | RGN215448 | PAK | 1 x 1ml | Cormay, Poljska | HDL/LDL calibrator | 3950 | 20% | Vicor doo | 101-22/23 | 12.09.2023. | 12.09.2024.
Reagensi, izuzev za transfuziju | 404-1-110/23-46 | 180 | Reagensi za biohemijski analizator SPHERA (EDIF instruments) | 51 | GGT 60 | RGN233444 | PAK | 900 testova/ 5x48 ml, 1x60ml | Cormay, Poljska | GGT 60 | 5800 | 20% | Vicor doo | 101-22/23 | 12.09.2023. | 12.09.2024.
Reagensi, izuzev za transfuziju | 404-1-110/23-46 | 180 | Reagensi za biohemijski analizator SPHERA (EDIF instruments) | 52 | Kalcijum 30 | RGN233445 | PAK | 450 testova/ 5x24ml, 1x30 ml | Cormay, Poljska | Kalcijum 30 | 1150 | 20% | Vicor doo | 101-22/23 | 12.09.2023. | 12.09.2024.
Reagensi, izuzev za transfuziju | 404-1-110/23-46 | 180 | Reagensi za biohemijski analizator SPHERA (EDIF instruments) | 53 | Multikalibrator Level 2 | RGN233446 | PAK | 4 x 5 ml | Cormay, Poljska | Multikalibrator Level 2 | 7450 | 20% | Vicor doo | 101-22/23 | 12.09.2023. | 12.09.2024.
Reagensi, izuzev za transfuziju | 404-1-110/23-46 | 180 | Reagensi za biohemijski analizator SPHERA (EDIF instruments) | 54 | CK 30 | RGN233447 | PAK | 450 testova/ 5x25 ml, 1x25 ml | Cormay, Poljska | CK 30 | 5640 | 20% | Vicor doo | 101-22/23 | 12.09.2023. | 12.09.2024.
Reagensi, izuzev za transfuziju | 404-1-110/23-46 | 180 | Reagensi za biohemijski analizator SPHERA (EDIF instruments) | 55 | CK 60 | RGN233448 | PAK | 900 testova/ 5x50ml, 1x50 ml | Cormay, Poljska | CK 60 | 10900 | 20% | Vicor doo | 101-22/23 | 12.09.2023. | 12.09.2024.
Reagensi, izuzev za transfuziju | 404-1-110/23-46 | 180 | Reagensi za biohemijski analizator SPHERA (EDIF instruments) | 56 | CORMAY CK-MB CALIBRATOR | RGN233449 | PAK | 1 x 1 ml | Cormay, Poljska | CK-MB kalibrator | 2500 | 20% | Vicor doo | 101-22/23 | 12.09.2023. | 12.09.2024.
Reagensi, izuzev za transfuziju | 404-1-110/23-46 | 180 | Reagensi za biohemijski analizator SPHERA (EDIF instruments) | 57 | CK-MB control N | RGN233450 | PAK | 1 x 3 ml | Cormay, Poljska | CK-MB control N | 3200 | 20% | Vicor doo | 101-22/23 | 12.09.2023. | 12.09.2024.
Reagensi, izuzev za transfuziju | 404-1-110/23-46 | 180 | Reagensi za biohemijski analizator SPHERA (EDIF instruments) | 58 | CK-MB control P | RGN233451 | PAK | 2 x 3 ml | Cormay, Poljska | CK-MB control P | 4000 | 20% | Vicor doo | 101-22/23 | 12.09.2023. | 12.09.2024.
Reagensi, izuzev za transfuziju | 404-1-110/23-46 | 180 | Reagensi za biohemijski analizator SPHERA (EDIF instruments) | 59 | CK-MB 30 | RGN233452 | PAK | 450 testova/ 5x25ml, 1x25 ml | Cormay, Poljska | CK-MB 30 | 8500 | 20% | Vicor doo | 101-22/23 | 12.09.2023. | 12.09.2024.
Reagensi, izuzev za transfuziju | 404-1-110/23-46 | 180 | Reagensi za biohemijski analizator SPHERA (EDIF instruments) | 60 | Feritin lateks metoda | RGN233453 | PAK | 1x 40,5ml, 1x 24 ml | Cormay, Poljska | Feritin lateks metoda | 43200 | 20% | Vicor doo | 101-22/23 | 12.09.2023. | 12.09.2024.
Reagensi, izuzev za transfuziju | 404-1-110/23-46 | 180 | Reagensi za biohemijski analizator SPHERA (EDIF instruments) | 61 | Feritin lateks kalibrator | RGN233454 | PAK | 4 x 2 ml | Cormay, Poljska | Feritin lateks kalibrator | 25900 | 20% | Vicor doo | 101-22/23 | 12.09.2023. | 12.09.2024.
Reagensi, izuzev za transfuziju | 404-1-110/23-46 | 180 | Reagensi za biohemijski analizator SPHERA (EDIF instruments) | 62 | Feritin kontrola | RGN233455 | PAK | 2 x 3 ml | Cormay, Poljska | Feritin kontrola | 10630 | 20% | Vicor doo | 101-22/23 | 12.09.2023. | 12.09.2024.
Reagensi, izuzev za transfuziju | 404-1-110/23-46 | 182 | Reagensi za biohemijski analizatori Mindray BS 240 | 1 | Liofilizirani humani kontrolni serum za kontrolu kvaliteta različitih kvantitativnih testova za supstrate i elektrolite-normalni nivoi | RGN215472 | FLA | 5 ml | Biosystems | Biochemistry Control Serum (Human) Level I | 1672 | 20% | Promedia doo | 101-18/23 | 12.09.2023. | 12.09.2024.
Reagensi, izuzev za transfuziju | 404-1-110/23-46 | 182 | Reagensi za biohemijski analizatori Mindray BS 240 | 2 | Liofilizirani humani kontrolni serum za kontrolu kvaliteta različitih kvantitativnih testova za supstrate i elektrolite, normalni nivoi | RGN215473 | FLA | 5 ml | Biosystems | Biochemistry Control Serum (Human) Level I | 1672 | 20% | Promedia doo | 101-18/23 | 12.09.2023. | 12.09.2024.
Reagensi, izuzev za transfuziju | 404-1-110/23-46 | 182 | Reagensi za biohemijski analizatori Mindray BS 240 | 3 | Liofilizirani multiparametarski humani kalibracioni serum za supstrate, enzime i elektrolite -normalni nivoi. | RGN215474 | FLA | 5 ml | Biosystems | Biochemistry Calibrator Human | 1452 | 20% | Promedia doo | 101-18/23 | 12.09.2023. | 12.09.2024.
Reagensi, izuzev za transfuziju | 404-1-110/23-46 | 182 | Reagensi za biohemijski analizatori Mindray BS 240 | 4 | Glukoza, metoda:glukoza oksidaza (GOD/ PAP) , | RGN215475 | PAK | 200 ml | Biosystems | Glucose | 539 | 20% | Promedia doo | 101-18/23 | 12.09.2023. | 12.09.2024.
Reagensi, izuzev za transfuziju | 404-1-110/23-46 | 182 | Reagensi za biohemijski analizatori Mindray BS 240 | 5 | Kreatinin, metoda: enzimski sa kreatininazom | RGN215476 | PAK | 80 ml | Biosystems | Creatinine Enzymatic | 4169 | 20% | Promedia doo | 101-18/23 | 12.09.2023. | 12.09.2024.
Reagensi, izuzev za transfuziju | 404-1-110/23-46 | 182 | Reagensi za biohemijski analizatori Mindray BS 240 | 6 | AST, metoda: kinetička UV, Tris pufer, bez piridoksalfosfata, | RGN215477 | PAK | 200 ml | Biosystems | AST/GOT | 2596 | 20% | Promedia doo | 101-18/23 | 12.09.2023. | 12.09.2024.
Reagensi, izuzev za transfuziju | 404-1-110/23-46 | 182 | Reagensi za biohemijski analizatori Mindray BS 240 | 7 | ALT, metoda: kinetička UV, Tris pufer, bez piridoksalfosfata, | RGN215478 | PAK | 200 ml | Biosystems | ALT/GPT | 2596 | 20% | Promedia doo | 101-18/23 | 12.09.2023. | 12.09.2024.
Reagensi, izuzev za transfuziju | 404-1-110/23-46 | 182 | Reagensi za biohemijski analizatori Mindray BS 240 | 8 | ALP, metoda: p-NPP, AMP pufer, | RGN215479 | PAK | 200 ml | Biosystems | Alkaline phosphatase (ALP) - AMP | 2464 | 20% | Promedia doo | 101-18/23 | 12.09.2023. | 12.09.2024.
Reagensi, izuzev za transfuziju | 404-1-110/23-46 | 182 | Reagensi za biohemijski analizatori Mindray BS 240 | 9 | Gama GT, (Gama glutamil transferaza), metoda: kinetička kolorimetrijska | RGN215480 | PAK | 200 ml | Biosystems | Gamma-GT | 8583.3 | 20% | Promedia doo | 101-18/23 | 12.09.2023. | 12.09.2024.
Reagensi, izuzev za transfuziju | 404-1-110/23-46 | 182 | Reagensi za biohemijski analizatori Mindray BS 240 | 10 | Albumin, metoda:bromkrezolzeleno, | RGN215481 | PAK | 250 ml | Biosystems | Albumin | 982.3 | 20% | Promedia doo | 101-18/23 | 12.09.2023. | 12.09.2024.
Reagensi, izuzev za transfuziju | 404-1-110/23-46 | 182 | Reagensi za biohemijski analizatori Mindray BS 240 | 11 | Proteini, metoda:biuret, | RGN215482 | PAK | 2x250 ml | Biosystems | Protein (Total) | 1587.3 | 20% | Promedia doo | 101-18/23 | 12.09.2023. | 12.09.2024.
Reagensi, izuzev za transfuziju | 404-1-110/23-46 | 182 | Reagensi za biohemijski analizatori Mindray BS 240 | 12 | Urea, metoda: ureaza/glutamat dehidrogenaza (GLDH), | RGN215483 | PAK | 200 ml | Biosystems | Urea UV | 3080 | 20% | Promedia doo | 101-18/23 | 12.09.2023. | 12.09.2024.
Reagensi, izuzev za transfuziju | 404-1-110/23-46 | 182 | Reagensi za biohemijski analizatori Mindray BS 240 | 13 | Fosfor, metoda: fosfomolibdat UV , | RGN215484 | PAK | 170 ml | Biosystems | Phosphorus | 5830 | 20% | Promedia doo | 101-18/23 | 12.09.2023. | 12.09.2024.
Reagensi, izuzev za transfuziju | 404-1-110/23-46 | 182 | Reagensi za biohemijski analizatori Mindray BS 240 | 14 | Kalcijum, metoda: arsenazo | RGN215485 | PAK | 200 ml | Biosystems | Calcium-Arsenazo | 5267.9 | 20% | Promedia doo | 101-18/23 | 12.09.2023. | 12.09.2024.
Reagensi, izuzev za transfuziju | 404-1-110/23-46 | 182 | Reagensi za biohemijski analizatori Mindray BS 240 | 15 | Magnezijum, metoda: kalmagit, | RGN215486 | PAK | 200 ml | Biosystems | Magnesium | 1380.5 | 20% | Promedia doo | 101-18/23 | 12.09.2023. | 12.09.2024.
Reagensi, izuzev za transfuziju | 404-1-110/23-46 | 182 | Reagensi za biohemijski analizatori Mindray BS 240 | 16 | Proteini u urinu i likvoru, metoda: pirogalol crveno, | RGN215487 | PAK | 200 ml | Biosystems | Protein (URINE+CSF) | 1584 | 20% | Promedia doo | 101-18/23 | 12.09.2023. | 12.09.2024.
Reagensi, izuzev za transfuziju | 404-1-110/23-46 | 182 | Reagensi za biohemijski analizatori Mindray BS 240 | 17 | Trigliceridi, metoda: glicerol fosfat oksidaza/peroksidaza, | RGN215488 | PAK | 200 ml | Biosystems | Triglycerides | 2319.9 | 20% | Promedia doo | 101-18/23 | 12.09.2023. | 12.09.2024.
Reagensi, izuzev za transfuziju | 404-1-110/23-46 | 182 | Reagensi za biohemijski analizatori Mindray BS 240 | 18 | Deterdžent CD 80 | RGN215489 | FLA | 2 l | Mindray | CD80 detergent 2L | 8360 | 20% | Promedia doo | 101-18/23 | 12.09.2023. | 12.09.2024.
Reagensi, izuzev za transfuziju | 404-1-110/23-46 | 182 | Reagensi za biohemijski analizatori Mindray BS 240 | 19 | Kontrola za urin fl á 10mL Potrebno je da postoji mogućnost kontrole : Proteini, metoda: pirogalol crveno | RGN215490 | Kom | 5 ml | Biosystems | Biochemistry Control Urine | 3063.5 | 20% | Promedia doo | 101-18/23 | 12.09.2023. | 12.09.2024.
Reagensi, izuzev za transfuziju | 404-1-110/23-46 | 182 | Reagensi za biohemijski analizatori Mindray BS 240 | 20 | Kalibrator za proteine u urinu | RGN215491 | PAK | 1x5 ml | Biosystems | Protein (Urine) Standard | 5280 | 20% | Promedia doo | 101-18/23 | 12.09.2023. | 12.09.2024.
Reagensi, izuzev za transfuziju | 404-1-110/23-46 | 183 | Reagensi za biohemijski analizatori DIMENSION RxL, Dimension RxL HM, Dimension RxL Max, Dimension RxL Max HM, Dimension Xpand, Dimension XPand HM, Dimension XPand Plus, Dimension XPand Plus HM, Dimension EXL 200 (Siemens Healthcare Diagnostics | 1 | Albumin | RGN215492 | PAK | 4 Flex / 480 | Siemens Healthcare Diagnostics Inc., SAD | Dimension Albumin Flex reagent cartridge | 3111 | 20% | Teamedical doo | 101-20/23 | 12.09.2023. | 12.09.2024.
Reagensi, izuzev za transfuziju | 404-1-110/23-46 | 183 | Reagensi za biohemijski analizatori DIMENSION RxL, Dimension RxL HM, Dimension RxL Max, Dimension RxL Max HM, Dimension Xpand, Dimension XPand HM, Dimension XPand Plus, Dimension XPand Plus HM, Dimension EXL 200 (Siemens Healthcare Diagnostics | 2 | Chemistry Wash | RGN215493 | PAK | 1700 ml | Siemens Healthcare Diagnostics Inc., SAD | Dimension Chemistry Wash | 23468 | 20% | Teamedical doo | 101-20/23 | 12.09.2023. | 12.09.2024.
Reagensi, izuzev za transfuziju | 404-1-110/23-46 | 183 | Reagensi za biohemijski analizatori DIMENSION RxL, Dimension RxL HM, Dimension RxL Max, Dimension RxL Max HM, Dimension Xpand, Dimension XPand HM, Dimension XPand Plus, Dimension XPand Plus HM, Dimension EXL 200 (Siemens Healthcare Diagnostics | 3 | Empty Flex reag.cartrige | RGN215494 | PAK | 8 Flex | Siemens Healthcare Diagnostics Inc., SAD | Dimension Flex reagent cartridge | 5868 | 20% | Teamedical doo | 101-20/23 | 12.09.2023. | 12.09.2024.
Reagensi, izuzev za transfuziju | 404-1-110/23-46 | 183 | Reagensi za biohemijski analizatori DIMENSION RxL, Dimension RxL HM, Dimension RxL Max, Dimension RxL Max HM, Dimension Xpand, Dimension XPand HM, Dimension XPand Plus, Dimension XPand Plus HM, Dimension EXL 200 (Siemens Healthcare Diagnostics | 4 | Reaction Vessels | RGN215495 | PAK | 4x250 | Siemens Healthcare Diagnostics Inc., SAD | Dimension Heterogeneus Immunoassay Module Reaction Vessels | 29335 | 20% | Teamedical doo | 101-20/23 | 12.09.2023. | 12.09.2024.
Reagensi, izuzev za transfuziju | 404-1-110/23-46 | 183 | Reagensi za biohemijski analizatori DIMENSION RxL, Dimension RxL HM, Dimension RxL Max, Dimension RxL Max HM, Dimension Xpand, Dimension XPand HM, Dimension XPand Plus, Dimension XPand Plus HM, Dimension EXL 200 (Siemens Healthcare Diagnostics | 5 | Sample Probe Cleaner | RGN215496 | PAK | 1000 ml | Siemens Healthcare Diagnostics Inc., SAD | Dimension Sample Probe Cleaner | 11144 | 20% | Teamedical doo | 101-20/23 | 12.09.2023. | 12.09.2024.
Reagensi, izuzev za transfuziju | 404-1-110/23-46 | 183 | Reagensi za biohemijski analizatori DIMENSION RxL, Dimension RxL HM, Dimension RxL Max, Dimension RxL Max HM, Dimension Xpand, Dimension XPand HM, Dimension XPand Plus, Dimension XPand Plus HM, Dimension EXL 200 (Siemens Healthcare Diagnostics | 6 | Vancomycin (VANC) reagens | RGN215497 | PAK | 4 Flex / 80 | Siemens Healthcare Diagnostics Inc., SAD | Dimension Vancomycin Flex reagent cartridge | 39424 | 20% | Teamedical doo | 101-20/23 | 12.09.2023. | 12.09.2024.
Reagensi, izuzev za transfuziju | 404-1-110/23-46 | 183 | Reagensi za biohemijski analizatori DIMENSION RxL, Dimension RxL HM, Dimension RxL Max, Dimension RxL Max HM, Dimension Xpand, Dimension XPand HM, Dimension XPand Plus, Dimension XPand Plus HM, Dimension EXL 200 (Siemens Healthcare Diagnostics | 7 | ALDL kalibrator | RGN215498 | PAK | 2 x 3 x 2 ml | Siemens Healthcare Diagnostics Inc., SAD | Dimension ALDL Calibrator | 14540 | 20% | Teamedical doo | 101-20/23 | 12.09.2023. | 12.09.2024.
Reagensi, izuzev za transfuziju | 404-1-110/23-46 | 183 | Reagensi za biohemijski analizatori DIMENSION RxL, Dimension RxL HM, Dimension RxL Max, Dimension RxL Max HM, Dimension Xpand, Dimension XPand HM, Dimension XPand Plus, Dimension XPand Plus HM, Dimension EXL 200 (Siemens Healthcare Diagnostics | 8 | Alfa amilaza | RGN215499 | PAK | 4 Flex / 240 | Siemens Healthcare Diagnostics Inc., SAD | Dimension Amylase Flex reagent cartridge | 11342 | 20% | Teamedical doo | 101-20/23 | 12.09.2023. | 12.09.2024.
Reagensi, izuzev za transfuziju | 404-1-110/23-46 | 183 | Reagensi za biohemijski analizatori DIMENSION RxL, Dimension RxL HM, Dimension RxL Max, Dimension RxL Max HM, Dimension Xpand, Dimension XPand HM, Dimension XPand Plus, Dimension XPand Plus HM, Dimension EXL 200 (Siemens Healthcare Diagnostics | 9 | Alkalna fosfataza | RGN215500 | PAK | 4 Flex/ 360 | Siemens Healthcare Diagnostics Inc., SAD | Dimension Alkaline Phosphatase Flex reagent cartridge | 3425 | 20% | Teamedical doo | 101-20/23 | 12.09.2023. | 12.09.2024.
Reagensi, izuzev za transfuziju | 404-1-110/23-46 | 183 | Reagensi za biohemijski analizatori DIMENSION RxL, Dimension RxL HM, Dimension RxL Max, Dimension RxL Max HM, Dimension Xpand, Dimension XPand HM, Dimension XPand Plus, Dimension XPand Plus HM, Dimension EXL 200 (Siemens Healthcare Diagnostics | 10 | ALP kalibrator | RGN215501 | PAK | 2x3x1mL | Siemens Healthcare Diagnostics Inc., SAD | Dimension Alkaline Phosphatase calibrator | 23000 | 20% | Teamedical doo | 101-20/23 | 12.09.2023. | 12.09.2024.
Reagensi, izuzev za transfuziju | 404-1-110/23-46 | 183 | Reagensi za biohemijski analizatori DIMENSION RxL, Dimension RxL HM, Dimension RxL Max, Dimension RxL Max HM, Dimension Xpand, Dimension XPand HM, Dimension XPand Plus, Dimension XPand Plus HM, Dimension EXL 200 (Siemens Healthcare Diagnostics | 11 | ALT | RGN215502 | PAK | 4 Flex/ 240 | Siemens Healthcare Diagnostics Inc., SAD | Dimension Alanine Aminotransferase Flex reagent cartridge | 2225 | 20% | Teamedical doo | 101-20/23 | 12.09.2023. | 12.09.2024.
Reagensi, izuzev za transfuziju | 404-1-110/23-46 | 183 | Reagensi za biohemijski analizatori DIMENSION RxL, Dimension RxL HM, Dimension RxL Max, Dimension RxL Max HM, Dimension Xpand, Dimension XPand HM, Dimension XPand Plus, Dimension XPand Plus HM, Dimension EXL 200 (Siemens Healthcare Diagnostics | 12 | Amonijak | RGN215503 | PAK | 4 Flex / 120 | Siemens Healthcare Diagnostics Inc., SAD | Dimension Ammonia Flex reagent cartridge | 28726 | 20% | Teamedical doo | 101-20/23 | 12.09.2023. | 12.09.2024.
Reagensi, izuzev za transfuziju | 404-1-110/23-46 | 183 | Reagensi za biohemijski analizatori DIMENSION RxL, Dimension RxL HM, Dimension RxL Max, Dimension RxL Max HM, Dimension Xpand, Dimension XPand HM, Dimension XPand Plus, Dimension XPand Plus HM, Dimension EXL 200 (Siemens Healthcare Diagnostics | 13 | ASO | RGN215504 | PAK | 4 Flex/160 | Sentinel CH.S.p.A., Italija | ASO | 51488 | 20% | Teamedical doo | 101-20/23 | 12.09.2023. | 12.09.2024.
Reagensi, izuzev za transfuziju | 404-1-110/23-46 | 183 | Reagensi za biohemijski analizatori DIMENSION RxL, Dimension RxL HM, Dimension RxL Max, Dimension RxL Max HM, Dimension Xpand, Dimension XPand HM, Dimension XPand Plus, Dimension XPand Plus HM, Dimension EXL 200 (Siemens Healthcare Diagnostics | 14 | ASO kalibrator set | RGN215505 | PAK | 5x(1x1ml) | Sentinel CH.S.p.A., Italija | ASO Calibrator Set | 23740 | 20% | Teamedical doo | 101-20/23 | 12.09.2023. | 12.09.2024.
Reagensi, izuzev za transfuziju | 404-1-110/23-46 | 183 | Reagensi za biohemijski analizatori DIMENSION RxL, Dimension RxL HM, Dimension RxL Max, Dimension RxL Max HM, Dimension Xpand, Dimension XPand HM, Dimension XPand Plus, Dimension XPand Plus HM, Dimension EXL 200 (Siemens Healthcare Diagnostics | 15 | AST | RGN215506 | PAK | 4 Flex / 360 | Siemens Healthcare Diagnostics Inc., SAD | Dimension Aspartate Aminotransferase Flex reagent cartridge | 2669 | 20% | Teamedical doo | 101-20/23 | 12.09.2023. | 12.09.2024.
Reagensi, izuzev za transfuziju | 404-1-110/23-46 | 183 | Reagensi za biohemijski analizatori DIMENSION RxL, Dimension RxL HM, Dimension RxL Max, Dimension RxL Max HM, Dimension Xpand, Dimension XPand HM, Dimension XPand Plus, Dimension XPand Plus HM, Dimension EXL 200 (Siemens Healthcare Diagnostics | 16 | Bikarbonati | RGN215507 | PAK | 4 Flex / 360 | Siemens Healthcare Diagnostics Inc., SAD | Dimension Enzymatic Carbonate Flex reagent cartridge | 16175 | 20% | Teamedical doo | 101-20/23 | 12.09.2023. | 12.09.2024.
Reagensi, izuzev za transfuziju | 404-1-110/23-46 | 183 | Reagensi za biohemijski analizatori DIMENSION RxL, Dimension RxL HM, Dimension RxL Max, Dimension RxL Max HM, Dimension Xpand, Dimension XPand HM, Dimension XPand Plus, Dimension XPand Plus HM, Dimension EXL 200 (Siemens Healthcare Diagnostics | 17 | Bilirubi ukupni | RGN215508 | PAK | 8 Flex / 480 | Siemens Healthcare Diagnostics Inc., SAD | Dimension Total Bilirubin Flex reagent cartridge | 5038 | 20% | Teamedical doo | 101-20/23 | 12.09.2023. | 12.09.2024.
Reagensi, izuzev za transfuziju | 404-1-110/23-46 | 183 | Reagensi za biohemijski analizatori DIMENSION RxL, Dimension RxL HM, Dimension RxL Max, Dimension RxL Max HM, Dimension Xpand, Dimension XPand HM, Dimension XPand Plus, Dimension XPand Plus HM, Dimension EXL 200 (Siemens Healthcare Diagnostics | 18 | Bilirubin direktni | RGN215509 | PAK | 8 Flex / 320 | Siemens Healthcare Diagnostics Inc., SAD | Dimension Direct Bilirubin Flex reagent cartridge | 3360 | 20% | Teamedical doo | 101-20/23 | 12.09.2023. | 12.09.2024.
Reagensi, izuzev za transfuziju | 404-1-110/23-46 | 183 | Reagensi za biohemijski analizatori DIMENSION RxL, Dimension RxL HM, Dimension RxL Max, Dimension RxL Max HM, Dimension Xpand, Dimension XPand HM, Dimension XPand Plus, Dimension XPand Plus HM, Dimension EXL 200 (Siemens Healthcare Diagnostics | 19 | Bilirubin kalibrator | RGN215510 | PAK | 2 x 2 x 1 ml | Siemens Healthcare Diagnostics Inc., SAD | Dimension Bilirubin Calibrator | 21591 | 20% | Teamedical doo | 101-20/23 | 12.09.2023. | 12.09.2024.
Reagensi, izuzev za transfuziju | 404-1-110/23-46 | 183 | Reagensi za biohemijski analizatori DIMENSION RxL, Dimension RxL HM, Dimension RxL Max, Dimension RxL Max HM, Dimension Xpand, Dimension XPand HM, Dimension XPand Plus, Dimension XPand Plus HM, Dimension EXL 200 (Siemens Healthcare Diagnostics | 20 | CHEM I kalibrator | RGN215511 | PAK | 2x3x2mL | Siemens Healthcare Diagnostics Inc., SAD | Dimension Chemistry I Calibrator | 14083 | 20% | Teamedical doo | 101-20/23 | 12.09.2023. | 12.09.2024.
Reagensi, izuzev za transfuziju | 404-1-110/23-46 | 183 | Reagensi za biohemijski analizatori DIMENSION RxL, Dimension RxL HM, Dimension RxL Max, Dimension RxL Max HM, Dimension Xpand, Dimension XPand HM, Dimension XPand Plus, Dimension XPand Plus HM, Dimension EXL 200 (Siemens Healthcare Diagnostics | 21 | CHEM II kalibrator | RGN215512 | PAK | 2 x 3 x 1,2 ml | Siemens Healthcare Diagnostics Inc., SAD | Dimension Chemistry II Calibrator | 6574 | 20% | Teamedical doo | 101-20/23 | 12.09.2023. | 12.09.2024.
Reagensi, izuzev za transfuziju | 404-1-110/23-46 | 183 | Reagensi za biohemijski analizatori DIMENSION RxL, Dimension RxL HM, Dimension RxL Max, Dimension RxL Max HM, Dimension Xpand, Dimension XPand HM, Dimension XPand Plus, Dimension XPand Plus HM, Dimension EXL 200 (Siemens Healthcare Diagnostics | 22 | CHEM III Kalibrator | RGN215513 | PAK | 2x3x2,5mL | Siemens Healthcare Diagnostics Inc., SAD | Dimension Chemistry III Calibrator | 7509 | 20% | Teamedical doo | 101-20/23 | 12.09.2023. | 12.09.2024.
Reagensi, izuzev za transfuziju | 404-1-110/23-46 | 183 | Reagensi za biohemijski analizatori DIMENSION RxL, Dimension RxL HM, Dimension RxL Max, Dimension RxL Max HM, Dimension Xpand, Dimension XPand HM, Dimension XPand Plus, Dimension XPand Plus HM, Dimension EXL 200 (Siemens Healthcare Diagnostics | 23 | CHK | RGN215514 | PAK | 8 Flex / 240 | Siemens Healthcare Diagnostics Inc., SAD | Dimension CHK Flex reagent cartridge | 6801 | 20% | Teamedical doo | 101-20/23 | 12.09.2023. | 12.09.2024.
Reagensi, izuzev za transfuziju | 404-1-110/23-46 | 183 | Reagensi za biohemijski analizatori DIMENSION RxL, Dimension RxL HM, Dimension RxL Max, Dimension RxL Max HM, Dimension Xpand, Dimension XPand HM, Dimension XPand Plus, Dimension XPand Plus HM, Dimension EXL 200 (Siemens Healthcare Diagnostics | 24 | CK | RGN215515 | PAK | 4 Flex / 480 | Siemens Healthcare Diagnostics Inc., SAD | Dimension Creatine Kinase Flex reagent cartridge | 15961 | 20% | Teamedical doo | 101-20/23 | 12.09.2023. | 12.09.2024.
Reagensi, izuzev za transfuziju | 404-1-110/23-46 | 183 | Reagensi za biohemijski analizatori DIMENSION RxL, Dimension RxL HM, Dimension RxL Max, Dimension RxL Max HM, Dimension Xpand, Dimension XPand HM, Dimension XPand Plus, Dimension XPand Plus HM, Dimension EXL 200 (Siemens Healthcare Diagnostics | 25 | CK/MB kalibrator | RGN215516 | PAK | 2 x 2 x 2 ml | Siemens Healthcare Diagnostics Inc., SAD | Dimension CKI/MBI Calibrator | 16128 | 20% | Teamedical doo | 101-20/23 | 12.09.2023. | 12.09.2024.
Reagensi, izuzev za transfuziju | 404-1-110/23-46 | 183 | Reagensi za biohemijski analizatori DIMENSION RxL, Dimension RxL HM, Dimension RxL Max, Dimension RxL Max HM, Dimension Xpand, Dimension XPand HM, Dimension XPand Plus, Dimension XPand Plus HM, Dimension EXL 200 (Siemens Healthcare Diagnostics | 26 | CK-MB | RGN215517 | PAK | 120 testova | Siemens Healthcare Diagnostics Inc., SAD | Dimension Creatine Kinase MB Flex reagent cartridge | 18061 | 20% | Teamedical doo | 101-20/23 | 12.09.2023. | 12.09.2024.
Reagensi, izuzev za transfuziju | 404-1-110/23-46 | 183 | Reagensi za biohemijski analizatori DIMENSION RxL, Dimension RxL HM, Dimension RxL Max, Dimension RxL Max HM, Dimension Xpand, Dimension XPand HM, Dimension XPand Plus, Dimension XPand Plus HM, Dimension EXL 200 (Siemens Healthcare Diagnostics | 27 | CSA - Ciklosporin kalibrator | RGN215518 | PAK | ( 2 x 1 x 2,5 mL + 1 x 4 x 2 mL) | Siemens Healthcare Diagnostics Inc., SAD | Dimension Cyclosporine Calibrator | 47938 | 20% | Teamedical doo | 101-20/23 | 12.09.2023. | 12.09.2024.
Reagensi, izuzev za transfuziju | 404-1-110/23-46 | 183 | Reagensi za biohemijski analizatori DIMENSION RxL, Dimension RxL HM, Dimension RxL Max, Dimension RxL Max HM, Dimension Xpand, Dimension XPand HM, Dimension XPand Plus, Dimension XPand Plus HM, Dimension EXL 200 (Siemens Healthcare Diagnostics | 28 | Cuvette Cartridge | RGN215519 | PAK | 1 kaseta/ 12.000 | Siemens Healthcare Diagnostics Inc., SAD | Dimension Cuvette Cartridge | 46343 | 20% | Teamedical doo | 101-20/23 | 12.09.2023. | 12.09.2024.
Reagensi, izuzev za transfuziju | 404-1-110/23-46 | 183 | Reagensi za biohemijski analizatori DIMENSION RxL, Dimension RxL HM, Dimension RxL Max, Dimension RxL Max HM, Dimension Xpand, Dimension XPand HM, Dimension XPand Plus, Dimension XPand Plus HM, Dimension EXL 200 (Siemens Healthcare Diagnostics | 29 | čašice sa poklopcem | RGN215520 | PAK | 1000 komada | Siemens Healthcare Diagnostics Inc., SAD | Dimension/Dimension Vista Sample cups | 5868 | 20% | Teamedical doo | 101-20/23 | 12.09.2023. | 12.09.2024.
Reagensi, izuzev za transfuziju | 404-1-110/23-46 | 183 | Reagensi za biohemijski analizatori DIMENSION RxL, Dimension RxL HM, Dimension RxL Max, Dimension RxL Max HM, Dimension Xpand, Dimension XPand HM, Dimension XPand Plus, Dimension XPand Plus HM, Dimension EXL 200 (Siemens Healthcare Diagnostics | 30 | Drug kalibrator II (Drug Cal II) | RGN215521 | PAK | 2 x 5 x 5 ml | Siemens Healthcare Diagnostics Inc., SAD | Dimension Drug Calibrator II | 34036 | 20% | Teamedical doo | 101-20/23 | 12.09.2023. | 12.09.2024.
Reagensi, izuzev za transfuziju | 404-1-110/23-46 | 183 | Reagensi za biohemijski analizatori DIMENSION RxL, Dimension RxL HM, Dimension RxL Max, Dimension RxL Max HM, Dimension Xpand, Dimension XPand HM, Dimension XPand Plus, Dimension XPand Plus HM, Dimension EXL 200 (Siemens Healthcare Diagnostics | 31 | ENZ I kalibrator | RGN215522 | PAK | 2 x 2 x 1,5 ml | Siemens Healthcare Diagnostics Inc., SAD | Dimension Enzyme I calibrator | 16720 | 20% | Teamedical doo | 101-20/23 | 12.09.2023. | 12.09.2024.
Reagensi, izuzev za transfuziju | 404-1-110/23-46 | 183 | Reagensi za biohemijski analizatori DIMENSION RxL, Dimension RxL HM, Dimension RxL Max, Dimension RxL Max HM, Dimension Xpand, Dimension XPand HM, Dimension XPand Plus, Dimension XPand Plus HM, Dimension EXL 200 (Siemens Healthcare Diagnostics | 32 | ENZ II kalibrator | RGN215523 | PAK | 2x3x1,5mL | Siemens Healthcare Diagnostics Inc., SAD | Dimension Enzyme II calibrator | 17250 | 20% | Teamedical doo | 101-20/23 | 12.09.2023. | 12.09.2024.
Reagensi, izuzev za transfuziju | 404-1-110/23-46 | 183 | Reagensi za biohemijski analizatori DIMENSION RxL, Dimension RxL HM, Dimension RxL Max, Dimension RxL Max HM, Dimension Xpand, Dimension XPand HM, Dimension XPand Plus, Dimension XPand Plus HM, Dimension EXL 200 (Siemens Healthcare Diagnostics | 33 | Enzyme Verifier | RGN215524 | PAK | 2 x 3 x 2 ml | Siemens Healthcare Diagnostics Inc., SAD | Dimension Enzyme Verifier | 15134 | 20% | Teamedical doo | 101-20/23 | 12.09.2023. | 12.09.2024.
Reagensi, izuzev za transfuziju | 404-1-110/23-46 | 183 | Reagensi za biohemijski analizatori DIMENSION RxL, Dimension RxL HM, Dimension RxL Max, Dimension RxL Max HM, Dimension Xpand, Dimension XPand HM, Dimension XPand Plus, Dimension XPand Plus HM, Dimension EXL 200 (Siemens Healthcare Diagnostics | 34 | Fosfor | RGN215525 | PAK | 4 Flex/ 480 | Siemens Healthcare Diagnostics Inc., SAD | Dimension Phosphorus Flex reagent cartridge | 3024 | 20% | Teamedical doo | 101-20/23 | 12.09.2023. | 12.09.2024.
Reagensi, izuzev za transfuziju | 404-1-110/23-46 | 183 | Reagensi za biohemijski analizatori DIMENSION RxL, Dimension RxL HM, Dimension RxL Max, Dimension RxL Max HM, Dimension Xpand, Dimension XPand HM, Dimension XPand Plus, Dimension XPand Plus HM, Dimension EXL 200 (Siemens Healthcare Diagnostics | 35 | Gentamicin | RGN215526 | PAK | 4 Flex / 80 | Siemens Healthcare Diagnostics Inc., SAD | Dimension Gentamicin Flex reagent cartridge | 39424 | 20% | Teamedical doo | 101-20/23 | 12.09.2023. | 12.09.2024.
Reagensi, izuzev za transfuziju | 404-1-110/23-46 | 183 | Reagensi za biohemijski analizatori DIMENSION RxL, Dimension RxL HM, Dimension RxL Max, Dimension RxL Max HM, Dimension Xpand, Dimension XPand HM, Dimension XPand Plus, Dimension XPand Plus HM, Dimension EXL 200 (Siemens Healthcare Diagnostics | 36 | GGT | RGN215527 | PAK | 4 Flex /288 | Siemens Healthcare Diagnostics Inc., SAD | Dimension y-Glutamyl Transferase Flex reagent cartridge | 3529 | 20% | Teamedical doo | 101-20/23 | 12.09.2023. | 12.09.2024.
Reagensi, izuzev za transfuziju | 404-1-110/23-46 | 183 | Reagensi za biohemijski analizatori DIMENSION RxL, Dimension RxL HM, Dimension RxL Max, Dimension RxL Max HM, Dimension Xpand, Dimension XPand HM, Dimension XPand Plus, Dimension XPand Plus HM, Dimension EXL 200 (Siemens Healthcare Diagnostics | 37 | Glukoza | RGN215528 | PAK | 4 Flex / 1.440 | Siemens Healthcare Diagnostics Inc., SAD | Dimension Glucose Flex reagent cartridge | 8723 | 20% | Teamedical doo | 101-20/23 | 12.09.2023. | 12.09.2024.
Reagensi, izuzev za transfuziju | 404-1-110/23-46 | 183 | Reagensi za biohemijski analizatori DIMENSION RxL, Dimension RxL HM, Dimension RxL Max, Dimension RxL Max HM, Dimension Xpand, Dimension XPand HM, Dimension XPand Plus, Dimension XPand Plus HM, Dimension EXL 200 (Siemens Healthcare Diagnostics | 38 | Gvožđe | RGN215529 | PAK | 4 Flex / 240 | Siemens Healthcare Diagnostics Inc., SAD | Dimension Iron Flex reagent cartridge | 2964 | 20% | Teamedical doo | 101-20/23 | 12.09.2023. | 12.09.2024.
Reagensi, izuzev za transfuziju | 404-1-110/23-46 | 183 | Reagensi za biohemijski analizatori DIMENSION RxL, Dimension RxL HM, Dimension RxL Max, Dimension RxL Max HM, Dimension Xpand, Dimension XPand HM, Dimension XPand Plus, Dimension XPand Plus HM, Dimension EXL 200 (Siemens Healthcare Diagnostics | 39 | Gvožđe kalibrator | RGN215530 | PAK | 2x2x1,2 ml | Siemens Healthcare Diagnostics Inc., SAD | Dimension Iron Calibrator | 6094 | 20% | Teamedical doo | 101-20/23 | 12.09.2023. | 12.09.2024.
Reagensi, izuzev za transfuziju | 404-1-110/23-46 | 183 | Reagensi za biohemijski analizatori DIMENSION RxL, Dimension RxL HM, Dimension RxL Max, Dimension RxL Max HM, Dimension Xpand, Dimension XPand HM, Dimension XPand Plus, Dimension XPand Plus HM, Dimension EXL 200 (Siemens Healthcare Diagnostics | 40 | HbA1c | RGN215531 | PAK | 6 Flex / 120 | Siemens Healthcare Diagnostics Inc., SAD | Dimension A1C Kit | 56907 | 20% | Teamedical doo | 101-20/23 | 12.09.2023. | 12.09.2024.
Reagensi, izuzev za transfuziju | 404-1-110/23-46 | 183 | Reagensi za biohemijski analizatori DIMENSION RxL, Dimension RxL HM, Dimension RxL Max, Dimension RxL Max HM, Dimension Xpand, Dimension XPand HM, Dimension XPand Plus, Dimension XPand Plus HM, Dimension EXL 200 (Siemens Healthcare Diagnostics | 41 | HDL Holesterol | RGN215532 | PAK | 8 Flex / 240 | Siemens Healthcare Diagnostics Inc., SAD | Dimension Automated HDL Cholesterol Flex reagent cartridge | 11562 | 20% | Teamedical doo | 101-20/23 | 12.09.2023. | 12.09.2024.
Reagensi, izuzev za transfuziju | 404-1-110/23-46 | 183 | Reagensi za biohemijski analizatori DIMENSION RxL, Dimension RxL HM, Dimension RxL Max, Dimension RxL Max HM, Dimension Xpand, Dimension XPand HM, Dimension XPand Plus, Dimension XPand Plus HM, Dimension EXL 200 (Siemens Healthcare Diagnostics | 42 | HDL holesterol kalibrator | RGN215533 | PAK | 2x3x1 ml | Siemens Healthcare Diagnostics Inc., SAD | Dimension AHDL Calibrator | 14511 | 20% | Teamedical doo | 101-20/23 | 12.09.2023. | 12.09.2024.
Reagensi, izuzev za transfuziju | 404-1-110/23-46 | 183 | Reagensi za biohemijski analizatori DIMENSION RxL, Dimension RxL HM, Dimension RxL Max, Dimension RxL Max HM, Dimension Xpand, Dimension XPand HM, Dimension XPand Plus, Dimension XPand Plus HM, Dimension EXL 200 (Siemens Healthcare Diagnostics | 43 | Holesterol | RGN215534 | PAK | 8 Flex / 480 | Siemens Healthcare Diagnostics Inc., SAD | Dimension Cholesterol Flex reagent cartridge | 5436 | 20% | Teamedical doo | 101-20/23 | 12.09.2023. | 12.09.2024.
Reagensi, izuzev za transfuziju | 404-1-110/23-46 | 183 | Reagensi za biohemijski analizatori DIMENSION RxL, Dimension RxL HM, Dimension RxL Max, Dimension RxL Max HM, Dimension Xpand, Dimension XPand HM, Dimension XPand Plus, Dimension XPand Plus HM, Dimension EXL 200 (Siemens Healthcare Diagnostics | 44 | Holesterol kalibrator | RGN215535 | PAK | 2x3x1 ml | Siemens Healthcare Diagnostics Inc., SAD | Dimension CHOL Calibrator | 11734 | 20% | Teamedical doo | 101-20/23 | 12.09.2023. | 12.09.2024.
Reagensi, izuzev za transfuziju | 404-1-110/23-46 | 183 | Reagensi za biohemijski analizatori DIMENSION RxL, Dimension RxL HM, Dimension RxL Max, Dimension RxL Max HM, Dimension Xpand, Dimension XPand HM, Dimension XPand Plus, Dimension XPand Plus HM, Dimension EXL 200 (Siemens Healthcare Diagnostics | 45 | Holinesteraza | RGN215536 | PAK | 4 Flex / 120 | Siemens Healthcare Diagnostics Inc., SAD | Dimension Pseudocholinesterase Flex reagent cartridge | 8128 | 20% | Teamedical doo | 101-20/23 | 12.09.2023. | 12.09.2024.
Reagensi, izuzev za transfuziju | 404-1-110/23-46 | 183 | Reagensi za biohemijski analizatori DIMENSION RxL, Dimension RxL HM, Dimension RxL Max, Dimension RxL Max HM, Dimension Xpand, Dimension XPand HM, Dimension XPand Plus, Dimension XPand Plus HM, Dimension EXL 200 (Siemens Healthcare Diagnostics | 46 | hsCRP | RGN215537 | PAK | 4 Flex / 120 | Siemens Healthcare Diagnostics Inc., SAD | Dimesion C-Reactive Protein Extended Range Flex reagent cartridge | 7949 | 20% | Teamedical doo | 101-20/23 | 12.09.2023. | 12.09.2024.
Reagensi, izuzev za transfuziju | 404-1-110/23-46 | 183 | Reagensi za biohemijski analizatori DIMENSION RxL, Dimension RxL HM, Dimension RxL Max, Dimension RxL Max HM, Dimension Xpand, Dimension XPand HM, Dimension XPand Plus, Dimension XPand Plus HM, Dimension EXL 200 (Siemens Healthcare Diagnostics | 47 | hsCRP kalibrator | RGN215538 | PAK | 2 x 5 x 1 ml | Siemens Healthcare Diagnostics Inc., SAD | Dimension Revised C-Reaktive Protein Calibrator | 26983 | 20% | Teamedical doo | 101-20/23 | 12.09.2023. | 12.09.2024.
Reagensi, izuzev za transfuziju | 404-1-110/23-46 | 183 | Reagensi za biohemijski analizatori DIMENSION RxL, Dimension RxL HM, Dimension RxL Max, Dimension RxL Max HM, Dimension Xpand, Dimension XPand HM, Dimension XPand Plus, Dimension XPand Plus HM, Dimension EXL 200 (Siemens Healthcare Diagnostics | 48 | IgA - Immunglobulin | RGN215539 | PAK | 4 Flex / 120 | Siemens Healthcare Diagnostics Inc., SAD | Dimension Immunglobulin A Flex reagent cartridge | 39228 | 20% | Teamedical doo | 101-20/23 | 12.09.2023. | 12.09.2024.
Reagensi, izuzev za transfuziju | 404-1-110/23-46 | 183 | Reagensi za biohemijski analizatori DIMENSION RxL, Dimension RxL HM, Dimension RxL Max, Dimension RxL Max HM, Dimension Xpand, Dimension XPand HM, Dimension XPand Plus, Dimension XPand Plus HM, Dimension EXL 200 (Siemens Healthcare Diagnostics | 49 | IgG - Immunglobulin | RGN215540 | PAK | 4 Flex / 120 | Siemens Healthcare Diagnostics Inc., SAD | Dimension Immunglobulin G Flex reagent cartridge | 39228 | 20% | Teamedical doo | 101-20/23 | 12.09.2023. | 12.09.2024.
Reagensi, izuzev za transfuziju | 404-1-110/23-46 | 183 | Reagensi za biohemijski analizatori DIMENSION RxL, Dimension RxL HM, Dimension RxL Max, Dimension RxL Max HM, Dimension Xpand, Dimension XPand HM, Dimension XPand Plus, Dimension XPand Plus HM, Dimension EXL 200 (Siemens Healthcare Diagnostics | 50 | IgM - Immunglobulin | RGN215541 | PAK | 4 Flex / 120 | Siemens Healthcare Diagnostics Inc., SAD | Dimension Immunglobulin M Flex reagent cartridge | 39228 | 20% | Teamedical doo | 101-20/23 | 12.09.2023. | 12.09.2024.
Reagensi, izuzev za transfuziju | 404-1-110/23-46 | 183 | Reagensi za biohemijski analizatori DIMENSION RxL, Dimension RxL HM, Dimension RxL Max, Dimension RxL Max HM, Dimension Xpand, Dimension XPand HM, Dimension XPand Plus, Dimension XPand Plus HM, Dimension EXL 200 (Siemens Healthcare Diagnostics | 51 | Kalcijum | RGN215542 | PAK | 8 Flex / 480 | Siemens Healthcare Diagnostics Inc., SAD | Dimension Calcium Flex reagent cartridge | 5038 | 20% | Teamedical doo | 101-20/23 | 12.09.2023. | 12.09.2024.
Reagensi, izuzev za transfuziju | 404-1-110/23-46 | 183 | Reagensi za biohemijski analizatori DIMENSION RxL, Dimension RxL HM, Dimension RxL Max, Dimension RxL Max HM, Dimension Xpand, Dimension XPand HM, Dimension XPand Plus, Dimension XPand Plus HM, Dimension EXL 200 (Siemens Healthcare Diagnostics | 52 | Kalibrator za Litijum | RGN215543 | PAK | 2 x 5 x 3 ml | Siemens Healthcare Diagnostics Inc., SAD | Dimension Drug Calibrator | 19012 | 20% | Teamedical doo | 101-20/23 | 12.09.2023. | 12.09.2024.
Reagensi, izuzev za transfuziju | 404-1-110/23-46 | 183 | Reagensi za biohemijski analizatori DIMENSION RxL, Dimension RxL HM, Dimension RxL Max, Dimension RxL Max HM, Dimension Xpand, Dimension XPand HM, Dimension XPand Plus, Dimension XPand Plus HM, Dimension EXL 200 (Siemens Healthcare Diagnostics | 53 | komplement C3 | RGN215544 | PAK | 4 Flex / 120 | Siemens Healthcare Diagnostics Inc., SAD | Dimension Complement C3 Flex reagent cartridge | 39228 | 20% | Teamedical doo | 101-20/23 | 12.09.2023. | 12.09.2024.
Reagensi, izuzev za transfuziju | 404-1-110/23-46 | 183 | Reagensi za biohemijski analizatori DIMENSION RxL, Dimension RxL HM, Dimension RxL Max, Dimension RxL Max HM, Dimension Xpand, Dimension XPand HM, Dimension XPand Plus, Dimension XPand Plus HM, Dimension EXL 200 (Siemens Healthcare Diagnostics | 54 | komplement C4 | RGN215545 | PAK | 4 Flex / 120 | Siemens Healthcare Diagnostics Inc., SAD | Dimension Complement C4 Flex reagent cartridge | 39228 | 20% | Teamedical doo | 101-20/23 | 12.09.2023. | 12.09.2024.
Reagensi, izuzev za transfuziju | 404-1-110/23-46 | 183 | Reagensi za biohemijski analizatori DIMENSION RxL, Dimension RxL HM, Dimension RxL Max, Dimension RxL Max HM, Dimension Xpand, Dimension XPand HM, Dimension XPand Plus, Dimension XPand Plus HM, Dimension EXL 200 (Siemens Healthcare Diagnostics | 55 | Kreatinin | RGN215546 | PAK | 4 Flex / 480 | Siemens Healthcare Diagnostics Inc., SAD | Dimension Creatinine Flex reagent cartridge | 2313 | 20% | Teamedical doo | 101-20/23 | 12.09.2023. | 12.09.2024.
Reagensi, izuzev za transfuziju | 404-1-110/23-46 | 183 | Reagensi za biohemijski analizatori DIMENSION RxL, Dimension RxL HM, Dimension RxL Max, Dimension RxL Max HM, Dimension Xpand, Dimension XPand HM, Dimension XPand Plus, Dimension XPand Plus HM, Dimension EXL 200 (Siemens Healthcare Diagnostics | 56 | Laktat | RGN215547 | PAK | 4 Flex / 120 | Siemens Healthcare Diagnostics Inc., SAD | Dimension Lactic Acid Flex reagent cartridge | 18471 | 20% | Teamedical doo | 101-20/23 | 12.09.2023. | 12.09.2024.
Reagensi, izuzev za transfuziju | 404-1-110/23-46 | 183 | Reagensi za biohemijski analizatori DIMENSION RxL, Dimension RxL HM, Dimension RxL Max, Dimension RxL Max HM, Dimension Xpand, Dimension XPand HM, Dimension XPand Plus, Dimension XPand Plus HM, Dimension EXL 200 (Siemens Healthcare Diagnostics | 57 | LDH | RGN215548 | PAK | 4 Flex / 480 | Siemens Healthcare Diagnostics Inc., SAD | Dimension Lactate Dehydrogenase Flex reagent cartridge | 5882 | 20% | Teamedical doo | 101-20/23 | 12.09.2023. | 12.09.2024.
Reagensi, izuzev za transfuziju | 404-1-110/23-46 | 183 | Reagensi za biohemijski analizatori DIMENSION RxL, Dimension RxL HM, Dimension RxL Max, Dimension RxL Max HM, Dimension Xpand, Dimension XPand HM, Dimension XPand Plus, Dimension XPand Plus HM, Dimension EXL 200 (Siemens Healthcare Diagnostics | 58 | Lipaza | RGN215549 | PAK | 4 Flex / 120 | Siemens Healthcare Diagnostics Inc., SAD | Dimension Lipase Flex reagent cartridge | 14364 | 20% | Teamedical doo | 101-20/23 | 12.09.2023. | 12.09.2024.
Reagensi, izuzev za transfuziju | 404-1-110/23-46 | 183 | Reagensi za biohemijski analizatori DIMENSION RxL, Dimension RxL HM, Dimension RxL Max, Dimension RxL Max HM, Dimension Xpand, Dimension XPand HM, Dimension XPand Plus, Dimension XPand Plus HM, Dimension EXL 200 (Siemens Healthcare Diagnostics | 59 | Lipaza kalibrator | RGN215550 | PAK | 2x3x1 ml | Siemens Healthcare Diagnostics Inc., SAD | Dimension Lipase Calibrator | 14082 | 20% | Teamedical doo | 101-20/23 | 12.09.2023. | 12.09.2024.
Reagensi, izuzev za transfuziju | 404-1-110/23-46 | 183 | Reagensi za biohemijski analizatori DIMENSION RxL, Dimension RxL HM, Dimension RxL Max, Dimension RxL Max HM, Dimension Xpand, Dimension XPand HM, Dimension XPand Plus, Dimension XPand Plus HM, Dimension EXL 200 (Siemens Healthcare Diagnostics | 60 | Litijum | RGN215551 | PAK | 4 Flex / 80 | Siemens Healthcare Diagnostics Inc., SAD | Dimension Lithium Flex reagent cartridge | 14231 | 20% | Teamedical doo | 101-20/23 | 12.09.2023. | 12.09.2024.
Reagensi, izuzev za transfuziju | 404-1-110/23-46 | 183 | Reagensi za biohemijski analizatori DIMENSION RxL, Dimension RxL HM, Dimension RxL Max, Dimension RxL Max HM, Dimension Xpand, Dimension XPand HM, Dimension XPand Plus, Dimension XPand Plus HM, Dimension EXL 200 (Siemens Healthcare Diagnostics | 61 | Magnezijum | RGN215552 | PAK | 4 Flex / 120 | Siemens Healthcare Diagnostics Inc., SAD | Dimension Magnesium Flex reagent cartridge | 7233 | 20% | Teamedical doo | 101-20/23 | 12.09.2023. | 12.09.2024.
Reagensi, izuzev za transfuziju | 404-1-110/23-46 | 183 | Reagensi za biohemijski analizatori DIMENSION RxL, Dimension RxL HM, Dimension RxL Max, Dimension RxL Max HM, Dimension Xpand, Dimension XPand HM, Dimension XPand Plus, Dimension XPand Plus HM, Dimension EXL 200 (Siemens Healthcare Diagnostics | 62 | male čašice a 1.0 ml | RGN215553 | PAK | 1000 komada | Siemens Healthcare Diagnostics Inc., SAD | Dimension Small Sample container (SSC) | 5868 | 20% | Teamedical doo | 101-20/23 | 12.09.2023. | 12.09.2024.
Reagensi, izuzev za transfuziju | 404-1-110/23-46 | 183 | Reagensi za biohemijski analizatori DIMENSION RxL, Dimension RxL HM, Dimension RxL Max, Dimension RxL Max HM, Dimension Xpand, Dimension XPand HM, Dimension XPand Plus, Dimension XPand Plus HM, Dimension EXL 200 (Siemens Healthcare Diagnostics | 63 | Mikroalbumin | RGN215554 | PAK | 4 Flex / 80 | Siemens Healthcare Diagnostics Inc., SAD | Dimension Microalbumin Flex reagent cartridge | 32500 | 20% | Teamedical doo | 101-20/23 | 12.09.2023. | 12.09.2024.
Reagensi, izuzev za transfuziju | 404-1-110/23-46 | 183 | Reagensi za biohemijski analizatori DIMENSION RxL, Dimension RxL HM, Dimension RxL Max, Dimension RxL Max HM, Dimension Xpand, Dimension XPand HM, Dimension XPand Plus, Dimension XPand Plus HM, Dimension EXL 200 (Siemens Healthcare Diagnostics | 64 | Mikroalbumin kalibrator | RGN215555 | PAK | 2x5x1 ml | Siemens Healthcare Diagnostics Inc., SAD | Dimension Microalbumin Calibrator | 21734 | 20% | Teamedical doo | 101-20/23 | 12.09.2023. | 12.09.2024.
Reagensi, izuzev za transfuziju | 404-1-110/23-46 | 183 | Reagensi za biohemijski analizatori DIMENSION RxL, Dimension RxL HM, Dimension RxL Max, Dimension RxL Max HM, Dimension Xpand, Dimension XPand HM, Dimension XPand Plus, Dimension XPand Plus HM, Dimension EXL 200 (Siemens Healthcare Diagnostics | 65 | Mokraćna kiselina | RGN215556 | PAK | 8 Flex / 480 | Siemens Healthcare Diagnostics Inc., SAD | Dimension Uric Acid Flex reagent cartridge | 4844 | 20% | Teamedical doo | 101-20/23 | 12.09.2023. | 12.09.2024.
Reagensi, izuzev za transfuziju | 404-1-110/23-46 | 183 | Reagensi za biohemijski analizatori DIMENSION RxL, Dimension RxL HM, Dimension RxL Max, Dimension RxL Max HM, Dimension Xpand, Dimension XPand HM, Dimension XPand Plus, Dimension XPand Plus HM, Dimension EXL 200 (Siemens Healthcare Diagnostics | 66 | Pseudocholinesterasa Verifier (PCHE-V) | RGN215557 | PAK | 2 x 3 x 2 ml | Siemens Healthcare Diagnostics Inc., SAD | Dimension Pesudocholinesterasa Verifier | 6094 | 20% | Teamedical doo | 101-20/23 | 12.09.2023. | 12.09.2024.
Reagensi, izuzev za transfuziju | 404-1-110/23-46 | 183 | Reagensi za biohemijski analizatori DIMENSION RxL, Dimension RxL HM, Dimension RxL Max, Dimension RxL Max HM, Dimension Xpand, Dimension XPand HM, Dimension XPand Plus, Dimension XPand Plus HM, Dimension EXL 200 (Siemens Healthcare Diagnostics | 67 | Prealbumin | RGN215558 | PAK | 4 Flex / 120 | Siemens Healthcare Diagnostics Inc., SAD | Dimension Prealbumin Flex reagent cartridge | 32521 | 20% | Teamedical doo | 101-20/23 | 12.09.2023. | 12.09.2024.
Reagensi, izuzev za transfuziju | 404-1-110/23-46 | 183 | Reagensi za biohemijski analizatori DIMENSION RxL, Dimension RxL HM, Dimension RxL Max, Dimension RxL Max HM, Dimension Xpand, Dimension XPand HM, Dimension XPand Plus, Dimension XPand Plus HM, Dimension EXL 200 (Siemens Healthcare Diagnostics | 68 | Prealbumin Kalibrator | RGN215559 | PAK | 2x5x1 ml | Siemens Healthcare Diagnostics Inc., SAD | Dimension Prealbumin Calibrator | 21591 | 20% | Teamedical doo | 101-20/23 | 12.09.2023. | 12.09.2024.
Reagensi, izuzev za transfuziju | 404-1-110/23-46 | 183 | Reagensi za biohemijski analizatori DIMENSION RxL, Dimension RxL HM, Dimension RxL Max, Dimension RxL Max HM, Dimension Xpand, Dimension XPand HM, Dimension XPand Plus, Dimension XPand Plus HM, Dimension EXL 200 (Siemens Healthcare Diagnostics | 69 | Printer papir | RGN215560 | PAK | 1x4komada | Siemens Healthcare Diagnostics Inc., SAD | Dimension XL/RXL Printer Paper | 17601 | 20% | Teamedical doo | 101-20/23 | 12.09.2023. | 12.09.2024.
Reagensi, izuzev za transfuziju | 404-1-110/23-46 | 183 | Reagensi za biohemijski analizatori DIMENSION RxL, Dimension RxL HM, Dimension RxL Max, Dimension RxL Max HM, Dimension Xpand, Dimension XPand HM, Dimension XPand Plus, Dimension XPand Plus HM, Dimension EXL 200 (Siemens Healthcare Diagnostics | 70 | Quiciklyte Multi senzor Na/K/Cl cartidge | RGN215561 | PAK | Set/4 komada | Siemens Healthcare Diagnostics Inc., SAD | Dimension Quicklyte Integrated Multisensor | 18767 | 20% | Teamedical doo | 101-20/23 | 12.09.2023. | 12.09.2024.
Reagensi, izuzev za transfuziju | 404-1-110/23-46 | 183 | Reagensi za biohemijski analizatori DIMENSION RxL, Dimension RxL HM, Dimension RxL Max, Dimension RxL Max HM, Dimension Xpand, Dimension XPand HM, Dimension XPand Plus, Dimension XPand Plus HM, Dimension EXL 200 (Siemens Healthcare Diagnostics | 71 | Quiciklyte Multisensor dilution check | RGN215562 | PAK | 50 ml | Siemens Healthcare Diagnostics Inc., SAD | Dimension Quicklyte Dilution Check | 8217 | 20% | Teamedical doo | 101-20/23 | 12.09.2023. | 12.09.2024.
Reagensi, izuzev za transfuziju | 404-1-110/23-46 | 183 | Reagensi za biohemijski analizatori DIMENSION RxL, Dimension RxL HM, Dimension RxL Max, Dimension RxL Max HM, Dimension Xpand, Dimension XPand HM, Dimension XPand Plus, Dimension XPand Plus HM, Dimension EXL 200 (Siemens Healthcare Diagnostics | 72 | Quiciklyte Multisensor Flush Solution | RGN215563 | PAK | 3x1000ml | Siemens Healthcare Diagnostics Inc., SAD | Dimension Quicklyte Flush Solution | 24059 | 20% | Teamedical doo | 101-20/23 | 12.09.2023. | 12.09.2024.
Reagensi, izuzev za transfuziju | 404-1-110/23-46 | 183 | Reagensi za biohemijski analizatori DIMENSION RxL, Dimension RxL HM, Dimension RxL Max, Dimension RxL Max HM, Dimension Xpand, Dimension XPand HM, Dimension XPand Plus, Dimension XPand Plus HM, Dimension EXL 200 (Siemens Healthcare Diagnostics | 73 | Quiciklyte Multisensor Sample diluent | RGN215564 | PAK | 6x500ml | Siemens Healthcare Diagnostics Inc., SAD | Dimension Quicklyte Sample diluent | 21114 | 20% | Teamedical doo | 101-20/23 | 12.09.2023. | 12.09.2024.
Reagensi, izuzev za transfuziju | 404-1-110/23-46 | 183 | Reagensi za biohemijski analizatori DIMENSION RxL, Dimension RxL HM, Dimension RxL Max, Dimension RxL Max HM, Dimension Xpand, Dimension XPand HM, Dimension XPand Plus, Dimension XPand Plus HM, Dimension EXL 200 (Siemens Healthcare Diagnostics | 74 | Quiciklyte Standard A | RGN215565 | PAK | 3x1000ml | Siemens Healthcare Diagnostics Inc., SAD | Dimension Quicklyte Standard A | 24059 | 20% | Teamedical doo | 101-20/23 | 12.09.2023. | 12.09.2024.
Reagensi, izuzev za transfuziju | 404-1-110/23-46 | 183 | Reagensi za biohemijski analizatori DIMENSION RxL, Dimension RxL HM, Dimension RxL Max, Dimension RxL Max HM, Dimension Xpand, Dimension XPand HM, Dimension XPand Plus, Dimension XPand Plus HM, Dimension EXL 200 (Siemens Healthcare Diagnostics | 75 | Quiciklyte Standard B | RGN215566 | PAK | 3x300ml | Siemens Healthcare Diagnostics Inc., SAD | Dimension Quicklyte Standard B | 24059 | 20% | Teamedical doo | 101-20/23 | 12.09.2023. | 12.09.2024.
Reagensi, izuzev za transfuziju | 404-1-110/23-46 | 183 | Reagensi za biohemijski analizatori DIMENSION RxL, Dimension RxL HM, Dimension RxL Max, Dimension RxL Max HM, Dimension Xpand, Dimension XPand HM, Dimension XPand Plus, Dimension XPand Plus HM, Dimension EXL 200 (Siemens Healthcare Diagnostics | 76 | Reagent Probe Cleaner | RGN215567 | PAK | 500 ml | Siemens Healthcare Diagnostics Inc., SAD | Dimension Reagent Probe Cleaner | 11144 | 20% | Teamedical doo | 101-20/23 | 12.09.2023. | 12.09.2024.
Reagensi, izuzev za transfuziju | 404-1-110/23-46 | 183 | Reagensi za biohemijski analizatori DIMENSION RxL, Dimension RxL HM, Dimension RxL Max, Dimension RxL Max HM, Dimension Xpand, Dimension XPand HM, Dimension XPand Plus, Dimension XPand Plus HM, Dimension EXL 200 (Siemens Healthcare Diagnostics | 77 | RF | RGN215568 | PAK | 1 Kit / 144 | Sentinel CH.S.p.A., Italija | RF Latex Autom NG | 46847 | 20% | Teamedical doo | 101-20/23 | 12.09.2023. | 12.09.2024.
Reagensi, izuzev za transfuziju | 404-1-110/23-46 | 183 | Reagensi za biohemijski analizatori DIMENSION RxL, Dimension RxL HM, Dimension RxL Max, Dimension RxL Max HM, Dimension Xpand, Dimension XPand HM, Dimension XPand Plus, Dimension XPand Plus HM, Dimension EXL 200 (Siemens Healthcare Diagnostics | 78 | RF kalibrator set | RGN215569 | PAK | 5 x 1 ml | Sentinel CH.S.p.A., Italija | RF Cal set | 23740 | 20% | Teamedical doo | 101-20/23 | 12.09.2023. | 12.09.2024.
Reagensi, izuzev za transfuziju | 404-1-110/23-46 | 183 | Reagensi za biohemijski analizatori DIMENSION RxL, Dimension RxL HM, Dimension RxL Max, Dimension RxL Max HM, Dimension Xpand, Dimension XPand HM, Dimension XPand Plus, Dimension XPand Plus HM, Dimension EXL 200 (Siemens Healthcare Diagnostics | 79 | Salt bridge solution | RGN215570 | PAK | 3x150ml | Siemens Healthcare Diagnostics Inc., SAD | Dimension Salt Bridge Solution | 6802 | 20% | Teamedical doo | 101-20/23 | 12.09.2023. | 12.09.2024.
Reagensi, izuzev za transfuziju | 404-1-110/23-46 | 183 | Reagensi za biohemijski analizatori DIMENSION RxL, Dimension RxL HM, Dimension RxL Max, Dimension RxL Max HM, Dimension Xpand, Dimension XPand HM, Dimension XPand Plus, Dimension XPand Plus HM, Dimension EXL 200 (Siemens Healthcare Diagnostics | 80 | Special Protein Kalibrator (iGa,IgG,IgM.C3,C4,TRNF) | RGN215571 | PAK | 2x5x1,5 ml | Siemens Healthcare Diagnostics Inc., SAD | Dimension Special Protein Calibrator | 17091 | 20% | Teamedical doo | 101-20/23 | 12.09.2023. | 12.09.2024.
Reagensi, izuzev za transfuziju | 404-1-110/23-46 | 183 | Reagensi za biohemijski analizatori DIMENSION RxL, Dimension RxL HM, Dimension RxL Max, Dimension RxL Max HM, Dimension Xpand, Dimension XPand HM, Dimension XPand Plus, Dimension XPand Plus HM, Dimension EXL 200 (Siemens Healthcare Diagnostics | 81 | TIBC | RGN215572 | PAK | 4 Flex / 240 | Siemens Healthcare Diagnostics Inc., SAD | Dimesion Total Iron Binding Capacity Flex reagent cartridge | 4148 | 20% | Teamedical doo | 101-20/23 | 12.09.2023. | 12.09.2024.
Reagensi, izuzev za transfuziju | 404-1-110/23-46 | 183 | Reagensi za biohemijski analizatori DIMENSION RxL, Dimension RxL HM, Dimension RxL Max, Dimension RxL Max HM, Dimension Xpand, Dimension XPand HM, Dimension XPand Plus, Dimension XPand Plus HM, Dimension EXL 200 (Siemens Healthcare Diagnostics | 82 | TIBC kalibrator | RGN215573 | PAK | 2 x 3 x 1 ml | Siemens Healthcare Diagnostics Inc., SAD | Dimension Total Iron Binding Capacity (IBCT) Calibrator | 8382 | 20% | Teamedical doo | 101-20/23 | 12.09.2023. | 12.09.2024.
Reagensi, izuzev za transfuziju | 404-1-110/23-46 | 183 | Reagensi za biohemijski analizatori DIMENSION RxL, Dimension RxL HM, Dimension RxL Max, Dimension RxL Max HM, Dimension Xpand, Dimension XPand HM, Dimension XPand Plus, Dimension XPand Plus HM, Dimension EXL 200 (Siemens Healthcare Diagnostics | 83 | TP/ALB kalibrator | RGN215574 | PAK | 2 x3 x2 mL | Siemens Healthcare Diagnostics Inc., SAD | Dimension Total Protein/Albumin Calibrator | 9499 | 20% | Teamedical doo | 101-20/23 | 12.09.2023. | 12.09.2024.
Reagensi, izuzev za transfuziju | 404-1-110/23-46 | 183 | Reagensi za biohemijski analizatori DIMENSION RxL, Dimension RxL HM, Dimension RxL Max, Dimension RxL Max HM, Dimension Xpand, Dimension XPand HM, Dimension XPand Plus, Dimension XPand Plus HM, Dimension EXL 200 (Siemens Healthcare Diagnostics | 84 | Trigliceridi | RGN215575 | PAK | 4 Flex / 480 | Siemens Healthcare Diagnostics Inc., SAD | Dimension Triglycerides Flex reagent cartridge | 7561 | 20% | Teamedical doo | 101-20/23 | 12.09.2023. | 12.09.2024.
Reagensi, izuzev za transfuziju | 404-1-110/23-46 | 183 | Reagensi za biohemijski analizatori DIMENSION RxL, Dimension RxL HM, Dimension RxL Max, Dimension RxL Max HM, Dimension Xpand, Dimension XPand HM, Dimension XPand Plus, Dimension XPand Plus HM, Dimension EXL 200 (Siemens Healthcare Diagnostics | 85 | UCFP - urin/likvor protein kalibrator | RGN215576 | PAK | 2 x 5 x 4 ml | Siemens Healthcare Diagnostics Inc., SAD | Dimension Urinary/Cerebrospinal Fluid Protein Calibrator | 17483 | 20% | Teamedical doo | 101-20/23 | 12.09.2023. | 12.09.2024.
Reagensi, izuzev za transfuziju | 404-1-110/23-46 | 183 | Reagensi za biohemijski analizatori DIMENSION RxL, Dimension RxL HM, Dimension RxL Max, Dimension RxL Max HM, Dimension Xpand, Dimension XPand HM, Dimension XPand Plus, Dimension XPand Plus HM, Dimension EXL 200 (Siemens Healthcare Diagnostics | 86 | Ukupni proteini | RGN215577 | PAK | 4 Flex / 480 | Siemens Healthcare Diagnostics Inc., SAD | Dimension Total Protein Flex reagent cartridge | 2048 | 20% | Teamedical doo | 101-20/23 | 12.09.2023. | 12.09.2024.
Reagensi, izuzev za transfuziju | 404-1-110/23-46 | 183 | Reagensi za biohemijski analizatori DIMENSION RxL, Dimension RxL HM, Dimension RxL Max, Dimension RxL Max HM, Dimension Xpand, Dimension XPand HM, Dimension XPand Plus, Dimension XPand Plus HM, Dimension EXL 200 (Siemens Healthcare Diagnostics | 87 | Urea | RGN215578 | PAK | 4 Flex / 480 | Siemens Healthcare Diagnostics Inc., SAD | Dimension Urea Nitrogen Flex reagent cartridge | 3749 | 20% | Teamedical doo | 101-20/23 | 12.09.2023. | 12.09.2024.
Reagensi, izuzev za transfuziju | 404-1-110/23-46 | 183 | Reagensi za biohemijski analizatori DIMENSION RxL, Dimension RxL HM, Dimension RxL Max, Dimension RxL Max HM, Dimension Xpand, Dimension XPand HM, Dimension XPand Plus, Dimension XPand Plus HM, Dimension EXL 200 (Siemens Healthcare Diagnostics | 88 | XL-ALIQUOT-ROTOREN | RGN215579 | PAK | 8 komada / pack | Siemens Healthcare Diagnostics Inc., SAD | Dimension Aliquot Wheel Assembly | 8688 | 20% | Teamedical doo | 101-20/23 | 12.09.2023. | 12.09.2024.
Reagensi, izuzev za transfuziju | 404-1-110/23-46 | 183 | Reagensi za biohemijski analizatori DIMENSION RxL, Dimension RxL HM, Dimension RxL Max, Dimension RxL Max HM, Dimension Xpand, Dimension XPand HM, Dimension XPand Plus, Dimension XPand Plus HM, Dimension EXL 200 (Siemens Healthcare Diagnostics | 89 | Dimension Automated LDL Cholesterol Flex (ALDL) reagent cartridge | RGN215581 | PAK | 4 Flex / 120 | Siemens Healthcare Diagnostics Inc., SAD | Dimension Automated LDL Cholesterol Flex reagent cartridge | 28874 | 20% | Teamedical doo | 101-20/23 | 12.09.2023. | 12.09.2024.
Reagensi, izuzev za transfuziju | 404-1-110/23-46 | 183 | Reagensi za biohemijski analizatori DIMENSION RxL, Dimension RxL HM, Dimension RxL Max, Dimension RxL Max HM, Dimension Xpand, Dimension XPand HM, Dimension XPand Plus, Dimension XPand Plus HM, Dimension EXL 200 (Siemens Healthcare Diagnostics | 90 | Dimension Ethyl Alcohol Flex reagent cartridge | RGN215582 | PAK | 4 Flex / 120 | Siemens Healthcare Diagnostics Inc., SAD | Dimension Ethyl Alcohol Flex reagent cartridge | 35202 | 20% | Teamedical doo | 101-20/23 | 12.09.2023. | 12.09.2024.
Reagensi, izuzev za transfuziju | 404-1-110/23-46 | 183 | Reagensi za biohemijski analizatori DIMENSION RxL, Dimension RxL HM, Dimension RxL Max, Dimension RxL Max HM, Dimension Xpand, Dimension XPand HM, Dimension XPand Plus, Dimension XPand Plus HM, Dimension EXL 200 (Siemens Healthcare Diagnostics | 91 | UCFP - urin/likvor protein | RGN215583 | PAK | 80 testova | Siemens Healthcare Diagnostics Inc., SAD | Dimension Urinary/Cerebrospinal Fluid Protein Flex reagent cartridge | 3080 | 20% | Teamedical doo | 101-20/23 | 12.09.2023. | 12.09.2024.
Reagensi, izuzev za transfuziju | 404-1-110/23-46 | 183 | Reagensi za biohemijski analizatori DIMENSION RxL, Dimension RxL HM, Dimension RxL Max, Dimension RxL Max HM, Dimension Xpand, Dimension XPand HM, Dimension XPand Plus, Dimension XPand Plus HM, Dimension EXL 200 (Siemens Healthcare Diagnostics | 92 | CSA - Ciklosporin | RGN215584 | PAK | 4 FLEX/80T | Siemens Healthcare Diagnostics Inc., SAD | Dimension Cyclosporine A Flex reagent cartridge | 154214 | 20% | Teamedical doo | 101-20/23 | 12.09.2023. | 12.09.2024.
Reagensi, izuzev za transfuziju | 404-1-110/23-46 | 183 | Reagensi za biohemijski analizatori DIMENSION RxL, Dimension RxL HM, Dimension RxL Max, Dimension RxL Max HM, Dimension Xpand, Dimension XPand HM, Dimension XPand Plus, Dimension XPand Plus HM, Dimension EXL 200 (Siemens Healthcare Diagnostics | 93 | Dimension Transferrin Flex (TRNF) reagent cartridge | RGN233456 | PAK | 4 Flex / 120 | Siemens Healthcare Diagnostics Inc., SAD | Dimension Transferrin Flex reagent cartridge | 56380 | 20% | Teamedical doo | 101-20/23 | 12.09.2023. | 12.09.2024.
Reagensi, izuzev za transfuziju | 404-1-110/23-46 | 183 | Reagensi za biohemijski analizatori DIMENSION RxL, Dimension RxL HM, Dimension RxL Max, Dimension RxL Max HM, Dimension Xpand, Dimension XPand HM, Dimension XPand Plus, Dimension XPand Plus HM, Dimension EXL 200 (Siemens Healthcare Diagnostics | 94 | Maintenance kit Dimension EXL | RGN233457 | PAK | kit | Siemens Healthcare Diagnostics Inc., SAD | Maintenance kit Dimension EXL | 230000 | 20% | Teamedical doo | 101-20/23 | 12.09.2023. | 12.09.2024.
Reagensi, izuzev za transfuziju | 404-1-110/23-46 | 183 | Reagensi za biohemijski analizatori DIMENSION RxL, Dimension RxL HM, Dimension RxL Max, Dimension RxL Max HM, Dimension Xpand, Dimension XPand HM, Dimension XPand Plus, Dimension XPand Plus HM, Dimension EXL 200 (Siemens Healthcare Diagnostics | 95 | Maintenance kit Dimension RxL | RGN233458 | PAK | kit | Siemens Healthcare Diagnostics Inc., SAD | Maintenance kit Dimension RxL | 243800 | 20% | Teamedical doo | 101-20/23 | 12.09.2023. | 12.09.2024.
Reagensi, izuzev za transfuziju | 404-1-110/23-46 | 183 | Reagensi za biohemijski analizatori DIMENSION RxL, Dimension RxL HM, Dimension RxL Max, Dimension RxL Max HM, Dimension Xpand, Dimension XPand HM, Dimension XPand Plus, Dimension XPand Plus HM, Dimension EXL 200 (Siemens Healthcare Diagnostics | 96 | Maintenance kit Dimension Xpand | RGN233459 | PAK | kit | Siemens Healthcare Diagnostics Inc., SAD | Maintenance kit Dimension Xpand | 230000 | 20% | Teamedical doo | 101-20/23 | 12.09.2023. | 12.09.2024.
Reagensi, izuzev za transfuziju | 404-1-110/23-46 | 184 | Reagensi za biohemijski analizator ILAB 300 plus/ILAB ARIES (Instrumentation Laboratory) | 1 | Albumin | RGN215586 | PAK | 8x10 ml | Instrumentation Laboratory | Albumin | 5900 | 20% | Makler doo | 101-13/23 | 12.09.2023. | 12.09.2024.
Reagensi, izuzev za transfuziju | 404-1-110/23-46 | 184 | Reagensi za biohemijski analizator ILAB 300 plus/ILAB ARIES (Instrumentation Laboratory) | 2 | Alkaline Phosphatase | RGN215587 | PAK | 8x8 ml + 8x3 ml | Instrumentation Laboratory | Alkaline Phosphatase | 7577.35 | 20% | Makler doo | 101-13/23 | 12.09.2023. | 12.09.2024.
Reagensi, izuzev za transfuziju | 404-1-110/23-46 | 184 | Reagensi za biohemijski analizator ILAB 300 plus/ILAB ARIES (Instrumentation Laboratory) | 3 | ALT liquid | RGN215588 | PAK | 8x48 ml + 4x24 ml | Instrumentation Laboratory | ALT/GPT Liquid | 23575 | 20% | Makler doo | 101-13/23 | 12.09.2023. | 12.09.2024.
Reagensi, izuzev za transfuziju | 404-1-110/23-46 | 184 | Reagensi za biohemijski analizator ILAB 300 plus/ILAB ARIES (Instrumentation Laboratory) | 4 | Amylase | RGN215589 | PAK | 10x20 ml | Instrumentation Laboratory | Amylase | 42492.5 | 20% | Makler doo | 101-13/23 | 12.09.2023. | 12.09.2024.
Reagensi, izuzev za transfuziju | 404-1-110/23-46 | 184 | Reagensi za biohemijski analizator ILAB 300 plus/ILAB ARIES (Instrumentation Laboratory) | 5 | Amylase | RGN215590 | PAK | 12x8 ml | Instrumentation Laboratory | Amylase | 19600 | 20% | Makler doo | 101-13/23 | 12.09.2023. | 12.09.2024.
Reagensi, izuzev za transfuziju | 404-1-110/23-46 | 184 | Reagensi za biohemijski analizator ILAB 300 plus/ILAB ARIES (Instrumentation Laboratory) | 6 | AST Liquid | RGN215591 | PAK | 8x48 ml + 4x24 ml | Instrumentation Laboratory | AST/GOT | 22985.05 | 20% | Makler doo | 101-13/23 | 12.09.2023. | 12.09.2024.
Reagensi, izuzev za transfuziju | 404-1-110/23-46 | 184 | Reagensi za biohemijski analizator ILAB 300 plus/ILAB ARIES (Instrumentation Laboratory) | 7 | Calcium | RGN215592 | PAK | 10x25 ml + 10x25 ml | Instrumentation Laboratory | Calcium | 6000 | 20% | Makler doo | 101-13/23 | 12.09.2023. | 12.09.2024.
Reagensi, izuzev za transfuziju | 404-1-110/23-46 | 184 | Reagensi za biohemijski analizator ILAB 300 plus/ILAB ARIES (Instrumentation Laboratory) | 8 | Cholesterol | RGN215593 | PAK | 5x50 ml | Instrumentation Laboratory | Cholesterol | 22900 | 20% | Makler doo | 101-13/23 | 12.09.2023. | 12.09.2024.
Reagensi, izuzev za transfuziju | 404-1-110/23-46 | 184 | Reagensi za biohemijski analizator ILAB 300 plus/ILAB ARIES (Instrumentation Laboratory) | 9 | CK | RGN215594 | PAK | 6x24 ml + 3x12 ml | Instrumentation Laboratory | CK | 26450 | 20% | Makler doo | 101-13/23 | 12.09.2023. | 12.09.2024.
Reagensi, izuzev za transfuziju | 404-1-110/23-46 | 184 | Reagensi za biohemijski analizator ILAB 300 plus/ILAB ARIES (Instrumentation Laboratory) | 10 | CK-MB | RGN215596 | PAK | 610 ml + 3x4 ml | Instrumentation Laboratory | CK-MB | 53454.3 | 20% | Makler doo | 101-13/23 | 12.09.2023. | 12.09.2024.
Reagensi, izuzev za transfuziju | 404-1-110/23-46 | 184 | Reagensi za biohemijski analizator ILAB 300 plus/ILAB ARIES (Instrumentation Laboratory) | 11 | Creatinine | RGN215597 | PAK | 10x20 ml + 10x20 ml | Instrumentation Laboratory | Creatinine | 11615 | 20% | Makler doo | 101-13/23 | 12.09.2023. | 12.09.2024.
Reagensi, izuzev za transfuziju | 404-1-110/23-46 | 184 | Reagensi za biohemijski analizator ILAB 300 plus/ILAB ARIES (Instrumentation Laboratory) | 12 | Direct Bilirubin | RGN215598 | PAK | 4x50 ml + 8x19,5 ml + 1x4,5 ml | Instrumentation Laboratory | Direct Bilirubin | 4800 | 20% | Makler doo | 101-13/23 | 12.09.2023. | 12.09.2024.
Reagensi, izuzev za transfuziju | 404-1-110/23-46 | 184 | Reagensi za biohemijski analizator ILAB 300 plus/ILAB ARIES (Instrumentation Laboratory) | 13 | GGT liquid | RGN215599 | PAK | 6x40 ml + 6x10 ml | Instrumentation Laboratory | GGT liquid | 16000 | 20% | Makler doo | 101-13/23 | 12.09.2023. | 12.09.2024.
Reagensi, izuzev za transfuziju | 404-1-110/23-46 | 184 | Reagensi za biohemijski analizator ILAB 300 plus/ILAB ARIES (Instrumentation Laboratory) | 14 | Glucose oxidase/trinder | RGN215600 | PAK | 10x30 ml | Instrumentation Laboratory | Glucose Oxidase | 5000 | 20% | Makler doo | 101-13/23 | 12.09.2023. | 12.09.2024.
Reagensi, izuzev za transfuziju | 404-1-110/23-46 | 184 | Reagensi za biohemijski analizator ILAB 300 plus/ILAB ARIES (Instrumentation Laboratory) | 15 | HDL Cholesterol | RGN215601 | PAK | 6x48 ml + 6x16 ml | Instrumentation Laboratory | HDL Cholesterol | 69000 | 20% | Makler doo | 101-13/23 | 12.09.2023. | 12.09.2024.
Reagensi, izuzev za transfuziju | 404-1-110/23-46 | 184 | Reagensi za biohemijski analizator ILAB 300 plus/ILAB ARIES (Instrumentation Laboratory) | 16 | HDL Cholesterol | RGN215602 | PAK | 2x60 ml + 2x20 ml | Instrumentation Laboratory | HDL Cholesterol | 69000 | 20% | Makler doo | 101-13/23 | 12.09.2023. | 12.09.2024.
Reagensi, izuzev za transfuziju | 404-1-110/23-46 | 184 | Reagensi za biohemijski analizator ILAB 300 plus/ILAB ARIES (Instrumentation Laboratory) | 17 | Iron | RGN215603 | PAK | 4x45 ml + 2x7,5 ml | Instrumentation Laboratory | Iron | 13700 | 20% | Makler doo | 101-13/23 | 12.09.2023. | 12.09.2024.
Reagensi, izuzev za transfuziju | 404-1-110/23-46 | 184 | Reagensi za biohemijski analizator ILAB 300 plus/ILAB ARIES (Instrumentation Laboratory) | 18 | LDH-P | RGN215604 | PAK | 6x24 ml + 4x9 ml | Instrumentation Laboratory | LDH-P | 7245 | 20% | Makler doo | 101-13/23 | 12.09.2023. | 12.09.2024.
Reagensi, izuzev za transfuziju | 404-1-110/23-46 | 184 | Reagensi za biohemijski analizator ILAB 300 plus/ILAB ARIES (Instrumentation Laboratory) | 19 | LDL Cholesterol | RGN215605 | PAK | 4x18 ml + 4x6 ml | Instrumentation Laboratory | LDL Cholesterol | 39243.75 | 20% | Makler doo | 101-13/23 | 12.09.2023. | 12.09.2024.
Reagensi, izuzev za transfuziju | 404-1-110/23-46 | 184 | Reagensi za biohemijski analizator ILAB 300 plus/ILAB ARIES (Instrumentation Laboratory) | 20 | Magnesium | RGN215606 | PAK | 8x10 ml + 4x5 ml | Instrumentation Laboratory | Magnesium | 49962.9 | 20% | Makler doo | 101-13/23 | 12.09.2023. | 12.09.2024.
Reagensi, izuzev za transfuziju | 404-1-110/23-46 | 184 | Reagensi za biohemijski analizator ILAB 300 plus/ILAB ARIES (Instrumentation Laboratory) | 21 | Phosphorus | RGN215607 | PAK | 5x45 ml + 5x45 ml | Instrumentation Laboratory | Phosphorus | 5671.8 | 20% | Makler doo | 101-13/23 | 12.09.2023. | 12.09.2024.
Reagensi, izuzev za transfuziju | 404-1-110/23-46 | 184 | Reagensi za biohemijski analizator ILAB 300 plus/ILAB ARIES (Instrumentation Laboratory) | 22 | Phosphorus | RGN215608 | PAK | 6x10 ml + 6x10 ml | Instrumentation Laboratory | Phosphorus | 4025 | 20% | Makler doo | 101-13/23 | 12.09.2023. | 12.09.2024.
Reagensi, izuzev za transfuziju | 404-1-110/23-46 | 184 | Reagensi za biohemijski analizator ILAB 300 plus/ILAB ARIES (Instrumentation Laboratory) | 23 | Total Bilirubin | RGN215609 | PAK | 4x50 ml + 8x19,5 ml + 1x4,5 ml | Instrumentation Laboratory | Total Bilirubin | 6150.2 | 20% | Makler doo | 101-13/23 | 12.09.2023. | 12.09.2024.
Reagensi, izuzev za transfuziju | 404-1-110/23-46 | 184 | Reagensi za biohemijski analizator ILAB 300 plus/ILAB ARIES (Instrumentation Laboratory) | 24 | Total Protein | RGN215610 | PAK | 5x50 ml | Instrumentation Laboratory | Total Protein | 2900 | 20% | Makler doo | 101-13/23 | 12.09.2023. | 12.09.2024.
Reagensi, izuzev za transfuziju | 404-1-110/23-46 | 184 | Reagensi za biohemijski analizator ILAB 300 plus/ILAB ARIES (Instrumentation Laboratory) | 25 | Trglycerides | RGN215611 | PAK | 5x50 ml | Instrumentation Laboratory | Trglycerides | 26000 | 20% | Makler doo | 101-13/23 | 12.09.2023. | 12.09.2024.
Reagensi, izuzev za transfuziju | 404-1-110/23-46 | 184 | Reagensi za biohemijski analizator ILAB 300 plus/ILAB ARIES (Instrumentation Laboratory) | 26 | Urea | RGN215612 | PAK | 8x80 ml + 8x20 ml | Instrumentation Laboratory | Urea | 22522.75 | 20% | Makler doo | 101-13/23 | 12.09.2023. | 12.09.2024.
Reagensi, izuzev za transfuziju | 404-1-110/23-46 | 184 | Reagensi za biohemijski analizator ILAB 300 plus/ILAB ARIES (Instrumentation Laboratory) | 27 | Uric Acid | RGN215613 | PAK | 10x50 ml + 10x12,5 ml | Instrumentation Laboratory | Uric Acid | 8630.75 | 20% | Makler doo | 101-13/23 | 12.09.2023. | 12.09.2024.
Reagensi, izuzev za transfuziju | 404-1-110/23-46 | 184 | Reagensi za biohemijski analizator ILAB 300 plus/ILAB ARIES (Instrumentation Laboratory) | 28 | HDL/LDL calibrator | RGN215614 | PAK | 2x3ml | Instrumentation Laboratory | ReferrIL HDL-LDL | 79536.3 | 20% | Makler doo | 101-13/23 | 12.09.2023. | 12.09.2024.
Reagensi, izuzev za transfuziju | 404-1-110/23-46 | 184 | Reagensi za biohemijski analizator ILAB 300 plus/ILAB ARIES (Instrumentation Laboratory) | 29 | Serachem I | RGN215615 | PAK | 12x5 ml | Instrumentation Laboratory | Serachem Control Level 1 | 19205 | 20% | Makler doo | 101-13/23 | 12.09.2023. | 12.09.2024.
Reagensi, izuzev za transfuziju | 404-1-110/23-46 | 184 | Reagensi za biohemijski analizator ILAB 300 plus/ILAB ARIES (Instrumentation Laboratory) | 30 | Serachem II | RGN215616 | PAK | 12x5 ml | Instrumentation Laboratory | Serachem Control Level 2 | 19500 | 20% | Makler doo | 101-13/23 | 12.09.2023. | 12.09.2024.
Reagensi, izuzev za transfuziju | 404-1-110/23-46 | 184 | Reagensi za biohemijski analizator ILAB 300 plus/ILAB ARIES (Instrumentation Laboratory) | 31 | Referil G | RGN215617 | PAK | 10x3 ml | Instrumentation Laboratory | ReferrIL G | 9890 | 20% | Makler doo | 101-13/23 | 12.09.2023. | 12.09.2024.
Reagensi, izuzev za transfuziju | 404-1-110/23-46 | 184 | Reagensi za biohemijski analizator ILAB 300 plus/ILAB ARIES (Instrumentation Laboratory) | 32 | TIBC | RGN215618 | PAK | 2x30g + 1x60 ml | Instrumentation Laboratory | TIBC | 8812.45 | 20% | Makler doo | 101-13/23 | 12.09.2023. | 12.09.2024.
Reagensi, izuzev za transfuziju | 404-1-110/23-46 | 184 | Reagensi za biohemijski analizator ILAB 300 plus/ILAB ARIES (Instrumentation Laboratory) | 33 | Probe rinse solution | RGN215619 | PAK | 50 ml | Instrumentation Laboratory | Probe rinse | 17468.5 | 20% | Makler doo | 101-13/23 | 12.09.2023. | 12.09.2024.
Reagensi, izuzev za transfuziju | 404-1-110/23-46 | 184 | Reagensi za biohemijski analizator ILAB 300 plus/ILAB ARIES (Instrumentation Laboratory) | 34 | Cuvette cleaning solution | RGN215620 | PAK | 1000 ml | Instrumentation Laboratory | Cuvette cleaning | 18465.55 | 20% | Makler doo | 101-13/23 | 12.09.2023. | 12.09.2024.
Reagensi, izuzev za transfuziju | 404-1-110/23-46 | 184 | Reagensi za biohemijski analizator ILAB 300 plus/ILAB ARIES (Instrumentation Laboratory) | 35 | Acid cuvette cleaner IL Aries | RGN215621 | PAK | 10x10ml | Instrumentation Laboratory | Acid cuvette cleaner | 15824 | 20% | Makler doo | 101-13/23 | 12.09.2023. | 12.09.2024.
Reagensi, izuzev za transfuziju | 404-1-110/23-46 | 184 | Reagensi za biohemijski analizator ILAB 300 plus/ILAB ARIES (Instrumentation Laboratory) | 36 | Sample cup 3 mL | RGN215622 | PAK | 500 komada | Instrumentation Laboratory | Sample cup 3 mL | 7636 | 20% | Makler doo | 101-13/23 | 12.09.2023. | 12.09.2024.
Reagensi, izuzev za transfuziju | 404-1-110/23-46 | 184 | Reagensi za biohemijski analizator ILAB 300 plus/ILAB ARIES (Instrumentation Laboratory) | 37 | CRP | RGN215623 | PAK | 4x17 ml + 4x10 ml | Biokit S.A. | CRP plus | 28060 | 20% | Makler doo | 101-13/23 | 12.09.2023. | 12.09.2024.
Reagensi, izuzev za transfuziju | 404-1-110/23-46 | 184 | Reagensi za biohemijski analizator ILAB 300 plus/ILAB ARIES (Instrumentation Laboratory) | 38 | CRP-ASO-RF control | RGN215624 | PAK | 6x1 ml | Biokit S.A. | ASO-CRP-RF control | 40000 | 20% | Makler doo | 101-13/23 | 12.09.2023. | 12.09.2024.
Reagensi, izuzev za transfuziju | 404-1-110/23-46 | 184 | Reagensi za biohemijski analizator ILAB 300 plus/ILAB ARIES (Instrumentation Laboratory) | 39 | CRP kalibrator | RGN215625 | PAK | 6x1 ml | Biokit S.A. | CRP plus calibrator | 18780.65 | 20% | Makler doo | 101-13/23 | 12.09.2023. | 12.09.2024.
Reagensi, izuzev za transfuziju | 404-1-110/23-46 | 184 | Reagensi za biohemijski analizator ILAB 300 plus/ILAB ARIES (Instrumentation Laboratory) | 40 | Drying pad | RGN215626 | PAK | 1 komad | Instrumentation Laboratory | Drying pad | 15029.35 | 20% | Makler doo | 101-13/23 | 12.09.2023. | 12.09.2024.
Reagensi, izuzev za transfuziju | 404-1-110/23-46 | 184 | Reagensi za biohemijski analizator ILAB 300 plus/ILAB ARIES (Instrumentation Laboratory) | 41 | Reakcione kivete - 4 sektora | RGN215627 | PAK | 80 komada | Instrumentation Laboratory | Reakcione kivete - 4 sektora | 49246.45 | 20% | Makler doo | 101-13/23 | 12.09.2023. | 12.09.2024.
Reagensi, izuzev za transfuziju | 404-1-110/23-46 | 184 | Reagensi za biohemijski analizator ILAB 300 plus/ILAB ARIES (Instrumentation Laboratory) | 42 | Calcium | RGN215628 | PAK | 6x30 ml + 6x30 ml | Instrumentation Laboratory | Calcium | 9191.95 | 20% | Makler doo | 101-13/23 | 12.09.2023. | 12.09.2024.
Reagensi, izuzev za transfuziju | 404-1-110/23-46 | 184 | Reagensi za biohemijski analizator ILAB 300 plus/ILAB ARIES (Instrumentation Laboratory) | 43 | Calcium | RGN215629 | PAK | 5x100 ml + 5x100 ml | Instrumentation Laboratory | Calcium | 14950 | 20% | Makler doo | 101-13/23 | 12.09.2023. | 12.09.2024.
Reagensi, izuzev za transfuziju | 404-1-110/23-46 | 184 | Reagensi za biohemijski analizator ILAB 300 plus/ILAB ARIES (Instrumentation Laboratory) | 44 | Cholesterol | RGN215630 | PAK | 6x35 ml | Instrumentation Laboratory | Cholesterol | 6382.5 | 20% | Makler doo | 101-13/23 | 12.09.2023. | 12.09.2024.
Reagensi, izuzev za transfuziju | 404-1-110/23-46 | 184 | Reagensi za biohemijski analizator ILAB 300 plus/ILAB ARIES (Instrumentation Laboratory) | 45 | Cholinesterase | RGN215631 | PAK | 6x10 ml + 4x30 ml | Instrumentation Laboratory | Cholinesterase | 5434.9 | 20% | Makler doo | 101-13/23 | 12.09.2023. | 12.09.2024.
Reagensi, izuzev za transfuziju | 404-1-110/23-46 | 184 | Reagensi za biohemijski analizator ILAB 300 plus/ILAB ARIES (Instrumentation Laboratory) | 46 | Creatinine | RGN215632 | PAK | 6x16 ml + 6x16 ml | Instrumentation Laboratory | Creatinine | 2513.9 | 20% | Makler doo | 101-13/23 | 12.09.2023. | 12.09.2024.
Reagensi, izuzev za transfuziju | 404-1-110/23-46 | 184 | Reagensi za biohemijski analizator ILAB 300 plus/ILAB ARIES (Instrumentation Laboratory) | 47 | Direct Bilirubin | RGN215633 | PAK | 4x33 ml + 8x10 ml + 1x3 ml | Instrumentation Laboratory | Direct Bilirubin | 7432.45 | 20% | Makler doo | 101-13/23 | 12.09.2023. | 12.09.2024.
Reagensi, izuzev za transfuziju | 404-1-110/23-46 | 184 | Reagensi za biohemijski analizator ILAB 300 plus/ILAB ARIES (Instrumentation Laboratory) | 48 | Glucose oxidase/trinder | RGN215634 | PAK | 6x35 ml | Instrumentation Laboratory | Glucose Oxidase | 2990 | 20% | Makler doo | 101-13/23 | 12.09.2023. | 12.09.2024.
Reagensi, izuzev za transfuziju | 404-1-110/23-46 | 184 | Reagensi za biohemijski analizator ILAB 300 plus/ILAB ARIES (Instrumentation Laboratory) | 49 | HDL Cholesterol | RGN215635 | PAK | 4x30 ml + 4x10 ml | Instrumentation Laboratory | HDL Cholesterol | 43624.1 | 20% | Makler doo | 101-13/23 | 12.09.2023. | 12.09.2024.
Reagensi, izuzev za transfuziju | 404-1-110/23-46 | 184 | Reagensi za biohemijski analizator ILAB 300 plus/ILAB ARIES (Instrumentation Laboratory) | 50 | Iron | RGN215636 | PAK | 4x30 ml + 4x2,5 ml | Instrumentation Laboratory | Iron | 12520.05 | 20% | Makler doo | 101-13/23 | 12.09.2023. | 12.09.2024.
Reagensi, izuzev za transfuziju | 404-1-110/23-46 | 184 | Reagensi za biohemijski analizator ILAB 300 plus/ILAB ARIES (Instrumentation Laboratory) | 51 | Iron | RGN215637 | PAK | 4x90 ml + 2x15 ml | Instrumentation Laboratory | Iron | 27181.4 | 20% | Makler doo | 101-13/23 | 12.09.2023. | 12.09.2024.
Reagensi, izuzev za transfuziju | 404-1-110/23-46 | 184 | Reagensi za biohemijski analizator ILAB 300 plus/ILAB ARIES (Instrumentation Laboratory) | 52 | Total Bilirubin | RGN215638 | PAK | 4x33 ml + 8x10 ml + 1x3 ml | Instrumentation Laboratory | Total Bilirubin | 10005 | 20% | Makler doo | 101-13/23 | 12.09.2023. | 12.09.2024.
Reagensi, izuzev za transfuziju | 404-1-110/23-46 | 184 | Reagensi za biohemijski analizator ILAB 300 plus/ILAB ARIES (Instrumentation Laboratory) | 53 | Total Bilirubin | RGN215639 | PAK | 4x100 ml + 4x74 ml + 1x13 ml | Instrumentation Laboratory | Total Bilirubin | 13771.25 | 20% | Makler doo | 101-13/23 | 12.09.2023. | 12.09.2024.
Reagensi, izuzev za transfuziju | 404-1-110/23-46 | 184 | Reagensi za biohemijski analizator ILAB 300 plus/ILAB ARIES (Instrumentation Laboratory) | 54 | Total Protein | RGN215640 | PAK | 6x30 ml | Instrumentation Laboratory | Total Protein | 4225.1 | 20% | Makler doo | 101-13/23 | 12.09.2023. | 12.09.2024.
Reagensi, izuzev za transfuziju | 404-1-110/23-46 | 184 | Reagensi za biohemijski analizator ILAB 300 plus/ILAB ARIES (Instrumentation Laboratory) | 55 | Total Protein | RGN215641 | PAK | 5x100 ml | Instrumentation Laboratory | Total Protein | 5400.4 | 20% | Makler doo | 101-13/23 | 12.09.2023. | 12.09.2024.
Reagensi, izuzev za transfuziju | 404-1-110/23-46 | 184 | Reagensi za biohemijski analizator ILAB 300 plus/ILAB ARIES (Instrumentation Laboratory) | 56 | Triglycerides | RGN215642 | PAK | 6x30 ml | Instrumentation Laboratory | Triglycerides | 13759.75 | 20% | Makler doo | 101-13/23 | 12.09.2023. | 12.09.2024.
Reagensi, izuzev za transfuziju | 404-1-110/23-46 | 184 | Reagensi za biohemijski analizator ILAB 300 plus/ILAB ARIES (Instrumentation Laboratory) | 57 | Triglycerides | RGN215643 | PAK | 5x100 ml | Instrumentation Laboratory | Triglycerides | 54124.75 | 20% | Makler doo | 101-13/23 | 12.09.2023. | 12.09.2024.
Reagensi, izuzev za transfuziju | 404-1-110/23-46 | 184 | Reagensi za biohemijski analizator ILAB 300 plus/ILAB ARIES (Instrumentation Laboratory) | 58 | Urea | RGN215644 | PAK | 8x26 ml + 8x6,5 ml | Instrumentation Laboratory | Urea | 7792.4 | 20% | Makler doo | 101-13/23 | 12.09.2023. | 12.09.2024.
Reagensi, izuzev za transfuziju | 404-1-110/23-46 | 184 | Reagensi za biohemijski analizator ILAB 300 plus/ILAB ARIES (Instrumentation Laboratory) | 59 | Uric Acid | RGN215645 | PAK | 6x10 ml + 8x5 ml | Instrumentation Laboratory | Uric Acid | 35094.55 | 20% | Makler doo | 101-13/23 | 12.09.2023. | 12.09.2024.
Reagensi, izuzev za transfuziju | 404-1-110/23-46 | 184 | Reagensi za biohemijski analizator ILAB 300 plus/ILAB ARIES (Instrumentation Laboratory) | 60 | Short sample cup | RGN215646 | PAK | 1000 komada | Instrumentation Laboratory | Short sample cup | 25300 | 20% | Makler doo | 101-13/23 | 12.09.2023. | 12.09.2024.
Reagensi, izuzev za transfuziju | 404-1-110/23-46 | 184 | Reagensi za biohemijski analizator ILAB 300 plus/ILAB ARIES (Instrumentation Laboratory) | 61 | Drying pad Ilab 300P | RGN215647 | PAK | 1 komad | Instrumentation Laboratory | Drying pad Ilab 300 P | 28980 | 20% | Makler doo | 101-13/23 | 12.09.2023. | 12.09.2024.
Reagensi, izuzev za transfuziju | 404-1-110/23-46 | 184 | Reagensi za biohemijski analizator ILAB 300 plus/ILAB ARIES (Instrumentation Laboratory) | 62 | Reaction cuvette (60) | RGN215648 | PAK | 60 komada | Instrumentation Laboratory | Reaction cuvette (60) | 54546.8 | 20% | Makler doo | 101-13/23 | 12.09.2023. | 12.09.2024.
Reagensi, izuzev za transfuziju | 404-1-110/23-46 | 184 | Reagensi za biohemijski analizator ILAB 300 plus/ILAB ARIES (Instrumentation Laboratory) | 63 | RF II | RGN215649 | PAK | 2x37 ml + 2x6 ml | Biokit S.A. | RF II | 29000 | 20% | Makler doo | 101-13/23 | 12.09.2023. | 12.09.2024.
Reagensi, izuzev za transfuziju | 404-1-110/23-46 | 184 | Reagensi za biohemijski analizator ILAB 300 plus/ILAB ARIES (Instrumentation Laboratory) | 64 | ASO | RGN215650 | PAK | 2x40 ml + 2x6 ml | Biokit S.A. | ASO plus | 36920.75 | 20% | Makler doo | 101-13/23 | 12.09.2023. | 12.09.2024.
Reagensi, izuzev za transfuziju | 404-1-110/23-46 | 184 | Reagensi za biohemijski analizator ILAB 300 plus/ILAB ARIES (Instrumentation Laboratory) | 65 | Ferritin | RGN215651 | PAK | 1x100 ml + 3x7 ml | Biokit S.A. | Ferritin | 99475 | 20% | Makler doo | 101-13/23 | 12.09.2023. | 12.09.2024.
Reagensi, izuzev za transfuziju | 404-1-110/23-46 | 184 | Reagensi za biohemijski analizator ILAB 300 plus/ILAB ARIES (Instrumentation Laboratory) | 66 | Ferritin/Myoglobin/IgE controls | RGN215652 | PAK | 2x3 ml | Biokit S.A. | Ferritin/Myoglobin/IgE controls | 50398.75 | 20% | Makler doo | 101-13/23 | 12.09.2023. | 12.09.2024.
Reagensi, izuzev za transfuziju | 404-1-110/23-46 | 184 | Reagensi za biohemijski analizator ILAB 300 plus/ILAB ARIES (Instrumentation Laboratory) | 67 | Ferritin standard | RGN215653 | PAK | 4x1 ml | Biokit S.A. | Ferritin Calibrators | 44364.7 | 20% | Makler doo | 101-13/23 | 12.09.2023. | 12.09.2024.
Reagensi, izuzev za transfuziju | 404-1-110/23-46 | 184 | Reagensi za biohemijski analizator ILAB 300 plus/ILAB ARIES (Instrumentation Laboratory) | 68 | RF calibrator | RGN215654 | PAK | 6x1ml | Biokit S.A. | RF plus calibrator | 50000 | 20% | Makler doo | 101-13/23 | 12.09.2023. | 12.09.2024.
Reagensi, izuzev za transfuziju | 404-1-110/23-46 | 184 | Reagensi za biohemijski analizator ILAB 300 plus/ILAB ARIES (Instrumentation Laboratory) | 69 | ASO calibrator | RGN215655 | PAK | 6x1ml | Biokit S.A. | ASO plus calibrator | 9200 | 20% | Makler doo | 101-13/23 | 12.09.2023. | 12.09.2024.
Reagensi, izuzev za transfuziju | 404-1-110/23-46 | 184 | Reagensi za biohemijski analizator ILAB 300 plus/ILAB ARIES (Instrumentation Laboratory) | 70 | Creatinine | RGN215656 | PAK | 10x13 ml + 10x24 ml | Instrumentation Laboratory | Creatinine | 5500 | 20% | Makler doo | 101-13/23 | 12.09.2023. | 12.09.2024.
Reagensi, izuzev za transfuziju | 404-1-110/23-46 | 184 | Reagensi za biohemijski analizator ILAB 300 plus/ILAB ARIES (Instrumentation Laboratory) | 71 | Direct Bilirubin | RGN215657 | PAK | 4x74 ml + 4x90 ml + 1x13 ml | Instrumentation Laboratory | Direct Bilirubin | 9432.3 | 20% | Makler doo | 101-13/23 | 12.09.2023. | 12.09.2024.
Reagensi, izuzev za transfuziju | 404-1-110/23-46 | 184 | Reagensi za biohemijski analizator ILAB 300 plus/ILAB ARIES (Instrumentation Laboratory) | 72 | Glucose oxidase/trinder | RGN215658 | PAK | 8x95 ml | Instrumentation Laboratory | Glucose Oxidase | 7501.45 | 20% | Makler doo | 101-13/23 | 12.09.2023. | 12.09.2024.
Reagensi, izuzev za transfuziju | 404-1-110/23-46 | 184 | Reagensi za biohemijski analizator ILAB 300 plus/ILAB ARIES (Instrumentation Laboratory) | 73 | Bath additive | RGN215659 | PAK | 250 ml | Instrumentation Laboratory | Bath additive | 7000 | 20% | Makler doo | 101-13/23 | 12.09.2023. | 12.09.2024.
Reagensi, izuzev za transfuziju | 404-1-110/23-46 | 184 | Reagensi za biohemijski analizator ILAB 300 plus/ILAB ARIES (Instrumentation Laboratory) | 74 | Alkaline cuvette cleaner | RGN215660 | PAK | 5000 ml | Instrumentation Laboratory | Alkaline cuvette cleaner | 46000 | 20% | Makler doo | 101-13/23 | 12.09.2023. | 12.09.2024.
Reagensi, izuzev za transfuziju | 404-1-110/23-46 | 184 | Reagensi za biohemijski analizator ILAB 300 plus/ILAB ARIES (Instrumentation Laboratory) | 75 | Acid cuvette cleaner | RGN215661 | PAK | 5000 ml | Instrumentation Laboratory | Acid cuvette cleaner | 53300 | 20% | Makler doo | 101-13/23 | 12.09.2023. | 12.09.2024.
Reagensi, izuzev za transfuziju | 404-1-110/23-46 | 184 | Reagensi za biohemijski analizator ILAB 300 plus/ILAB ARIES (Instrumentation Laboratory) | 76 | Acid detergent | RGN215662 | PAK | 250 ml | Instrumentation Laboratory | Acid detergent | 10000 | 20% | Makler doo | 101-13/23 | 12.09.2023. | 12.09.2024.
Reagensi, izuzev za transfuziju | 404-1-110/23-46 | 184 | Reagensi za biohemijski analizator ILAB 300 plus/ILAB ARIES (Instrumentation Laboratory) | 77 | Alkaline detergent | RGN215663 | PAK | 250 ml | Instrumentation Laboratory | Alkaline detergent | 10000 | 20% | Makler doo | 101-13/23 | 12.09.2023. | 12.09.2024.
Reagensi, izuzev za transfuziju | 404-1-110/23-46 | 184 | Reagensi za biohemijski analizator ILAB 300 plus/ILAB ARIES (Instrumentation Laboratory) | 78 | B2-microglobulin | RGN215664 | PAK | 1x40 ml + 1x3 ml | Biokit S.A. | B2-microglobulin | 53134.6 | 20% | Makler doo | 101-13/23 | 12.09.2023. | 12.09.2024.
Reagensi, izuzev za transfuziju | 404-1-110/23-46 | 184 | Reagensi za biohemijski analizator ILAB 300 plus/ILAB ARIES (Instrumentation Laboratory) | 79 | IgE | RGN215665 | PAK | 2x16 ml + 2x5 ml | Biokit S.A. | IgE | 69134.55 | 20% | Makler doo | 101-13/23 | 12.09.2023. | 12.09.2024.
Reagensi, izuzev za transfuziju | 404-1-110/23-46 | 184 | Reagensi za biohemijski analizator ILAB 300 plus/ILAB ARIES (Instrumentation Laboratory) | 80 | IgE kalibrator | RGN215666 | PAK | 5x1 ml | Biokit S.A. | IgE calibrator | 31068.4 | 20% | Makler doo | 101-13/23 | 12.09.2023. | 12.09.2024.
Reagensi, izuzev za transfuziju | 404-1-110/23-46 | 184 | Reagensi za biohemijski analizator ILAB 300 plus/ILAB ARIES (Instrumentation Laboratory) | 81 | Dryer tip | RGN215667 | PAK | 1 komad | Instrumentation Laboratory | Dryer tip | 25271.25 | 20% | Makler doo | 101-13/23 | 12.09.2023. | 12.09.2024.
Reagensi, izuzev za transfuziju | 404-1-110/23-46 | 184 | Reagensi za biohemijski analizator ILAB 300 plus/ILAB ARIES (Instrumentation Laboratory) | 82 | quantILAB Glycated Albumin | RGN233460 | PAK | 1x36 ml; 1x9ml; 1x40ml; 1x20 ml | Instrumentation Laboratory | Glycated Albumin | 298000 | 20% | Makler doo | 101-13/23 | 12.09.2023. | 12.09.2024.
Reagensi, izuzev za transfuziju | 404-1-110/23-46 | 184 | Reagensi za biohemijski analizator ILAB 300 plus/ILAB ARIES (Instrumentation Laboratory) | 83 | Referril Glycated Albumin | RGN233461 | PAK | 2x1ml | Instrumentation Laboratory | Referril Glycated Albumin | 90000 | 20% | Makler doo | 101-13/23 | 12.09.2023. | 12.09.2024.
Reagensi, izuzev za transfuziju | 404-1-110/23-46 | 184 | Reagensi za biohemijski analizator ILAB 300 plus/ILAB ARIES (Instrumentation Laboratory) | 84 | SeraChem Glycated Albumin | RGN233462 | PAK | 2x3 ml | Instrumentation Laboratory | SeraChem Glycated Albumin | 90000 | 20% | Makler doo | 101-13/23 | 12.09.2023. | 12.09.2024.
Reagensi, izuzev za transfuziju | 404-1-110/23-46 | 184 | Reagensi za biohemijski analizator ILAB 300 plus/ILAB ARIES (Instrumentation Laboratory) | 85 | ILAB aries PM | RGN233463 | Set | 1 kit | Instrumentation Laboratory | ILAB aries PM | 60591.8 | 20% | Makler doo | 101-13/23 | 12.09.2023. | 12.09.2024.
Reagensi, izuzev za transfuziju | 404-1-110/23-46 | 184 | Reagensi za biohemijski analizator ILAB 300 plus/ILAB ARIES (Instrumentation Laboratory) | 86 | ILAB ariesPM/RS | RGN233464 | Set | 1 kit | Instrumentation Laboratory | ILAB ariesPM/RS | 76683.5 | 20% | Makler doo | 101-13/23 | 12.09.2023. | 12.09.2024.
Reagensi, izuzev za transfuziju | 404-1-110/23-46 | 184 | Reagensi za biohemijski analizator ILAB 300 plus/ILAB ARIES (Instrumentation Laboratory) | 87 | Fluid pack | RGN233465 | PAK | 1 kit | Instrumentation Laboratory | Fluid pack | 85000 | 20% | Makler doo | 101-13/23 | 12.09.2023. | 12.09.2024.
Reagensi, izuzev za transfuziju | 404-1-110/23-46 | 184 | Reagensi za biohemijski analizator ILAB 300 plus/ILAB ARIES (Instrumentation Laboratory) | 88 | ISE standard B | RGN233466 | PAK | 1 kit | Instrumentation Laboratory | ISE standard B | 16000 | 20% | Makler doo | 101-13/23 | 12.09.2023. | 12.09.2024.
Reagensi, izuzev za transfuziju | 404-1-110/23-46 | 184 | Reagensi za biohemijski analizator ILAB 300 plus/ILAB ARIES (Instrumentation Laboratory) | 89 | Urine diluent | RGN233467 | PAK | 1 kit | Instrumentation Laboratory | Urine diluent | 13000 | 20% | Makler doo | 101-13/23 | 12.09.2023. | 12.09.2024.
Reagensi, izuzev za transfuziju | 404-1-110/23-46 | 184 | Reagensi za biohemijski analizator ILAB 300 plus/ILAB ARIES (Instrumentation Laboratory) | 90 | ISE Cleaner | RGN233468 | PAK | 1 kit | Instrumentation Laboratory | ISE Cleaner | 13500 | 20% | Makler doo | 101-13/23 | 12.09.2023. | 12.09.2024.
Reagensi, izuzev za transfuziju | 404-1-110/23-46 | 184 | Reagensi za biohemijski analizator ILAB 300 plus/ILAB ARIES (Instrumentation Laboratory) | 91 | ISE Conditioner | RGN233469 | PAK | 1 kit | Instrumentation Laboratory | ISE Conditioner | 13500 | 20% | Makler doo | 101-13/23 | 12.09.2023. | 12.09.2024.
Reagensi, izuzev za transfuziju | 404-1-110/23-46 | 184 | Reagensi za biohemijski analizator ILAB 300 plus/ILAB ARIES (Instrumentation Laboratory) | 92 | Na electrode | RGN233470 | PAK | 1 komad | Instrumentation Laboratory | Na electrode | 69000 | 20% | Makler doo | 101-13/23 | 12.09.2023. | 12.09.2024.
Reagensi, izuzev za transfuziju | 404-1-110/23-46 | 184 | Reagensi za biohemijski analizator ILAB 300 plus/ILAB ARIES (Instrumentation Laboratory) | 93 | K electrode | RGN233471 | PAK | 1 komad | Instrumentation Laboratory | K electrode | 69000 | 20% | Makler doo | 101-13/23 | 12.09.2023. | 12.09.2024.
Reagensi, izuzev za transfuziju | 404-1-110/23-46 | 184 | Reagensi za biohemijski analizator ILAB 300 plus/ILAB ARIES (Instrumentation Laboratory) | 94 | Cl electrode | RGN233472 | PAK | 1 komad | Instrumentation Laboratory | Cl electrode | 69000 | 20% | Makler doo | 101-13/23 | 12.09.2023. | 12.09.2024.
Reagensi, izuzev za transfuziju | 404-1-110/23-46 | 184 | Reagensi za biohemijski analizator ILAB 300 plus/ILAB ARIES (Instrumentation Laboratory) | 95 | Reference electrode | RGN233473 | PAK | 1 komad | Instrumentation Laboratory | Reference electrode | 110000 | 20% | Makler doo | 101-13/23 | 12.09.2023. | 12.09.2024.
Reagensi, izuzev za transfuziju | 404-1-110/23-46 | 184 | Reagensi za biohemijski analizator ILAB 300 plus/ILAB ARIES (Instrumentation Laboratory) | 96 | ReferrIL E | RGN233474 | PAK | 2x3 mL | Instrumentation Laboratory | ReferrIL E | 8000 | 20% | Makler doo | 101-13/23 | 12.09.2023. | 12.09.2024.
Reagensi, izuzev za transfuziju | 404-1-110/23-46 | 184 | Reagensi za biohemijski analizator ILAB 300 plus/ILAB ARIES (Instrumentation Laboratory) | 97 | Total protein Urine-CSF | RGN233475 | PAK | 4x20 mL | Instrumentation Laboratory | Total protein Urine-CSF | 17000 | 20% | Makler doo | 101-13/23 | 12.09.2023. | 12.09.2024.
Reagensi, izuzev za transfuziju | 404-1-110/23-46 | 184 | Reagensi za biohemijski analizator ILAB 300 plus/ILAB ARIES (Instrumentation Laboratory) | 98 | ReferrIL P | RGN233476 | PAK | 3x3 mL | Instrumentation Laboratory | ReferrIL P | 22500 | 20% | Makler doo | 101-13/23 | 12.09.2023. | 12.09.2024.
Reagensi, izuzev za transfuziju | 404-1-110/23-46 | 184 | Reagensi za biohemijski analizator ILAB 300 plus/ILAB ARIES (Instrumentation Laboratory) | 99 | UriChem Controls | RGN233477 | PAK | 3x10 mL. 3x10mL | Instrumentation Laboratory | UriChem Controls | 30000 | 20% | Makler doo | 101-13/23 | 12.09.2023. | 12.09.2024.
Reagensi, izuzev za transfuziju | 404-1-110/23-46 | 185 | Reagensi za biohemijski analizatori MINDRAY BS 400 i MINDRAY BS 480 (MINDRAY) | 1 | Albumin | RGN215668 | KOM | 1000 testova | Shenzhen Mindray Bio-Medical Electronics Co., Ltd. | Albumin | 3375.25 | 20% | Labteh doo | 101-11/23 | 12.09.2023. | 12.09.2024.
Reagensi, izuzev za transfuziju | 404-1-110/23-46 | 185 | Reagensi za biohemijski analizatori MINDRAY BS 400 i MINDRAY BS 480 (MINDRAY) | 2 | ALP | RGN215669 | KIT | 1090 testova | Shenzhen Mindray Bio-Medical Electronics Co., Ltd. | Alkaline phosphatase | 5635 | 20% | Labteh doo | 101-11/23 | 12.09.2023. | 12.09.2024.
Reagensi, izuzev za transfuziju | 404-1-110/23-46 | 185 | Reagensi za biohemijski analizatori MINDRAY BS 400 i MINDRAY BS 480 (MINDRAY) | 3 | ALT | RGN215670 | KIT | 1 050 testova | Shenzhen Mindray Bio-Medical Electronics Co., Ltd. | Alanine Aminotransferase | 7935 | 20% | Labteh doo | 101-11/23 | 12.09.2023. | 12.09.2024.
Reagensi, izuzev za transfuziju | 404-1-110/23-46 | 185 | Reagensi za biohemijski analizatori MINDRAY BS 400 i MINDRAY BS 480 (MINDRAY) | 4 | AST | RGN215671 | KIT | 1 050 testova | Shenzhen Mindray Bio-Medical Electronics Co., Ltd. | Aspartate Aminotransferase | 7705 | 20% | Labteh doo | 101-11/23 | 12.09.2023. | 12.09.2024.
Reagensi, izuzev za transfuziju | 404-1-110/23-46 | 185 | Reagensi za biohemijski analizatori MINDRAY BS 400 i MINDRAY BS 480 (MINDRAY) | 5 | Bikarbonat ( CO2) sa kalibratorom i kontrolom | RGN215672 | KIT | 215 testova | Shenzhen Mindray Bio-Medical Electronics Co., Ltd. | Bicarbonates ** (C and Q) | 17790.5 | 20% | Labteh doo | 101-11/23 | 12.09.2023. | 12.09.2024.
Reagensi, izuzev za transfuziju | 404-1-110/23-46 | 185 | Reagensi za biohemijski analizatori MINDRAY BS 400 i MINDRAY BS 480 (MINDRAY) | 6 | Bilirubin direktni | RGN215673 | KIT | 400 testova | Shenzhen Mindray Bio-Medical Electronics Co., Ltd. | Bilirubin Direct | 3231.5 | 20% | Labteh doo | 101-11/23 | 12.09.2023. | 12.09.2024.
Reagensi, izuzev za transfuziju | 404-1-110/23-46 | 185 | Reagensi za biohemijski analizatori MINDRAY BS 400 i MINDRAY BS 480 (MINDRAY) | 7 | CD-80 detergent | RGN215674 | PAK | 6x2l | Shenzhen Mindray Bio-Medical Electronics Co., Ltd. | CD80 detergent | 57500 | 20% | Labteh doo | 101-11/23 | 12.09.2023. | 12.09.2024.
Reagensi, izuzev za transfuziju | 404-1-110/23-46 | 185 | Reagensi za biohemijski analizatori MINDRAY BS 400 i MINDRAY BS 480 (MINDRAY) | 8 | CK | RGN215675 | KIT | 550 testova | Shenzhen Mindray Bio-Medical Electronics Co., Ltd. | Creatine Kinase | 22425 | 20% | Labteh doo | 101-11/23 | 12.09.2023. | 12.09.2024.
Reagensi, izuzev za transfuziju | 404-1-110/23-46 | 185 | Reagensi za biohemijski analizatori MINDRAY BS 400 i MINDRAY BS 480 (MINDRAY) | 9 | CK - MB | RGN215676 | KIT | 550 testova | Shenzhen Mindray Bio-Medical Electronics Co., Ltd. | Creatine Kinase-MB | 50094 | 20% | Labteh doo | 101-11/23 | 12.09.2023. | 12.09.2024.
Reagensi, izuzev za transfuziju | 404-1-110/23-46 | 185 | Reagensi za biohemijski analizatori MINDRAY BS 400 i MINDRAY BS 480 (MINDRAY) | 10 | CK-MB kalibrator | RGN215677 | PAK | 3x1ml | Shenzhen Mindray Bio-Medical Electronics Co., Ltd. | CK-MB Calibrator | 28750 | 20% | Labteh doo | 101-11/23 | 12.09.2023. | 12.09.2024.
Reagensi, izuzev za transfuziju | 404-1-110/23-46 | 185 | Reagensi za biohemijski analizatori MINDRAY BS 400 i MINDRAY BS 480 (MINDRAY) | 11 | CRP | RGN215678 | KIT | 120 testova | Shenzhen Mindray Bio-Medical Electronics Co., Ltd. | C-Reactive Protein | 13225 | 20% | Labteh doo | 101-11/23 | 12.09.2023. | 12.09.2024.
Reagensi, izuzev za transfuziju | 404-1-110/23-46 | 185 | Reagensi za biohemijski analizatori MINDRAY BS 400 i MINDRAY BS 480 (MINDRAY) | 12 | CRP kalibrator | RGN215679 | PAK | 5x1 ml | Shenzhen Mindray Bio-Medical Electronics Co., Ltd. | CRP Calibrator | 58600.55 | 20% | Labteh doo | 101-11/23 | 12.09.2023. | 12.09.2024.
Reagensi, izuzev za transfuziju | 404-1-110/23-46 | 185 | Reagensi za biohemijski analizatori MINDRAY BS 400 i MINDRAY BS 480 (MINDRAY) | 13 | Feritin Kalibrator | RGN215680 | KIT | 1×4 nivoa×2 ml | Shenzhen Mindray Bio-Medical Electronics Co., Ltd. | FER calibrator | 101717.5 | 20% | Labteh doo | 101-11/23 | 12.09.2023. | 12.09.2024.
Reagensi, izuzev za transfuziju | 404-1-110/23-46 | 185 | Reagensi za biohemijski analizatori MINDRAY BS 400 i MINDRAY BS 480 (MINDRAY) | 14 | Ferritin | RGN215681 | KOM | 67 testova | Shenzhen Mindray Bio-Medical Electronics Co., Ltd. | Ferritin | 33637.5 | 20% | Labteh doo | 101-11/23 | 12.09.2023. | 12.09.2024.
Reagensi, izuzev za transfuziju | 404-1-110/23-46 | 185 | Reagensi za biohemijski analizatori MINDRAY BS 400 i MINDRAY BS 480 (MINDRAY) | 15 | Fosfor | RGN215682 | KIT | 1000 testova | Shenzhen Mindray Bio-Medical Electronics Co., Ltd. | Phosphorus | 3864 | 20% | Labteh doo | 101-11/23 | 12.09.2023. | 12.09.2024.
Reagensi, izuzev za transfuziju | 404-1-110/23-46 | 185 | Reagensi za biohemijski analizatori MINDRAY BS 400 i MINDRAY BS 480 (MINDRAY) | 16 | GGT | RGN215683 | KIT | 1050 testova | Shenzhen Mindray Bio-Medical Electronics Co., Ltd. | Gamma–Glutamyltransferase | 13225 | 20% | Labteh doo | 101-11/23 | 12.09.2023. | 12.09.2024.
Reagensi, izuzev za transfuziju | 404-1-110/23-46 | 185 | Reagensi za biohemijski analizatori MINDRAY BS 400 i MINDRAY BS 480 (MINDRAY) | 17 | Glukoza (GOD) | RGN215684 | KIT | 552 testova | Shenzhen Mindray Bio-Medical Electronics Co., Ltd. | Glucose | 4025 | 20% | Labteh doo | 101-11/23 | 12.09.2023. | 12.09.2024.
Reagensi, izuzev za transfuziju | 404-1-110/23-46 | 185 | Reagensi za biohemijski analizatori MINDRAY BS 400 i MINDRAY BS 480 (MINDRAY) | 18 | Glukoza (HEX) | RGN215685 | KOM | 700 testova | Shenzhen Mindray Bio-Medical Electronics Co., Ltd. | Glucose (Hex) | 6785 | 20% | Labteh doo | 101-11/23 | 12.09.2023. | 12.09.2024.
Reagensi, izuzev za transfuziju | 404-1-110/23-46 | 185 | Reagensi za biohemijski analizatori MINDRAY BS 400 i MINDRAY BS 480 (MINDRAY) | 19 | Gvožđe | RGN215686 | KIT | 420 testova | Shenzhen Mindray Bio-Medical Electronics Co., Ltd. | Iron ** (C and Q) | 16100 | 20% | Labteh doo | 101-11/23 | 12.09.2023. | 12.09.2024.
Reagensi, izuzev za transfuziju | 404-1-110/23-46 | 185 | Reagensi za biohemijski analizatori MINDRAY BS 400 i MINDRAY BS 480 (MINDRAY) | 20 | HDL - holesterol | RGN215687 | KIT | 850 testova | Shenzhen Mindray Bio-Medical Electronics Co., Ltd. | HDL-Cholesterol | 52767.75 | 20% | Labteh doo | 101-11/23 | 12.09.2023. | 12.09.2024.
Reagensi, izuzev za transfuziju | 404-1-110/23-46 | 185 | Reagensi za biohemijski analizatori MINDRAY BS 400 i MINDRAY BS 480 (MINDRAY) | 21 | Holesterol ukupni | RGN215688 | KIT | 1000 testova | Shenzhen Mindray Bio-Medical Electronics Co., Ltd. | Total Cholesterol | 7107 | 20% | Labteh doo | 101-11/23 | 12.09.2023. | 12.09.2024.
Reagensi, izuzev za transfuziju | 404-1-110/23-46 | 185 | Reagensi za biohemijski analizatori MINDRAY BS 400 i MINDRAY BS 480 (MINDRAY) | 22 | Kalcijum | RGN215689 | KIT | 1000 testova | Shenzhen Mindray Bio-Medical Electronics Co., Ltd. | Calcium | 5520 | 20% | Labteh doo | 101-11/23 | 12.09.2023. | 12.09.2024.
Reagensi, izuzev za transfuziju | 404-1-110/23-46 | 185 | Reagensi za biohemijski analizatori MINDRAY BS 400 i MINDRAY BS 480 (MINDRAY) | 23 | Komplement C3 | RGN215690 | KOM | 171 test | Shenzhen Mindray Bio-Medical Electronics Co., Ltd. | Complement C3 | 13110 | 20% | Labteh doo | 101-11/23 | 12.09.2023. | 12.09.2024.
Reagensi, izuzev za transfuziju | 404-1-110/23-46 | 185 | Reagensi za biohemijski analizatori MINDRAY BS 400 i MINDRAY BS 480 (MINDRAY) | 24 | Komplement C4 | RGN215691 | KOM | 162 testa | Shenzhen Mindray Bio-Medical Electronics Co., Ltd. | Complement C4 | 13110 | 20% | Labteh doo | 101-11/23 | 12.09.2023. | 12.09.2024.
Reagensi, izuzev za transfuziju | 404-1-110/23-46 | 185 | Reagensi za biohemijski analizatori MINDRAY BS 400 i MINDRAY BS 480 (MINDRAY) | 25 | Kontrola nivo 1 (CLINCHEM 1) | RGN215692 | PAK | 10×5 ml | Shenzhen Mindray Bio-Medical Electronics Co., Ltd. | ClinChem Multi Control (level 1) | 57500 | 20% | Labteh doo | 101-11/23 | 12.09.2023. | 12.09.2024.
Reagensi, izuzev za transfuziju | 404-1-110/23-46 | 185 | Reagensi za biohemijski analizatori MINDRAY BS 400 i MINDRAY BS 480 (MINDRAY) | 26 | Kontrola nivo 2 (CLINCHEM 2) | RGN215693 | PAK | 10×5 ml | Shenzhen Mindray Bio-Medical Electronics Co., Ltd. | ClinChem Multi Control (level 2) | 57500 | 20% | Labteh doo | 101-11/23 | 12.09.2023. | 12.09.2024.
Reagensi, izuzev za transfuziju | 404-1-110/23-46 | 185 | Reagensi za biohemijski analizatori MINDRAY BS 400 i MINDRAY BS 480 (MINDRAY) | 27 | Kreatinin | RGN215694 | PAK | 800 testova | Shenzhen Mindray Bio-Medical Electronics Co., Ltd. | Creatinine | 6900 | 20% | Labteh doo | 101-11/23 | 12.09.2023. | 12.09.2024.
Reagensi, izuzev za transfuziju | 404-1-110/23-46 | 185 | Reagensi za biohemijski analizatori MINDRAY BS 400 i MINDRAY BS 480 (MINDRAY) | 28 | LDH | RGN215695 | KIT | 922 testa | Shenzhen Mindray Bio-Medical Electronics Co., Ltd. | Lactate Dehydrogenase | 13018 | 20% | Labteh doo | 101-11/23 | 12.09.2023. | 12.09.2024.
Reagensi, izuzev za transfuziju | 404-1-110/23-46 | 185 | Reagensi za biohemijski analizatori MINDRAY BS 400 i MINDRAY BS 480 (MINDRAY) | 29 | Lipid kalibrator | RGN215696 | PAK | 5x1ml | Shenzhen Mindray Bio-Medical Electronics Co., Ltd. | Lipids Calibrator | 23460 | 20% | Labteh doo | 101-11/23 | 12.09.2023. | 12.09.2024.
Reagensi, izuzev za transfuziju | 404-1-110/23-46 | 185 | Reagensi za biohemijski analizatori MINDRAY BS 400 i MINDRAY BS 480 (MINDRAY) | 30 | Mokraćna kiselina | RGN215697 | KIT | 1000 testova | Shenzhen Mindray Bio-Medical Electronics Co., Ltd. | Uric Acid | 9775 | 20% | Labteh doo | 101-11/23 | 12.09.2023. | 12.09.2024.
Reagensi, izuzev za transfuziju | 404-1-110/23-46 | 185 | Reagensi za biohemijski analizatori MINDRAY BS 400 i MINDRAY BS 480 (MINDRAY) | 31 | Multi Sera Calibrator | RGN215698 | PAK | 10×3 ml | Shenzhen Mindray Bio-Medical Electronics Co., Ltd. | Multi Sera Calibrator | 30475 | 20% | Labteh doo | 101-11/23 | 12.09.2023. | 12.09.2024.
Reagensi, izuzev za transfuziju | 404-1-110/23-46 | 185 | Reagensi za biohemijski analizatori MINDRAY BS 400 i MINDRAY BS 480 (MINDRAY) | 32 | RF sa kalibratorom | RGN215699 | KOM | 410 testova | Shenzhen Mindray Bio-Medical Electronics Co., Ltd. | Rheumatoid Factor Ⅱ | 34500 | 20% | Labteh doo | 101-11/23 | 12.09.2023. | 12.09.2024.
Reagensi, izuzev za transfuziju | 404-1-110/23-46 | 185 | Reagensi za biohemijski analizatori MINDRAY BS 400 i MINDRAY BS 480 (MINDRAY) | 33 | Total Protein in Urine/CSF (TPUC) | RGN215700 | PAK | 240 testova | Shenzhen Mindray Bio-Medical Electronics Co., Ltd. | Total Protein in Urine/CSF（TPUC） | 1932 | 20% | Labteh doo | 101-11/23 | 12.09.2023. | 12.09.2024.
Reagensi, izuzev za transfuziju | 404-1-110/23-46 | 185 | Reagensi za biohemijski analizatori MINDRAY BS 400 i MINDRAY BS 480 (MINDRAY) | 34 | TPUC kontrola | RGN215701 | KOM | L:1×1 ml H:1×1 ml | Shenzhen Mindray Bio-Medical Electronics Co., Ltd. | TPUC Control | 2208 | 20% | Labteh doo | 101-11/23 | 12.09.2023. | 12.09.2024.
Reagensi, izuzev za transfuziju | 404-1-110/23-46 | 185 | Reagensi za biohemijski analizatori MINDRAY BS 400 i MINDRAY BS 480 (MINDRAY) | 35 | Trigliceridi | RGN215702 | KIT | 1000 testova | Shenzhen Mindray Bio-Medical Electronics Co., Ltd. | Triglycerides | 17825 | 20% | Labteh doo | 101-11/23 | 12.09.2023. | 12.09.2024.
Reagensi, izuzev za transfuziju | 404-1-110/23-46 | 185 | Reagensi za biohemijski analizatori MINDRAY BS 400 i MINDRAY BS 480 (MINDRAY) | 36 | UIBC sa kalibratorom | RGN215703 | PAK | 360 testova | Shenzhen Mindray Bio-Medical Electronics Co., Ltd. | Unsaturated Iron Binding Capacity | 9200 | 20% | Labteh doo | 101-11/23 | 12.09.2023. | 12.09.2024.
Reagensi, izuzev za transfuziju | 404-1-110/23-46 | 185 | Reagensi za biohemijski analizatori MINDRAY BS 400 i MINDRAY BS 480 (MINDRAY) | 37 | Ukupni Bilirubin | RGN215704 | KIT | 360 testova | Shenzhen Mindray Bio-Medical Electronics Co., Ltd. | Bilirubin Total | 3680 | 20% | Labteh doo | 101-11/23 | 12.09.2023. | 12.09.2024.
Reagensi, izuzev za transfuziju | 404-1-110/23-46 | 185 | Reagensi za biohemijski analizatori MINDRAY BS 400 i MINDRAY BS 480 (MINDRAY) | 38 | Ukupni proteini | RGN215705 | KIT | 1000 testova | Shenzhen Mindray Bio-Medical Electronics Co., Ltd. | Total Protein | 3680 | 20% | Labteh doo | 101-11/23 | 12.09.2023. | 12.09.2024.
Reagensi, izuzev za transfuziju | 404-1-110/23-46 | 185 | Reagensi za biohemijski analizatori MINDRAY BS 400 i MINDRAY BS 480 (MINDRAY) | 39 | Urea | RGN215706 | KIT | 1000 testova | Shenzhen Mindray Bio-Medical Electronics Co., Ltd. | Urea | 7245 | 20% | Labteh doo | 101-11/23 | 12.09.2023. | 12.09.2024.
Reagensi, izuzev za transfuziju | 404-1-110/23-46 | 185 | Reagensi za biohemijski analizatori MINDRAY BS 400 i MINDRAY BS 480 (MINDRAY) | 40 | α Amilaza | RGN215707 | KIT | 240 testova | Shenzhen Mindray Bio-Medical Electronics Co., Ltd. | α-Amylase | 14524.5 | 20% | Labteh doo | 101-11/23 | 12.09.2023. | 12.09.2024.
Reagensi, izuzev za transfuziju | 404-1-110/23-46 | 185 | Reagensi za biohemijski analizatori MINDRAY BS 400 i MINDRAY BS 480 (MINDRAY) | 41 | Hemoglobin A1c sa kalibratorom i kontrolom | RGN215708 | KIT | 200 testova | Shenzhen Mindray Bio-Medical Electronics Co., Ltd. | Haemoglobin A1c ** (C and Q) | 101200 | 20% | Labteh doo | 101-11/23 | 12.09.2023. | 12.09.2024.
Reagensi, izuzev za transfuziju | 404-1-110/23-46 | 185 | Reagensi za biohemijski analizatori MINDRAY BS 400 i MINDRAY BS 480 (MINDRAY) | 42 | Specifični protein kalibrator | RGN215709 | PAK | 5×1 mL | Shenzhen Mindray Bio-Medical Electronics Co., Ltd. | Specific Proteins Calibrator | 36800 | 20% | Labteh doo | 101-11/23 | 12.09.2023. | 12.09.2024.
Reagensi, izuzev za transfuziju | 404-1-110/23-46 | 185 | Reagensi za biohemijski analizatori MINDRAY BS 400 i MINDRAY BS 480 (MINDRAY) | 43 | ASO/RF/CRP kontrola | RGN215710 | PAK | 3*1ml H3*1ml | Shenzhen Mindray Bio-Medical Electronics Co., Ltd. | ASO/CRP/RF Triple Control | 69000 | 20% | Labteh doo | 101-11/23 | 12.09.2023. | 12.09.2024.
Reagensi, izuzev za transfuziju | 404-1-110/23-46 | 185 | Reagensi za biohemijski analizatori MINDRAY BS 400 i MINDRAY BS 480 (MINDRAY) | 44 | Reagent Module (Cal A, Cal B, Waste) | RGN215711 | KOM | A-520ml, B-190ml | Shenzhen Mindray Bio-Medical Electronics Co., Ltd. | ISE Reagent Pack | 45425 | 20% | Labteh doo | 101-11/23 | 12.09.2023. | 12.09.2024.
Reagensi, izuzev za transfuziju | 404-1-110/23-46 | 185 | Reagensi za biohemijski analizatori MINDRAY BS 400 i MINDRAY BS 480 (MINDRAY) | 45 | Cleaning Solution Kit | RGN215712 | KOM | 1x90ml, 6x0,7g | Shenzhen Mindray Bio-Medical Electronics Co., Ltd. | ISE Module Cleaning Kit | 7992.5 | 20% | Labteh doo | 101-11/23 | 12.09.2023. | 12.09.2024.
Reagensi, izuzev za transfuziju | 404-1-110/23-46 | 185 | Reagensi za biohemijski analizatori MINDRAY BS 400 i MINDRAY BS 480 (MINDRAY) | 46 | D-Dimer sa kalibratorom | RGN233478 | KOM | R1:1×40 mL+R2:1×15 mL+Calibrator:6×0.5 mL | Shenzhen Mindray Bio-Medical Electronics Co., Ltd. | D-Dimer (*C) | 32660 | 20% | Labteh doo | 101-11/23 | 12.09.2023. | 12.09.2024.
Reagensi, izuzev za transfuziju | 404-1-110/23-46 | 185 | Reagensi za biohemijski analizatori MINDRAY BS 400 i MINDRAY BS 480 (MINDRAY) | 47 | D-Dimer kontrola | RGN233479 | KOM | 2 nivoa×0.5 mL | Shenzhen Mindray Bio-Medical Electronics Co., Ltd. | D-Dimer Control | 19550 | 20% | Labteh doo | 101-11/23 | 12.09.2023. | 12.09.2024.
Reagensi, izuzev za transfuziju | 404-1-110/23-46 | 186 | Reagensi za biohemijski analizatori RESPONS 910 i RESPONS 920 (DiaSys Diagnostic Systems GmbH) | 1 | Glukoza | RGN220886 | PAK | 1x1000 mL | DiaSys Diagnostic Systems GmbH Nemačka | Glucose GOD FS | 6552 | 20% | Yunycom doo | 101-23/23 | 12.09.2023. | 12.09.2024.
Reagensi, izuzev za transfuziju | 404-1-110/23-46 | 186 | Reagensi za biohemijski analizatori RESPONS 910 i RESPONS 920 (DiaSys Diagnostic Systems GmbH) | 2 | Urea | RGN220887 | PAK | 5x80mL/1x100mL | DiaSys Diagnostic Systems GmbH Nemačka | Urea FS | 11472 | 20% | Yunycom doo | 101-23/23 | 12.09.2023. | 12.09.2024.
Reagensi, izuzev za transfuziju | 404-1-110/23-46 | 186 | Reagensi za biohemijski analizatori RESPONS 910 i RESPONS 920 (DiaSys Diagnostic Systems GmbH) | 3 | Holesterol | RGN220888 | PAK | 1x1000 mL | DiaSys Diagnostic Systems GmbH Nemačka | Cholesterol FS | 15768 | 20% | Yunycom doo | 101-23/23 | 12.09.2023. | 12.09.2024.
Reagensi, izuzev za transfuziju | 404-1-110/23-46 | 186 | Reagensi za biohemijski analizatori RESPONS 910 i RESPONS 920 (DiaSys Diagnostic Systems GmbH) | 4 | Trigliceridi | RGN220889 | PAK | 6x100 mL | DiaSys Diagnostic Systems GmbH Nemačka | Triglycerides FS | 26016 | 20% | Yunycom doo | 101-23/23 | 12.09.2023. | 12.09.2024.
Reagensi, izuzev za transfuziju | 404-1-110/23-46 | 186 | Reagensi za biohemijski analizatori RESPONS 910 i RESPONS 920 (DiaSys Diagnostic Systems GmbH) | 5 | Ukupni bilirubin | RGN220890 | PAK | 5x80mL/1x100mL | DiaSys Diagnostic Systems GmbH Nemačka | Bilirubin Auto Total FS | 11208 | 20% | Yunycom doo | 101-23/23 | 12.09.2023. | 12.09.2024.
Reagensi, izuzev za transfuziju | 404-1-110/23-46 | 186 | Reagensi za biohemijski analizatori RESPONS 910 i RESPONS 920 (DiaSys Diagnostic Systems GmbH) | 6 | AST | RGN220891 | PAK | 5x80mL/1x100mL | DiaSys Diagnostic Systems GmbH Nemačka | ASAT (GOT) FS (IFCC mod) | 11472 | 20% | Yunycom doo | 101-23/23 | 12.09.2023. | 12.09.2024.
Reagensi, izuzev za transfuziju | 404-1-110/23-46 | 186 | Reagensi za biohemijski analizatori RESPONS 910 i RESPONS 920 (DiaSys Diagnostic Systems GmbH) | 7 | ALT | RGN220892 | PAK | 5x80mL/1x100mL | DiaSys Diagnostic Systems GmbH Nemačka | ALAT (GPT) FS (IFCC mod) | 11472 | 20% | Yunycom doo | 101-23/23 | 12.09.2023. | 12.09.2024.
Reagensi, izuzev za transfuziju | 404-1-110/23-46 | 186 | Reagensi za biohemijski analizatori RESPONS 910 i RESPONS 920 (DiaSys Diagnostic Systems GmbH) | 8 | Ukupni proteini | RGN220893 | PAK | 5x80mL/1x100mL | DiaSys Diagnostic Systems GmbH Nemačka | Total protein FS | 4824 | 20% | Yunycom doo | 101-23/23 | 12.09.2023. | 12.09.2024.
Reagensi, izuzev za transfuziju | 404-1-110/23-46 | 186 | Reagensi za biohemijski analizatori RESPONS 910 i RESPONS 920 (DiaSys Diagnostic Systems GmbH) | 9 | Mokraćna kiselina | RGN220894 | PAK | 5x80mL/1x100mL | DiaSys Diagnostic Systems GmbH Nemačka | Uric acid FS TBHBA | 9648 | 20% | Yunycom doo | 101-23/23 | 12.09.2023. | 12.09.2024.
Reagensi, izuzev za transfuziju | 404-1-110/23-46 | 186 | Reagensi za biohemijski analizatori RESPONS 910 i RESPONS 920 (DiaSys Diagnostic Systems GmbH) | 10 | Kreatinin | RGN220895 | PAK | 5x80mL/1x100mL | DiaSys Diagnostic Systems GmbH Nemačka | Creatinine FS | 4824 | 20% | Yunycom doo | 101-23/23 | 12.09.2023. | 12.09.2024.
Reagensi, izuzev za transfuziju | 404-1-110/23-46 | 186 | Reagensi za biohemijski analizatori RESPONS 910 i RESPONS 920 (DiaSys Diagnostic Systems GmbH) | 11 | GGT | RGN220896 | PAK | 5x20mL/1x25mL | DiaSys Diagnostic Systems GmbH Nemačka | Gamma-GT FS (Szasz mod./IFCC stand.) | 5208 | 20% | Yunycom doo | 101-23/23 | 12.09.2023. | 12.09.2024.
Reagensi, izuzev za transfuziju | 404-1-110/23-46 | 186 | Reagensi za biohemijski analizatori RESPONS 910 i RESPONS 920 (DiaSys Diagnostic Systems GmbH) | 12 | CK-NAC | RGN220897 | PAK | 5x20mL/1x25mL | DiaSys Diagnostic Systems GmbH Nemačka | CK-NAC FS | 12000 | 20% | Yunycom doo | 101-23/23 | 12.09.2023. | 12.09.2024.
Reagensi, izuzev za transfuziju | 404-1-110/23-46 | 186 | Reagensi za biohemijski analizatori RESPONS 910 i RESPONS 920 (DiaSys Diagnostic Systems GmbH) | 13 | LDH | RGN220898 | PAK | 5x20mL/1x25mL | DiaSys Diagnostic Systems GmbH Nemačka | LDH 21 FS | 6024 | 20% | Yunycom doo | 101-23/23 | 12.09.2023. | 12.09.2024.
Reagensi, izuzev za transfuziju | 404-1-110/23-46 | 186 | Reagensi za biohemijski analizatori RESPONS 910 i RESPONS 920 (DiaSys Diagnostic Systems GmbH) | 14 | ALP | RGN220899 | PAK | 5x80mL/1x100mL | DiaSys Diagnostic Systems GmbH Nemačka | Alkaline phosphatase FS IFCC 37° | 9816 | 20% | Yunycom doo | 101-23/23 | 12.09.2023. | 12.09.2024.
Reagensi, izuzev za transfuziju | 404-1-110/23-46 | 186 | Reagensi za biohemijski analizatori RESPONS 910 i RESPONS 920 (DiaSys Diagnostic Systems GmbH) | 15 | Fosfor | RGN220900 | PAK | 4x20mL/1x20mL/1x3mL | DiaSys Diagnostic Systems GmbH Nemačka | Phosphate FS | 2424 | 20% | Yunycom doo | 101-23/23 | 12.09.2023. | 12.09.2024.
Reagensi, izuzev za transfuziju | 404-1-110/23-46 | 186 | Reagensi za biohemijski analizatori RESPONS 910 i RESPONS 920 (DiaSys Diagnostic Systems GmbH) | 16 | Gvožđe | RGN220901 | PAK | 5x80mL/1x100mL | DiaSys Diagnostic Systems GmbH Nemačka | Iron FS Ferene | 13416 | 20% | Yunycom doo | 101-23/23 | 12.09.2023. | 12.09.2024.
Reagensi, izuzev za transfuziju | 404-1-110/23-46 | 186 | Reagensi za biohemijski analizatori RESPONS 910 i RESPONS 920 (DiaSys Diagnostic Systems GmbH) | 17 | Kalcijum | RGN220902 | PAK | 5x25mL/1x3mL | DiaSys Diagnostic Systems GmbH Nemačka | Calcium AS FS | 3912 | 20% | Yunycom doo | 101-23/23 | 12.09.2023. | 12.09.2024.
Reagensi, izuzev za transfuziju | 404-1-110/23-46 | 186 | Reagensi za biohemijski analizatori RESPONS 910 i RESPONS 920 (DiaSys Diagnostic Systems GmbH) | 18 | Alfa amilaza | RGN220903 | PAK | 5x20mL/1x25mL | DiaSys Diagnostic Systems GmbH Nemačka | α- Amylase CC FS | 24096 | 20% | Yunycom doo | 101-23/23 | 12.09.2023. | 12.09.2024.
Reagensi, izuzev za transfuziju | 404-1-110/23-46 | 186 | Reagensi za biohemijski analizatori RESPONS 910 i RESPONS 920 (DiaSys Diagnostic Systems GmbH) | 19 | CRP | RGN220904 | PAK | 5x20mL/1x25mL | DiaSys Diagnostic Systems GmbH Nemačka | CRP FS | 25392 | 20% | Yunycom doo | 101-23/23 | 12.09.2023. | 12.09.2024.
Reagensi, izuzev za transfuziju | 404-1-110/23-46 | 186 | Reagensi za biohemijski analizatori RESPONS 910 i RESPONS 920 (DiaSys Diagnostic Systems GmbH) | 20 | TruLab N | RGN215732 | PAK | 1x5ml | DiaSys Diagnostic Systems GmbH Nemačka | TruLab N | 3255 | 20% | Yunycom doo | 101-23/23 | 12.09.2023. | 12.09.2024.
Reagensi, izuzev za transfuziju | 404-1-110/23-46 | 186 | Reagensi za biohemijski analizatori RESPONS 910 i RESPONS 920 (DiaSys Diagnostic Systems GmbH) | 21 | TruLab P | RGN215733 | PAK | 1x5ml | DiaSys Diagnostic Systems GmbH Nemačka | TruLab P | 3255 | 20% | Yunycom doo | 101-23/23 | 12.09.2023. | 12.09.2024.
Reagensi, izuzev za transfuziju | 404-1-110/23-46 | 186 | Reagensi za biohemijski analizatori RESPONS 910 i RESPONS 920 (DiaSys Diagnostic Systems GmbH) | 22 | Trucal U | RGN215734 | PAK | 1x3 ml | DiaSys Diagnostic Systems GmbH Nemačka | TruCal U | 6300 | 20% | Yunycom doo | 101-23/23 | 12.09.2023. | 12.09.2024.
Reagensi, izuzev za transfuziju | 404-1-110/23-46 | 186 | Reagensi za biohemijski analizatori RESPONS 910 i RESPONS 920 (DiaSys Diagnostic Systems GmbH) | 23 | TruCal CRP | RGN215735 | PAK | 5x2 ml | DiaSys Diagnostic Systems GmbH Nemačka | TruCal CRP | 17475 | 20% | Yunycom doo | 101-23/23 | 12.09.2023. | 12.09.2024.
Reagensi, izuzev za transfuziju | 404-1-110/23-46 | 186 | Reagensi za biohemijski analizatori RESPONS 910 i RESPONS 920 (DiaSys Diagnostic Systems GmbH) | 24 | TruLab CRP | RGN215736 | PAK | 1x2ml | DiaSys Diagnostic Systems GmbH Nemačka | TruLab CRP Model: Level 1; Level 2 | 7665 | 20% | Yunycom doo | 101-23/23 | 12.09.2023. | 12.09.2024.
Reagensi, izuzev za transfuziju | 404-1-110/23-46 | 186 | Reagensi za biohemijski analizatori RESPONS 910 i RESPONS 920 (DiaSys Diagnostic Systems GmbH) | 25 | Direktni bilirubin | RGN220905 | PAK | 5x80mL/1x100mL | DiaSys Diagnostic Systems GmbH Nemačka | Bilirubin Auto Direct FS | 12000 | 20% | Yunycom doo | 101-23/23 | 12.09.2023. | 12.09.2024.
Reagensi, izuzev za transfuziju | 404-1-110/23-46 | 186 | Reagensi za biohemijski analizatori RESPONS 910 i RESPONS 920 (DiaSys Diagnostic Systems GmbH) | 26 | TruCal Lipid | RGN215745 | PAK | 3x2ml | DiaSys Diagnostic Systems GmbH Nemačka | TruCal Lipid | 18000 | 20% | Yunycom doo | 101-23/23 | 12.09.2023. | 12.09.2024.
Reagensi, izuzev za transfuziju | 404-1-110/23-46 | 186 | Reagensi za biohemijski analizatori RESPONS 910 i RESPONS 920 (DiaSys Diagnostic Systems GmbH) | 27 | Albumin | RGN220906 | PAK | 5x25 mL | DiaSys Diagnostic Systems GmbH Nemačka | Albumin FS | 3600 | 20% | Yunycom doo | 101-23/23 | 12.09.2023. | 12.09.2024.
Reagensi, izuzev za transfuziju | 404-1-110/23-46 | 186 | Reagensi za biohemijski analizatori RESPONS 910 i RESPONS 920 (DiaSys Diagnostic Systems GmbH) | 28 | ASO | RGN220907 | PAK | 5x25mL/1x25mL | DiaSys Diagnostic Systems GmbH Nemačka | Antistreptolysin O FS | 31200 | 20% | Yunycom doo | 101-23/23 | 12.09.2023. | 12.09.2024.
Reagensi, izuzev za transfuziju | 404-1-110/23-46 | 186 | Reagensi za biohemijski analizatori RESPONS 910 i RESPONS 920 (DiaSys Diagnostic Systems GmbH) | 29 | RF (reumatoidni faktor) | RGN220908 | PAK | 5x25mL/1x25mL | DiaSys Diagnostic Systems GmbH Nemačka | Rheumatoid factor FS | 22632 | 20% | Yunycom doo | 101-23/23 | 12.09.2023. | 12.09.2024.
Reagensi, izuzev za transfuziju | 404-1-110/23-46 | 186 | Reagensi za biohemijski analizatori RESPONS 910 i RESPONS 920 (DiaSys Diagnostic Systems GmbH) | 30 | Feritin | RGN220909 | PAK | 1x20/1x10 mL | DiaSys Diagnostic Systems GmbH Nemačka | Ferritin FS | 31656 | 20% | Yunycom doo | 101-23/23 | 12.09.2023. | 12.09.2024.
Reagensi, izuzev za transfuziju | 404-1-110/23-46 | 186 | Reagensi za biohemijski analizatori RESPONS 910 i RESPONS 920 (DiaSys Diagnostic Systems GmbH) | 31 | Trucal ASO | RGN215750 | PAK | 5x1ml | DiaSys Diagnostic Systems GmbH Nemačka | TruCal ASO | 8597 | 20% | Yunycom doo | 101-23/23 | 12.09.2023. | 12.09.2024.
Reagensi, izuzev za transfuziju | 404-1-110/23-46 | 186 | Reagensi za biohemijski analizatori RESPONS 910 i RESPONS 920 (DiaSys Diagnostic Systems GmbH) | 32 | Trucal RF | RGN215751 | PAK | 5x1ml | DiaSys Diagnostic Systems GmbH Nemačka | Trucal RF | 5611 | 20% | Yunycom doo | 101-23/23 | 12.09.2023. | 12.09.2024.
Reagensi, izuzev za transfuziju | 404-1-110/23-46 | 187 | Reagensi za biohemijski anlizator CS 400/480/680 (Dirui) | 1 | Urea | RGN215752 | PAK | 728 analiza | Dirui Industrial Co., Ltd., Kina | UREA REAGENT KIT (BUN) | 6537.44 | 20% | Euromedicina doo | 101-8/23 | 12.09.2023. | 12.09.2024.
Reagensi, izuzev za transfuziju | 404-1-110/23-46 | 187 | Reagensi za biohemijski anlizator CS 400/480/680 (Dirui) | 2 | GLUCOSE REAGENT KIT | RGN220910 | PAK | R1 4x50ml, R2 1x50ml | Dirui Industrial Co., Ltd., Kina | GLUCOSE REAGENT KIT (GLU-OX) | 3106.5 | 20% | Euromedicina doo | 101-8/23 | 12.09.2023. | 12.09.2024.
Reagensi, izuzev za transfuziju | 404-1-110/23-46 | 187 | Reagensi za biohemijski anlizator CS 400/480/680 (Dirui) | 3 | Bilirubin -ukupni | RGN215754 | PAK | 1077 analiza | Dirui Industrial Co., Ltd., Kina | TOTAL BILIRUBIN REAGENT KIT (TB) | 3537 | 20% | Euromedicina doo | 101-8/23 | 12.09.2023. | 12.09.2024.
Reagensi, izuzev za transfuziju | 404-1-110/23-46 | 187 | Reagensi za biohemijski anlizator CS 400/480/680 (Dirui) | 4 | DIRECT BILIRUBIN REAGENT KIT | RGN220911 | PAK | R1 5x50ml, R2 1x3ml | Dirui Industrial Co., Ltd., Kina | DIRECT BILIRUBIN REAGENT KIT (DB) | 3537.04 | 20% | Euromedicina doo | 101-8/23 | 12.09.2023. | 12.09.2024.
Reagensi, izuzev za transfuziju | 404-1-110/23-46 | 187 | Reagensi za biohemijski anlizator CS 400/480/680 (Dirui) | 5 | LDH | RGN215756 | PAK | 728 analiza | Dirui Industrial Co., Ltd., Kina | LACTATE DEHYDROGENASE REAGENT KIT (LDH) | 8321.04 | 20% | Euromedicina doo | 101-8/23 | 12.09.2023. | 12.09.2024.
Reagensi, izuzev za transfuziju | 404-1-110/23-46 | 187 | Reagensi za biohemijski anlizator CS 400/480/680 (Dirui) | 6 | AST | RGN215757 | PAK | 728 analiza | Dirui Industrial Co., Ltd., Kina | ASPARTATE AMINOTRANSFERASE (AST) | 3276 | 20% | Euromedicina doo | 101-8/23 | 12.09.2023. | 12.09.2024.
Reagensi, izuzev za transfuziju | 404-1-110/23-46 | 187 | Reagensi za biohemijski anlizator CS 400/480/680 (Dirui) | 7 | ALT | RGN215758 | PAK | 728 analiza | Dirui Industrial Co., Ltd., Kina | ALANINE AMINOTRANSFERASE LIQUID KIT (ALT) | 3370.64 | 20% | Euromedicina doo | 101-8/23 | 12.09.2023. | 12.09.2024.
Reagensi, izuzev za transfuziju | 404-1-110/23-46 | 187 | Reagensi za biohemijski anlizator CS 400/480/680 (Dirui) | 8 | ALP | RGN215759 | PAK | 862 analiza | Dirui Industrial Co., Ltd., Kina | ALKALINE PHOSPHATASE REAGENT KIT (ALP) | 4542.74 | 20% | Euromedicina doo | 101-8/23 | 12.09.2023. | 12.09.2024.
Reagensi, izuzev za transfuziju | 404-1-110/23-46 | 187 | Reagensi za biohemijski anlizator CS 400/480/680 (Dirui) | 9 | AMYLASE REAGENT KIT | RGN220912 | PAK | R1 4x50ml, R2 1x50ml | Dirui Industrial Co., Ltd., Kina | AMYLASE REAGENT KIT (AMY) | 28252 | 20% | Euromedicina doo | 101-8/23 | 12.09.2023. | 12.09.2024.
Reagensi, izuzev za transfuziju | 404-1-110/23-46 | 187 | Reagensi za biohemijski anlizator CS 400/480/680 (Dirui) | 10 | GGT | RGN215761 | PAK | 862 analiza | Dirui Industrial Co., Ltd., Kina | γ-GLUTAMYL TRANSFERASE REAGENT KIT (GGT) | 7016.68 | 20% | Euromedicina doo | 101-8/23 | 12.09.2023. | 12.09.2024.
Reagensi, izuzev za transfuziju | 404-1-110/23-46 | 187 | Reagensi za biohemijski anlizator CS 400/480/680 (Dirui) | 11 | CK-NAC | RGN215762 | PAK | 862 analiza | Dirui Industrial Co., Ltd., Kina | CREATIN KINASE REAGENT KIT (CK) | 10787 | 20% | Euromedicina doo | 101-8/23 | 12.09.2023. | 12.09.2024.
Reagensi, izuzev za transfuziju | 404-1-110/23-46 | 187 | Reagensi za biohemijski anlizator CS 400/480/680 (Dirui) | 12 | CHOLESTEROL REAGENT KIT | RGN220913 | PAK | R1 4x50ml, R2 1x50ml | Dirui Industrial Co., Ltd., Kina | CHOLESTEROL REAGENT KIT (TC) | 4708.8 | 20% | Euromedicina doo | 101-8/23 | 12.09.2023. | 12.09.2024.
Reagensi, izuzev za transfuziju | 404-1-110/23-46 | 187 | Reagensi za biohemijski anlizator CS 400/480/680 (Dirui) | 13 | TRIGLYCERIDES REAGENT KIT | RGN220914 | PAK | R1 4x50ml, R2 1x50ml | Dirui Industrial Co., Ltd., Kina | TRIGLYCERIDES REAGENT KIT (TG) | 7691.04 | 20% | Euromedicina doo | 101-8/23 | 12.09.2023. | 12.09.2024.
Reagensi, izuzev za transfuziju | 404-1-110/23-46 | 187 | Reagensi za biohemijski anlizator CS 400/480/680 (Dirui) | 14 | URIC ACID REAGENT KIT | RGN220915 | PAK | R1 4x50ml, R2 1x50ml | Dirui Industrial Co., Ltd., Kina | URIC ACID REAGENT KIT (UA) | 4708.8 | 20% | Euromedicina doo | 101-8/23 | 12.09.2023. | 12.09.2024.
Reagensi, izuzev za transfuziju | 404-1-110/23-46 | 187 | Reagensi za biohemijski anlizator CS 400/480/680 (Dirui) | 15 | Albumin | RGN215766 | PAK | 734 analiza | Dirui Industrial Co., Ltd., Kina | ALBUMIN REAGENT KIT (ALB) | 1587 | 20% | Euromedicina doo | 101-8/23 | 12.09.2023. | 12.09.2024.
Reagensi, izuzev za transfuziju | 404-1-110/23-46 | 187 | Reagensi za biohemijski anlizator CS 400/480/680 (Dirui) | 16 | Ukupni proteini | RGN215767 | PAK | 870 analiza | Dirui Industrial Co., Ltd., Kina | TOTAL PROTEIN REAGENT KIT (TP) | 4706.7 | 20% | Euromedicina doo | 101-8/23 | 12.09.2023. | 12.09.2024.
Reagensi, izuzev za transfuziju | 404-1-110/23-46 | 187 | Reagensi za biohemijski anlizator CS 400/480/680 (Dirui) | 17 | CREATININE | RGN233480 | PAK | 2 x 500 ml | BioSystems S.A., Španija | CREATININE | 6400 | 20% | Euromedicina doo | 101-8/23 | 12.09.2023. | 12.09.2024.
Reagensi, izuzev za transfuziju | 404-1-110/23-46 | 187 | Reagensi za biohemijski anlizator CS 400/480/680 (Dirui) | 18 | FE REAGENT KIT (FERENE METHOD) | RGN220916 | PAK | R1 4x50ml, R2 2x20ml | Dirui Industrial Co., Ltd., Kina | FE REAGENT KIT (FE) | 6131.25 | 20% | Euromedicina doo | 101-8/23 | 12.09.2023. | 12.09.2024.
Reagensi, izuzev za transfuziju | 404-1-110/23-46 | 187 | Reagensi za biohemijski anlizator CS 400/480/680 (Dirui) | 19 | Fosfor | RGN215770 | PAK | 734 analiza | Dirui Industrial Co., Ltd., Kina | INORGANIC PHOSPHORUS REAGENT KIT (PHOS) | 2789.2 | 20% | Euromedicina doo | 101-8/23 | 12.09.2023. | 12.09.2024.
Reagensi, izuzev za transfuziju | 404-1-110/23-46 | 187 | Reagensi za biohemijski anlizator CS 400/480/680 (Dirui) | 20 | Magnezijum | RGN215771 | PAK | 734 analiza | Dirui Industrial Co., Ltd., Kina | MAGNESIUM REAGENT KIT (MG) | 7084 | 20% | Euromedicina doo | 101-8/23 | 12.09.2023. | 12.09.2024.
Reagensi, izuzev za transfuziju | 404-1-110/23-46 | 187 | Reagensi za biohemijski anlizator CS 400/480/680 (Dirui) | 21 | Kalcijum | RGN215772 | PAK | 734 analiza | Dirui Industrial Co., Ltd., Kina | CALCIUM REAGENT KIT (Ca-ARS) | 4359.96 | 20% | Euromedicina doo | 101-8/23 | 12.09.2023. | 12.09.2024.
Reagensi, izuzev za transfuziju | 404-1-110/23-46 | 187 | Reagensi za biohemijski anlizator CS 400/480/680 (Dirui) | 22 | HDL-holesterol direktan | RGN215773 | PAK | 423 analiza | Dirui Industrial Co., Ltd., Kina | HIGH DENSITY LIPOPROTEIN CHOLESTEROL REAGENT KIT (HDL-C) | 21141.54 | 20% | Euromedicina doo | 101-8/23 | 12.09.2023. | 12.09.2024.
Reagensi, izuzev za transfuziju | 404-1-110/23-46 | 187 | Reagensi za biohemijski anlizator CS 400/480/680 (Dirui) | 23 | C-reaktivni protein sa kalibratorom | RGN215774 | PAK | 437 analiza | Dirui Industrial Co., Ltd., Kina | C-REACTIVE PROTEIN REAGENT KIT (CRP) | 41171 | 20% | Euromedicina doo | 101-8/23 | 12.09.2023. | 12.09.2024.
Reagensi, izuzev za transfuziju | 404-1-110/23-46 | 187 | Reagensi za biohemijski anlizator CS 400/480/680 (Dirui) | 24 | Normalna kontrola/Clinical Chemical Quality Control Serum Level 1 | RGN215775 | Kom | 5 ml | Dirui Industrial Co., Ltd., Kina | Clinical chemical quality control serum | 6842.5 | 20% | Euromedicina doo | 101-8/23 | 12.09.2023. | 12.09.2024.
Reagensi, izuzev za transfuziju | 404-1-110/23-46 | 187 | Reagensi za biohemijski anlizator CS 400/480/680 (Dirui) | 25 | CS-antibacterial phosphor-free detergent | RGN215776 | PAK | 500 ml | Dirui Industrial Co., Ltd., Kina | CS-Anti-Bacterial Phosphor-Free Detergent | 15572 | 20% | Euromedicina doo | 101-8/23 | 12.09.2023. | 12.09.2024.
Reagensi, izuzev za transfuziju | 404-1-110/23-46 | 187 | Reagensi za biohemijski anlizator CS 400/480/680 (Dirui) | 26 | CS-alkaline detergent | RGN215777 | PAK | 2000 ml | Dirui Industrial Co., Ltd., Kina | CS-Alkaline Detergent | 15572 | 20% | Euromedicina doo | 101-8/23 | 12.09.2023. | 12.09.2024.
Reagensi, izuzev za transfuziju | 404-1-110/23-46 | 187 | Reagensi za biohemijski anlizator CS 400/480/680 (Dirui) | 27 | Reaction cuvettes | RGN215778 | PAK | 3x40 | Dirui Industrial Co., Ltd., Kina | Reaction cuvettes | 26487 | 20% | Euromedicina doo | 101-8/23 | 12.09.2023. | 12.09.2024.
Reagensi, izuzev za transfuziju | 404-1-110/23-46 | 187 | Reagensi za biohemijski anlizator CS 400/480/680 (Dirui) | 28 | Clinical Chemical Calibration Serum | RGN215779 | Kom | 5 ml | Dirui Industrial Co., Ltd., Kina | Clinical chemical calibration serum | 12453 | 20% | Euromedicina doo | 101-8/23 | 12.09.2023. | 12.09.2024.
Reagensi, izuzev za transfuziju | 404-1-110/23-46 | 187 | Reagensi za biohemijski anlizator CS 400/480/680 (Dirui) | 29 | Specific Protein Control Serum | RGN220917 | PAK | 5x1 ml | Dirui Industrial Co., Ltd., Kina | Specific Protein Control Serum | 49050 | 20% | Euromedicina doo | 101-8/23 | 12.09.2023. | 12.09.2024.
Reagensi, izuzev za transfuziju | 404-1-110/23-46 | 187 | Reagensi za biohemijski anlizator CS 400/480/680 (Dirui) | 30 | ACP (Kisela fosfataza) | RGN233481 | PAK | 113 analiza | BioSystems S.A., Španija | ACID PHOSPHATASE (ACP) | 15033 | 20% | Euromedicina doo | 101-8/23 | 12.09.2023. | 12.09.2024.
Reagensi, izuzev za transfuziju | 404-1-110/23-46 | 187 | Reagensi za biohemijski anlizator CS 400/480/680 (Dirui) | 31 | IgA sa kailbratorom | RGN215783 | PAK | 140 analiza | Dirui Industrial Co., Ltd., Kina | IMMUNOGLOBULIN A KIT (IgA) | 22782 | 20% | Euromedicina doo | 101-8/23 | 12.09.2023. | 12.09.2024.
Reagensi, izuzev za transfuziju | 404-1-110/23-46 | 187 | Reagensi za biohemijski anlizator CS 400/480/680 (Dirui) | 32 | IgG sa kailbratorom | RGN215784 | PAK | 140 analiza | Dirui Industrial Co., Ltd., Kina | IMMUNOGLOBULIN G KIT (IgG) | 22782 | 20% | Euromedicina doo | 101-8/23 | 12.09.2023. | 12.09.2024.
Reagensi, izuzev za transfuziju | 404-1-110/23-46 | 187 | Reagensi za biohemijski anlizator CS 400/480/680 (Dirui) | 33 | IgM- sa kailbratorom | RGN215785 | PAK | 121 analiza | Dirui Industrial Co., Ltd., Kina | IMMUNOGLOBULIN M KIT (IgM) | 21851 | 20% | Euromedicina doo | 101-8/23 | 12.09.2023. | 12.09.2024.
Reagensi, izuzev za transfuziju | 404-1-110/23-46 | 187 | Reagensi za biohemijski anlizator CS 400/480/680 (Dirui) | 34 | Proteini urin / csf sa kailbratorom | RGN233482 | PAK | 283 analiza | Dirui Industrial Co., Ltd., Kina | TOTAL PROTEIN IN URINE REAGENT KIT (TPU) | 25641 | 20% | Euromedicina doo | 101-8/23 | 12.09.2023. | 12.09.2024.
Reagensi, izuzev za transfuziju | 404-1-110/23-46 | 187 | Reagensi za biohemijski anlizator CS 400/480/680 (Dirui) | 35 | Mikroalbumin sa kailbratorom | RGN215787 | PAK | 166 analiza | Dirui Industrial Co., Ltd., Kina | MICROALBUMIN REAGENT KIT (MALB) | 20490 | 20% | Euromedicina doo | 101-8/23 | 12.09.2023. | 12.09.2024.
Reagensi, izuzev za transfuziju | 404-1-110/23-46 | 187 | Reagensi za biohemijski anlizator CS 400/480/680 (Dirui) | 36 | TRF sa kailbratorom | RGN215788 | PAK | 166 analiza | Dirui Industrial Co., Ltd., Kina | TRANSFERRIN REAGENT KIT (TRF) | 16993.2 | 20% | Euromedicina doo | 101-8/23 | 12.09.2023. | 12.09.2024.
Reagensi, izuzev za transfuziju | 404-1-110/23-46 | 187 | Reagensi za biohemijski anlizator CS 400/480/680 (Dirui) | 37 | GLYCOHEMOGLOBIN A 1C REAGENT KIT | RGN220918 | PAK | R1 2x15ml, R2A 1x0.5ml, R2B 1x9,5ml, R3 2x50 | Dirui Industrial Co., Ltd., Kina | GLYCOHEMOGLOBIN A 1C REAGENT KIT (HbA1c) | 76191 | 20% | Euromedicina doo | 101-8/23 | 12.09.2023. | 12.09.2024.
Reagensi, izuzev za transfuziju | 404-1-110/23-46 | 187 | Reagensi za biohemijski anlizator CS 400/480/680 (Dirui) | 38 | MAS UrichemTrak (kontrola za mikroalbumin) | RGN215790 | PAK | 6x15 ml | Microgenics Corporation, SAD | MAS UrichemTRAK, Tip: level 1; Level 2; Multi-Pack | 45285 | 20% | Euromedicina doo | 101-8/23 | 12.09.2023. | 12.09.2024.
Reagensi, izuzev za transfuziju | 404-1-110/23-46 | 187 | Reagensi za biohemijski anlizator CS 400/480/680 (Dirui) | 39 | Kalibrator za ACP | RGN233483 | PAK | 4x3 ml | BioSystems S.A., Španija | BIOCHEMISTRY CALIBRATOR | 19557 | 20% | Euromedicina doo | 101-8/23 | 12.09.2023. | 12.09.2024.
Reagensi, izuzev za transfuziju | 404-1-110/23-46 | 187 | Reagensi za biohemijski anlizator CS 400/480/680 (Dirui) | 40 | ISE Internal Standard Solution | RGN215792 | PAK | 2 l | Dirui Industrial Co., Ltd., Kina | ISE Internal Standard Solution | 22200 | 20% | Euromedicina doo | 101-8/23 | 12.09.2023. | 12.09.2024.
Reagensi, izuzev za transfuziju | 404-1-110/23-46 | 187 | Reagensi za biohemijski anlizator CS 400/480/680 (Dirui) | 41 | ISE Reference Solution | RGN215793 | PAK | 500 ml | Dirui Industrial Co., Ltd., Kina | ISE Reference Solution | 24219 | 20% | Euromedicina doo | 101-8/23 | 12.09.2023. | 12.09.2024.
Reagensi, izuzev za transfuziju | 404-1-110/23-46 | 187 | Reagensi za biohemijski anlizator CS 400/480/680 (Dirui) | 42 | ISE Diluent | RGN215794 | PAK | 2 l | Dirui Industrial Co., Ltd., Kina | ISE Diluent | 18164 | 20% | Euromedicina doo | 101-8/23 | 12.09.2023. | 12.09.2024.
Reagensi, izuzev za transfuziju | 404-1-110/23-46 | 187 | Reagensi za biohemijski anlizator CS 400/480/680 (Dirui) | 43 | ISE Detergent | RGN215795 | PAK | 100 ml | Dirui Industrial Co., Ltd., Kina | CS-ISE Detergent | 4843 | 20% | Euromedicina doo | 101-8/23 | 12.09.2023. | 12.09.2024.
Reagensi, izuzev za transfuziju | 404-1-110/23-46 | 187 | Reagensi za biohemijski anlizator CS 400/480/680 (Dirui) | 44 | ISE Standard Solution(High) | RGN215796 | PAK | 3x10 ml | Dirui Industrial Co., Ltd., Kina | ISE Standard Solution tip HIGH | 16953 | 20% | Euromedicina doo | 101-8/23 | 12.09.2023. | 12.09.2024.
Reagensi, izuzev za transfuziju | 404-1-110/23-46 | 187 | Reagensi za biohemijski anlizator CS 400/480/680 (Dirui) | 45 | ISE Standard Solution(Low) | RGN215797 | PAK | 3x10 ml | Dirui Industrial Co., Ltd., Kina | ISE Standard Solution tip LOW | 16953 | 20% | Euromedicina doo | 101-8/23 | 12.09.2023. | 12.09.2024.
Reagensi, izuzev za transfuziju | 404-1-110/23-46 | 187 | Reagensi za biohemijski anlizator CS 400/480/680 (Dirui) | 46 | ISE Blood Sample Calibrator | RGN215798 | PAK | 4 ml | Dirui Industrial Co., Ltd., Kina | ISE Blood Sample Calibrator | 24219 | 20% | Euromedicina doo | 101-8/23 | 12.09.2023. | 12.09.2024.
Reagensi, izuzev za transfuziju | 404-1-110/23-46 | 187 | Reagensi za biohemijski anlizator CS 400/480/680 (Dirui) | 47 | Na elektroda | RGN215799 | Kom | 1 | Dirui Industrial Co., Ltd., Kina | electrode Na | 101043 | 20% | Euromedicina doo | 101-8/23 | 12.09.2023. | 12.09.2024.
Reagensi, izuzev za transfuziju | 404-1-110/23-46 | 187 | Reagensi za biohemijski anlizator CS 400/480/680 (Dirui) | 48 | K elektroda | RGN215800 | Kom | 1 | Dirui Industrial Co., Ltd., Kina | electrode K | 80640 | 20% | Euromedicina doo | 101-8/23 | 12.09.2023. | 12.09.2024.
Reagensi, izuzev za transfuziju | 404-1-110/23-46 | 187 | Reagensi za biohemijski anlizator CS 400/480/680 (Dirui) | 49 | Cl elektroda | RGN215801 | Kom | 1 | Dirui Industrial Co., Ltd., Kina | electrode Cl | 110362.5 | 20% | Euromedicina doo | 101-8/23 | 12.09.2023. | 12.09.2024.
Reagensi, izuzev za transfuziju | 404-1-110/23-46 | 187 | Reagensi za biohemijski anlizator CS 400/480/680 (Dirui) | 50 | Referentna elektroda | RGN215802 | Kom | 1 | Dirui Industrial Co., Ltd., Kina | electrode referenc | 101043 | 20% | Euromedicina doo | 101-8/23 | 12.09.2023. | 12.09.2024.
Reagensi, izuzev za transfuziju | 404-1-110/23-46 | 187 | Reagensi za biohemijski anlizator CS 400/480/680 (Dirui) | 51 | Halogena lampa | RGN215803 | Kom | 1 | Dirui Industrial Co., Ltd., Kina | Halogen Lamp | 10791 | 20% | Euromedicina doo | 101-8/23 | 12.09.2023. | 12.09.2024.
Reagensi, izuzev za transfuziju | 404-1-110/23-46 | 187 | Reagensi za biohemijski anlizator CS 400/480/680 (Dirui) | 52 | Čašice za uzorke | RGN233484 | PAK | 500 komada | TOSOH EUROPE NV, Belgija | Čašice za uzorke | 4000 | 20% | Euromedicina doo | 101-8/23 | 12.09.2023. | 12.09.2024.
Reagensi, izuzev za transfuziju | 404-1-110/23-46 | 187 | Reagensi za biohemijski anlizator CS 400/480/680 (Dirui) | 53 | Patološka kontrola/Clinical Chemical Quality Control Serum Level 2 | RGN215805 | PAK | 5 mL | Dirui Industrial Co., Ltd., Kina | Clinical chemical quality control serum | 6900 | 20% | Euromedicina doo | 101-8/23 | 12.09.2023. | 12.09.2024.
Reagensi, izuzev za transfuziju | 404-1-110/23-46 | 187 | Reagensi za biohemijski anlizator CS 400/480/680 (Dirui) | 54 | Lipid Control Serum Level 1 | RGN220919 | PAK | 1x5ml | Dirui Industrial Co., Ltd., Kina | Lipid Control Serum | 20601 | 20% | Euromedicina doo | 101-8/23 | 12.09.2023. | 12.09.2024.
Reagensi, izuzev za transfuziju | 404-1-110/23-46 | 187 | Reagensi za biohemijski anlizator CS 400/480/680 (Dirui) | 55 | CS240/400/480 Maintenence Kit | RGN215808 | PAK | 1 | Dirui Industrial Co., Ltd., Kina | CS400 Maintenence Kit | 381854.25 | 20% | Euromedicina doo | 101-8/23 | 12.09.2023. | 12.09.2024.
Reagensi, izuzev za transfuziju | 404-1-110/23-46 | 187 | Reagensi za biohemijski anlizator CS 400/480/680 (Dirui) | 56 | CHE | RGN233485 | PAK | R1:4*50ml/R2:2*25ml | Dirui Industrial Co., Ltd., Kina | CHOLINSTERASE REAGENT KIT (CHE) | 20690.64 | 20% | Euromedicina doo | 101-8/23 | 12.09.2023. | 12.09.2024.
Reagensi, izuzev za transfuziju | 404-1-110/23-46 | 187 | Reagensi za biohemijski anlizator CS 400/480/680 (Dirui) | 57 | Lactate (LAC) | RGN233486 | PAK | R1：4*50mL / R2:1*50mL / | Dirui Industrial Co., Ltd., Kina | LACTATE REAGENT KIT (LAC) | 62572.5 | 20% | Euromedicina doo | 101-8/23 | 12.09.2023. | 12.09.2024.
Reagensi, izuzev za transfuziju | 404-1-110/23-46 | 187 | Reagensi za biohemijski anlizator CS 400/480/680 (Dirui) | 58 | LPS | RGN233487 | PAK | R1: 2*60mL / R2:2*20mL | Dirui Industrial Co., Ltd., Kina | LIPASE REAGENT KIT (LPS) | 136658.34 | 20% | Euromedicina doo | 101-8/23 | 12.09.2023. | 12.09.2024.
Reagensi, izuzev za transfuziju | 404-1-110/23-46 | 187 | Reagensi za biohemijski anlizator CS 400/480/680 (Dirui) | 59 | CYS-C with CAL and QC | RGN233488 | PAK | R1:1*60ml R2:1*20ml/Calibration:5*0.3mL/QC:2*0.5ml | Dirui Industrial Co., Ltd., Kina | CYSTATIN C REAGENT KIT (CYS-C) | 167026.86 | 20% | Euromedicina doo | 101-8/23 | 12.09.2023. | 12.09.2024.
Reagensi, izuzev za transfuziju | 404-1-110/23-46 | 187 | Reagensi za biohemijski anlizator CS 400/480/680 (Dirui) | 60 | β2-MG with Cal | RGN233489 | PAK | R1:1*40ml R2:1*10ml/Calibration:1*1mL | Dirui Industrial Co., Ltd., Kina | β2-MICROGLOBULIN REAGENT KIT (β2-MG) | 62489.07 | 20% | Euromedicina doo | 101-8/23 | 12.09.2023. | 12.09.2024.
Reagensi, izuzev za transfuziju | 404-1-110/23-46 | 187 | Reagensi za biohemijski anlizator CS 400/480/680 (Dirui) | 61 | LDL-C | RGN233490 | PAK | R1:3*50ml/R2:2*25ml/Calibration:0.8ml | Dirui Industrial Co., Ltd., Kina | LOW DENSITY LIPOPROTEIN CHOLESTEROL REAGENT KIT (LDL-C) | 65409.12 | 20% | Euromedicina doo | 101-8/23 | 12.09.2023. | 12.09.2024.
Reagensi, izuzev za transfuziju | 404-1-110/23-46 | 187 | Reagensi za biohemijski anlizator CS 400/480/680 (Dirui) | 62 | Apo A1 with Cal | RGN233491 | PAK | R1:1*50ml/R2:1*10ml/Calibration:1ml | Dirui Industrial Co., Ltd., Kina | APOLIPOPROTEIN A1 REAGENT KIT (APO A1) | 14016.24 | 20% | Euromedicina doo | 101-8/23 | 12.09.2023. | 12.09.2024.
Reagensi, izuzev za transfuziju | 404-1-110/23-46 | 187 | Reagensi za biohemijski anlizator CS 400/480/680 (Dirui) | 63 | Apo B with Cal | RGN233492 | PAK | R1:1*50ml/R2:1*10ml/Calibration:1ml | Dirui Industrial Co., Ltd., Kina | APOLIPOPROTEIN B REAGENT KIT (APO B) | 13348.8 | 20% | Euromedicina doo | 101-8/23 | 12.09.2023. | 12.09.2024.
Reagensi, izuzev za transfuziju | 404-1-110/23-46 | 187 | Reagensi za biohemijski anlizator CS 400/480/680 (Dirui) | 64 | CK-MB with Calibrator and QC | RGN233493 | PAK | R1:4*50ml/R2:1*50ml/Calibration:1*1ml/QC:2*1ml | Dirui Industrial Co., Ltd., Kina | CREATIN KINASE MB ISOENZYME REAGENT KIT (CK-MB) | 82095.12 | 20% | Euromedicina doo | 101-8/23 | 12.09.2023. | 12.09.2024.
Reagensi, izuzev za transfuziju | 404-1-110/23-46 | 187 | Reagensi za biohemijski anlizator CS 400/480/680 (Dirui) | 65 | HCY with Calibator and QC | RGN233494 | PAK | R1:1*60ml/R2:1*17ml/Calibration:2*0.5ml/QC:1*0.5ml | Dirui Industrial Co., Ltd., Kina | HOMOCYSTEINE REGAENT KIT (HCY) | 263555.37 | 20% | Euromedicina doo | 101-8/23 | 12.09.2023. | 12.09.2024.
Reagensi, izuzev za transfuziju | 404-1-110/23-46 | 187 | Reagensi za biohemijski anlizator CS 400/480/680 (Dirui) | 66 | GLU-HK | RGN233495 | PAK | R1:4*50ml/R2:2*25ml/Calibration:2ml | Dirui Industrial Co., Ltd., Kina | GLUCOSE REAGENT KIT (GLU-HK) | 4004.64 | 20% | Euromedicina doo | 101-8/23 | 12.09.2023. | 12.09.2024.
Reagensi, izuzev za transfuziju | 404-1-110/23-46 | 187 | Reagensi za biohemijski anlizator CS 400/480/680 (Dirui) | 67 | ZN | RGN233496 | PAK | R1:1*60ml R2:1*15ml/Calibration:1ml | Dirui Industrial Co., Ltd., Kina | ZINC REAGENT KIT | 24027.84 | 20% | Euromedicina doo | 101-8/23 | 12.09.2023. | 12.09.2024.
Reagensi, izuzev za transfuziju | 404-1-110/23-46 | 187 | Reagensi za biohemijski anlizator CS 400/480/680 (Dirui) | 68 | Cu with Calibrator and QC | RGN233497 | PAK | R1：1*30mL / R2:1*10mL / Calibration:1*1mL/QC:2*1mL | Dirui Industrial Co., Ltd., Kina | COPPER REAGENT KIT (Cu) | 11346.48 | 20% | Euromedicina doo | 101-8/23 | 12.09.2023. | 12.09.2024.
Reagensi, izuzev za transfuziju | 404-1-110/23-46 | 187 | Reagensi za biohemijski anlizator CS 400/480/680 (Dirui) | 69 | CO2 | RGN233498 | PAK | R1:1*50ml/Calibration:1ml | Dirui Industrial Co., Ltd., Kina | CARBON DIOXIDE REAGENT KIT (CO2) | 9177.3 | 20% | Euromedicina doo | 101-8/23 | 12.09.2023. | 12.09.2024.
Reagensi, izuzev za transfuziju | 404-1-110/23-46 | 187 | Reagensi za biohemijski anlizator CS 400/480/680 (Dirui) | 70 | FER with Calibrator and QC | RGN233499 | PAK | R1：4*40mL , R2：2*40mL ,Calibration 5*0.5mL, QC：2*0.5mL | Dirui Industrial Co., Ltd., Kina | Ferritin Reagent Kit (FER) | 198897.12 | 20% | Euromedicina doo | 101-8/23 | 12.09.2023. | 12.09.2024.
Reagensi, izuzev za transfuziju | 404-1-110/23-46 | 187 | Reagensi za biohemijski anlizator CS 400/480/680 (Dirui) | 71 | TIBC | RGN233500 | PAK | R1:2*50ml/R2:1*20ml/R3:2*50ml/R4:1*20ml | Dirui Industrial Co., Ltd., Kina | TOTAL IRON-BINDING CAPACITY REAGENT KIT (TIBC) | 10512.18 | 20% | Euromedicina doo | 101-8/23 | 12.09.2023. | 12.09.2024.
Reagensi, izuzev za transfuziju | 404-1-110/23-46 | 187 | Reagensi za biohemijski anlizator CS 400/480/680 (Dirui) | 72 | P-AMY | RGN233501 | PAK | R1:4*50ml/R2:1*50ml | Dirui Industrial Co., Ltd., Kina | PANCREATIC AMYLASE REAGENT KIT (P-AMY) | 75087 | 20% | Euromedicina doo | 101-8/23 | 12.09.2023. | 12.09.2024.
Reagensi, izuzev za transfuziju | 404-1-110/23-46 | 187 | Reagensi za biohemijski anlizator CS 400/480/680 (Dirui) | 73 | ASO with Calibrator | RGN233502 | PAK | R1：1*40mL / R2:1*10mL / Calibration:1*1mL | Dirui Industrial Co., Ltd., Kina | ANTI-STREPTOLYSIN O KIT (ASO) | 32370.84 | 20% | Euromedicina doo | 101-8/23 | 12.09.2023. | 12.09.2024.
Reagensi, izuzev za transfuziju | 404-1-110/23-46 | 187 | Reagensi za biohemijski anlizator CS 400/480/680 (Dirui) | 74 | RF with Calibrator | RGN233503 | PAK | R1:1*40mL/R2: 1*10mL/Calibrator:1ML | Dirui Industrial Co., Ltd., Kina | RHEUMATOID FACTOR KIT (RF) | 30924.72 | 20% | Euromedicina doo | 101-8/23 | 12.09.2023. | 12.09.2024.
Reagensi, izuzev za transfuziju | 404-1-110/23-46 | 187 | Reagensi za biohemijski anlizator CS 400/480/680 (Dirui) | 75 | C3 with Calibration | RGN233504 | PAK | R1:1*50ml/R2:1*10ml / Calibration 1*1ml | Dirui Industrial Co., Ltd., Kina | COMPLEMENT 3 REAGENT KIT (C3) | 17933.4 | 20% | Euromedicina doo | 101-8/23 | 12.09.2023. | 12.09.2024.
Reagensi, izuzev za transfuziju | 404-1-110/23-46 | 187 | Reagensi za biohemijski anlizator CS 400/480/680 (Dirui) | 76 | C4 with Calibration | RGN233505 | PAK | R1:1*50ml/R2:1*10ml / Calibration 1*1ml | Dirui Industrial Co., Ltd., Kina | COMPLEMENT 4 REAGENT KIT (C4) | 17933.4 | 20% | Euromedicina doo | 101-8/23 | 12.09.2023. | 12.09.2024.
Reagensi, izuzev za transfuziju | 404-1-110/23-46 | 187 | Reagensi za biohemijski anlizator CS 400/480/680 (Dirui) | 77 | Specific protein control serum (Level2) | RGN233506 | PAK | 3×1ml/box | Dirui Industrial Co., Ltd., Kina | Specific Protein Control Serum | 49050 | 20% | Euromedicina doo | 101-8/23 | 12.09.2023. | 12.09.2024.
Reagensi, izuzev za transfuziju | 404-1-110/23-46 | 187 | Reagensi za biohemijski anlizator CS 400/480/680 (Dirui) | 78 | Lipid control serum (Level2) | RGN233507 | PAK | 3×1ml/box | Dirui Industrial Co., Ltd., Kina | Lipid Control Serum | 20601 | 20% | Euromedicina doo | 101-8/23 | 12.09.2023. | 12.09.2024.
Reagensi, izuzev za transfuziju | 404-1-110/23-46 | 187 | Reagensi za biohemijski anlizator CS 400/480/680 (Dirui) | 79 | ISE Blood Quality Control HIGH | RGN233508 | PAK | Freeze-dried powder:0.18g/bottle*1; dissolved liquid:4mL/bottle*1 | Dirui Industrial Co., Ltd., Kina | ISE Blood Quality Control tip HIGH | 11680.2 | 20% | Euromedicina doo | 101-8/23 | 12.09.2023. | 12.09.2024.
Reagensi, izuzev za transfuziju | 404-1-110/23-46 | 187 | Reagensi za biohemijski anlizator CS 400/480/680 (Dirui) | 80 | ISE Blood Quality Control LOW | RGN233509 | PAK | Freeze-dried powder:0.18g/bottle*1; dissolved liquid:4mL/bottle*1 | Dirui Industrial Co., Ltd., Kina | ISE Blood Quality Control tip LOW | 11680.2 | 20% | Euromedicina doo | 101-8/23 | 12.09.2023. | 12.09.2024.
Reagensi, izuzev za transfuziju | 404-1-110/23-46 | 187 | Reagensi za biohemijski anlizator CS 400/480/680 (Dirui) | 81 | ISE Urine Calibrator Level 1 | RGN233510 | PAK | 1*5ml | Dirui Industrial Co., Ltd., Kina | ISE Urine Calibrator | 4449.6 | 20% | Euromedicina doo | 101-8/23 | 12.09.2023. | 12.09.2024.
Reagensi, izuzev za transfuziju | 404-1-110/23-46 | 187 | Reagensi za biohemijski anlizator CS 400/480/680 (Dirui) | 82 | ISE Urine Calibrator Level 2 | RGN233511 | PAK | 1*5ml | Dirui Industrial Co., Ltd., Kina | ISE Urine Calibrator | 4449.6 | 20% | Euromedicina doo | 101-8/23 | 12.09.2023. | 12.09.2024.
Reagensi, izuzev za transfuziju | 404-1-110/23-46 | 187 | Reagensi za biohemijski anlizator CS 400/480/680 (Dirui) | 83 | ISE Urine Calibrator Level 3 | RGN233512 | PAK | 1*5ml | Dirui Industrial Co., Ltd., Kina | ISE Urine Calibrator | 4449.6 | 20% | Euromedicina doo | 101-8/23 | 12.09.2023. | 12.09.2024.
Reagensi, izuzev za transfuziju | 404-1-110/23-46 | 187 | Reagensi za biohemijski anlizator CS 400/480/680 (Dirui) | 84 | ISE Urine Calibrator Level 4 | RGN233513 | PAK | 1*5ml | Dirui Industrial Co., Ltd., Kina | ISE Urine Calibrator | 4449.6 | 20% | Euromedicina doo | 101-8/23 | 12.09.2023. | 12.09.2024.
Reagensi, izuzev za transfuziju | 404-1-110/23-46 | 187 | Reagensi za biohemijski anlizator CS 400/480/680 (Dirui) | 85 | ISE Urine Control Level 1 | RGN233514 | PAK | 1*5ml | Dirui Industrial Co., Ltd., Kina | ISE Urine Control | 4449.6 | 20% | Euromedicina doo | 101-8/23 | 12.09.2023. | 12.09.2024.
Reagensi, izuzev za transfuziju | 404-1-110/23-46 | 187 | Reagensi za biohemijski anlizator CS 400/480/680 (Dirui) | 86 | ISE Urine Control Level 2 | RGN233515 | PAK | 1*5ml | Dirui Industrial Co., Ltd., Kina | ISE Urine Control | 4449.6 | 20% | Euromedicina doo | 101-8/23 | 12.09.2023. | 12.09.2024.
Reagensi, izuzev za transfuziju | 404-1-110/23-46 | 187 | Reagensi za biohemijski anlizator CS 400/480/680 (Dirui) | 87 | ISE Urine Control Level 3 | RGN233516 | PAK | 1*5ml | Dirui Industrial Co., Ltd., Kina | ISE Urine Control | 4449.6 | 20% | Euromedicina doo | 101-8/23 | 12.09.2023. | 12.09.2024.
Reagensi, izuzev za transfuziju | 404-1-110/23-46 | 187 | Reagensi za biohemijski anlizator CS 400/480/680 (Dirui) | 88 | CS-400 Halogen Lamp Assembly | RGN233517 | PAK | 1 pcs | Dirui Industrial Co., Ltd., Kina | CS-400 Halogen Lamp Assembly | 10791 | 20% | Euromedicina doo | 101-8/23 | 12.09.2023. | 12.09.2024.
Reagensi, izuzev za transfuziju | 404-1-110/23-46 | 187 | Reagensi za biohemijski anlizator CS 400/480/680 (Dirui) | 89 | CS-400 Cuvette 20 (6 pcs/year) | RGN233518 | PAK | 1 pcs | Dirui Industrial Co., Ltd., Kina | CS-400 Cuvette 20 (6 pcs/year) | 26478 | 20% | Euromedicina doo | 101-8/23 | 12.09.2023. | 12.09.2024.
Reagensi, izuzev za transfuziju | 404-1-110/23-46 | 187 | Reagensi za biohemijski anlizator CS 400/480/680 (Dirui) | 90 | CS-400 Maintenance package | RGN233519 | PAK | 1 pcs | Dirui Industrial Co., Ltd., Kina | CS-400 Maintenance package | 381854.25 | 20% | Euromedicina doo | 101-8/23 | 12.09.2023. | 12.09.2024.
Reagensi, izuzev za transfuziju | 404-1-110/23-46 | 187 | Reagensi za biohemijski anlizator CS 400/480/680 (Dirui) | 91 | CS-480 Halogen Lamp Assembly | RGN233520 | PAK | 1 pcs | Dirui Industrial Co., Ltd., Kina | CS-480 Halogen Lamp Assembly | 10791 | 20% | Euromedicina doo | 101-8/23 | 12.09.2023. | 12.09.2024.
Reagensi, izuzev za transfuziju | 404-1-110/23-46 | 187 | Reagensi za biohemijski anlizator CS 400/480/680 (Dirui) | 92 | CS-480 Cuvette 20 (6 pcs/year) | RGN233521 | PAK | 1 pcs | Dirui Industrial Co., Ltd., Kina | CS-480 Cuvette 20 (6 pcs/year) | 26478 | 20% | Euromedicina doo | 101-8/23 | 12.09.2023. | 12.09.2024.
Reagensi, izuzev za transfuziju | 404-1-110/23-46 | 187 | Reagensi za biohemijski anlizator CS 400/480/680 (Dirui) | 93 | CS-480 Maintenance package | RGN233522 | PAK | 1 pcs | Dirui Industrial Co., Ltd., Kina | CS-480 Maintenance package | 381854.25 | 20% | Euromedicina doo | 101-8/23 | 12.09.2023. | 12.09.2024.
Reagensi, izuzev za transfuziju | 404-1-110/23-46 | 187 | Reagensi za biohemijski anlizator CS 400/480/680 (Dirui) | 94 | CS-680 Halogen Lamp Assembly | RGN233523 | PAK | 1 pcs | Dirui Industrial Co., Ltd., Kina | CS-680 Halogen Lamp Assembly | 10791 | 20% | Euromedicina doo | 101-8/23 | 12.09.2023. | 12.09.2024.
Reagensi, izuzev za transfuziju | 404-1-110/23-46 | 187 | Reagensi za biohemijski anlizator CS 400/480/680 (Dirui) | 95 | CS-680 Cuvette 20 (6 pcs/year) | RGN233524 | PAK | 1 pcs | Dirui Industrial Co., Ltd., Kina | CS-680 Cuvette 20 (6 pcs/year) | 26487 | 20% | Euromedicina doo | 101-8/23 | 12.09.2023. | 12.09.2024.
Reagensi, izuzev za transfuziju | 404-1-110/23-46 | 187 | Reagensi za biohemijski anlizator CS 400/480/680 (Dirui) | 96 | CS-680 Maintenance package | RGN233525 | PAK | 1 pcs | Dirui Industrial Co., Ltd., Kina | CS-680 Maintenance package | 381854.25 | 20% | Euromedicina doo | 101-8/23 | 12.09.2023. | 12.09.2024.
Reagensi, izuzev za transfuziju | 404-1-110/23-46 | 188 | Reagensi za biohemijski anlizator Diestro | 1 | Diestro trilevel control | RGN215809 | PAK | 3 x 15 ml | Diestro JS Medicina Electronica | Diestro trilevel control | 6160 | 20% | Promedia doo | 101-18/23 | 12.09.2023. | 12.09.2024.
Reagensi, izuzev za transfuziju | 404-1-110/23-46 | 188 | Reagensi za biohemijski anlizator Diestro | 2 | Elektroda Ca | RGN215810 | Kom | 1 | Diestro JS Medicina Electronica | Calcium Electrode | 29832 | 20% | Promedia doo | 101-18/23 | 12.09.2023. | 12.09.2024.
Reagensi, izuzev za transfuziju | 404-1-110/23-46 | 188 | Reagensi za biohemijski anlizator Diestro | 3 | Elektroda Cl | RGN215811 | Kom | 1 | Diestro JS Medicina Electronica | Chloride Electrode | 29832 | 20% | Promedia doo | 101-18/23 | 12.09.2023. | 12.09.2024.
Reagensi, izuzev za transfuziju | 404-1-110/23-46 | 188 | Reagensi za biohemijski anlizator Diestro | 4 | Elektroda K | RGN215812 | Kom | 1 | Diestro JS Medicina Electronica | Potassium Electrode (K) | 29832 | 20% | Promedia doo | 101-18/23 | 12.09.2023. | 12.09.2024.
Reagensi, izuzev za transfuziju | 404-1-110/23-46 | 188 | Reagensi za biohemijski anlizator Diestro | 5 | Elektroda Li | RGN215813 | Kom | 1 | Diestro JS Medicina Electronica | Lithium Electrode | 61600 | 20% | Promedia doo | 101-18/23 | 12.09.2023. | 12.09.2024.
Reagensi, izuzev za transfuziju | 404-1-110/23-46 | 188 | Reagensi za biohemijski anlizator Diestro | 6 | Elektroda Na | RGN215814 | Kom | 1 | Diestro JS Medicina Electronica | Sodium Electrode (Na) | 29832 | 20% | Promedia doo | 101-18/23 | 12.09.2023. | 12.09.2024.
Reagensi, izuzev za transfuziju | 404-1-110/23-46 | 188 | Reagensi za biohemijski anlizator Diestro | 7 | Elektroda Referentna | RGN215815 | Kom | 1 | Diestro JS Medicina Electronica | Reference Electrode | 32120 | 20% | Promedia doo | 101-18/23 | 12.09.2023. | 12.09.2024.
Reagensi, izuzev za transfuziju | 404-1-110/23-46 | 188 | Reagensi za biohemijski anlizator Diestro | 8 | Fill port cliner | RGN215816 | PAK | 1 | Diestro JS Medicina Electronica | Fill port cleaner | 2706 | 20% | Promedia doo | 101-18/23 | 12.09.2023. | 12.09.2024.
Reagensi, izuzev za transfuziju | 404-1-110/23-46 | 188 | Reagensi za biohemijski anlizator Diestro | 9 | ISE Calibrating Pack | RGN215817 | PAK | 1 | Diestro JS Medicina Electronica | ISE Calibrating Pack | 27720 | 20% | Promedia doo | 101-18/23 | 12.09.2023. | 12.09.2024.
Reagensi, izuzev za transfuziju | 404-1-110/23-46 | 188 | Reagensi za biohemijski anlizator Diestro | 10 | Kondicioner za Na+ elektrodu | RGN215818 | PAK | 1 | Diestro JS Medicina Electronica | Kondicioner za Na+ elektrodu | 3751 | 20% | Promedia doo | 101-18/23 | 12.09.2023. | 12.09.2024.
Reagensi, izuzev za transfuziju | 404-1-110/23-46 | 188 | Reagensi za biohemijski anlizator Diestro | 11 | ISE Calibrating Kit | RGN233526 | PAK | 1/1 | Diestro JS Medicina Electronica | ISE Calibrating Kit | 25200 | 20% | Promedia doo | 101-18/23 | 12.09.2023. | 12.09.2024.
Reagensi, izuzev za transfuziju | 404-1-110/23-46 | 189 | Reagensi za biohemijski anlizator PKL PPC 192 PLUS | 1 | ISE (Na+K+Cl+pH+Ca) | RGN215819 | PAK | 400 analiza | PARAMEDICAL srl | PKL- ISE II Reagent for PKL PPC 192PLUS | 39000 | 20% | Mediaktiva doo | 101-14/23 | 12.09.2023. | 12.09.2024.
Reagensi, izuzev za transfuziju | 404-1-110/23-46 | 189 | Reagensi za biohemijski anlizator PKL PPC 192 PLUS | 2 | QC Solution | RGN215820 | PAK | (3 nivoa: L10 x 1 ml + N10 x 1 ml + H10 x 1 ml) | PARAMEDICAL srl | QC solution | 10000 | 20% | Mediaktiva doo | 101-14/23 | 12.09.2023. | 12.09.2024.
Reagensi, izuzev za transfuziju | 404-1-110/23-46 | 189 | Reagensi za biohemijski anlizator PKL PPC 192 PLUS | 3 | Cleaning solution | RGN215821 | PAK | (5 x 10 ml + 5 x 0.6 g) | PARAMEDICAL srl | Cleaning solution | 9000 | 20% | Mediaktiva doo | 101-14/23 | 12.09.2023. | 12.09.2024.
Reagensi, izuzev za transfuziju | 404-1-110/23-46 | 190 | Reagensi za biohemojski analizator PROLYTE (Diamond Diagnostics) | 1 | Daily rinse kit | RGN215824 | PAK | 1 x 100 ml | Diamond Diagnostics Inc. | Daily Rinse Kit | 8400 | 20% | Yunycom doo | 101-23/23 | 12.09.2023. | 12.09.2024.
Reagensi, izuzev za transfuziju | 404-1-110/23-46 | 190 | Reagensi za biohemojski analizator PROLYTE (Diamond Diagnostics) | 2 | Fluid pack | RGN215825 | PAK | 1 x 800 ml | Diamond Diagnostics Inc. | Fluid Pack | 65523 | 20% | Yunycom doo | 101-23/23 | 12.09.2023. | 12.09.2024.
Reagensi, izuzev za transfuziju | 404-1-110/23-46 | 190 | Reagensi za biohemojski analizator PROLYTE (Diamond Diagnostics) | 3 | Flush solution prolyte/ilyte | RGN215826 | PAK | 50 ml | Diamond Diagnostics Inc. | Flush Solution | 3334 | 20% | Yunycom doo | 101-23/23 | 12.09.2023. | 12.09.2024.
Reagensi, izuzev za transfuziju | 404-1-110/23-46 | 190 | Reagensi za biohemojski analizator PROLYTE (Diamond Diagnostics) | 4 | Hloridna elektroda | RGN215827 | Kom | 1 komad | Diamond Diagnostics Inc. | Cl- Electrode | 42000 | 20% | Yunycom doo | 101-23/23 | 12.09.2023. | 12.09.2024.
Reagensi, izuzev za transfuziju | 404-1-110/23-46 | 190 | Reagensi za biohemojski analizator PROLYTE (Diamond Diagnostics) | 5 | Internal filling solution | RGN215828 | PAK | 1 x 115 ml | Diamond Diagnostics Inc. | Internal Filling Solution | 4826 | 20% | Yunycom doo | 101-23/23 | 12.09.2023. | 12.09.2024.
Reagensi, izuzev za transfuziju | 404-1-110/23-46 | 190 | Reagensi za biohemojski analizator PROLYTE (Diamond Diagnostics) | 6 | Kalijumova elektroda | RGN215829 | Kom | 1 komad | Diamond Diagnostics Inc. | K+ Electrode | 42000 | 20% | Yunycom doo | 101-23/23 | 12.09.2023. | 12.09.2024.
Reagensi, izuzev za transfuziju | 404-1-110/23-46 | 190 | Reagensi za biohemojski analizator PROLYTE (Diamond Diagnostics) | 7 | Litijumova elektroda | RGN215830 | Kom | 1 komad | Diamond Diagnostics Inc. | Li+ Electrode | 42000 | 20% | Yunycom doo | 101-23/23 | 12.09.2023. | 12.09.2024.
Reagensi, izuzev za transfuziju | 404-1-110/23-46 | 190 | Reagensi za biohemojski analizator PROLYTE (Diamond Diagnostics) | 8 | Mission kontrola (level 1-2-3) | RGN215831 | PAK | 3 x 10 x 1.8 ml | Diamond Diagnostics Inc. | Mission Control Level 1-2-3 | 5200 | 20% | Yunycom doo | 101-23/23 | 12.09.2023. | 12.09.2024.
Reagensi, izuzev za transfuziju | 404-1-110/23-46 | 190 | Reagensi za biohemojski analizator PROLYTE (Diamond Diagnostics) | 9 | Natrijumova elektroda | RGN215832 | Kom | 1 komad | Diamond Diagnostics Inc. | Na+ Electrode | 42000 | 20% | Yunycom doo | 101-23/23 | 12.09.2023. | 12.09.2024.
Reagensi, izuzev za transfuziju | 404-1-110/23-46 | 190 | Reagensi za biohemojski analizator PROLYTE (Diamond Diagnostics) | 10 | Referntna elektroda | RGN215833 | Kom | 1 komad | Diamond Diagnostics Inc. | Reference Electrode | 42000 | 20% | Yunycom doo | 101-23/23 | 12.09.2023. | 12.09.2024.
Reagensi, izuzev za transfuziju | 404-1-110/23-46 | 190 | Reagensi za biohemojski analizator PROLYTE (Diamond Diagnostics) | 11 | Urine diluent | RGN215834 | PAK | 1 x 500 ml | Diamond Diagnostics Inc. | Urine Diluent | 3840 | 20% | Yunycom doo | 101-23/23 | 12.09.2023. | 12.09.2024.
Reagensi, izuzev za transfuziju | 404-1-110/23-46 | 191 | Reagensi za Osmometar OSMOMAT 030 | 1 | Referentni rastvor 290mOsmol/kg za analizator OSMOMAT 030 | RGN215835 | PAK | 10 ampula | Gonotec GmbH | Osmoref 290 mOsmol/kg | 12096 | 20% | Elitech SR d.o.o. | 101-6/23 | 12.09.2023. | 12.09.2024.
Reagensi, izuzev za transfuziju | 404-1-110/23-46 | 191 | Reagensi za Osmometar OSMOMAT 030 | 2 | Kalibracioni standard 300 mOsmol/kg za analizator OSMOMAT 030 | RGN215836 | PAK | 10 ampula | Gonotec GmbH | Calibration Standard 300 mOsmol/kg | 12096 | 20% | Elitech SR d.o.o. | 101-6/23 | 12.09.2023. | 12.09.2024.
Reagensi, izuzev za transfuziju | 404-1-110/23-46 | 191 | Reagensi za Osmometar OSMOMAT 030 | 3 | Mikrotube za analizator OSMOMAT 030 | RGN215837 | PAK | 1000 komada | Gonotec GmbH | Measuring vessels | 23520 | 20% | Elitech SR d.o.o. | 101-6/23 | 12.09.2023. | 12.09.2024.
Reagensi, izuzev za transfuziju | 404-1-110/23-46 | 192 | Reagensi za Osmometar Osmomat 3000 (Gonotec) | 1 | Osmoref 290 | RGN215838 | PAK | 10 amp | Gonotec GmbH | Osmoref 290 mOsmol/kg | 12096 | 20% | Elitech SR d.o.o. | 101-6/23 | 12.09.2023. | 12.09.2024.
Reagensi, izuzev za transfuziju | 404-1-110/23-46 | 192 | Reagensi za Osmometar Osmomat 3000 (Gonotec) | 2 | Calibration standard 300 mOsmol/kg | RGN215839 | PAK | 10 amp | Gonotec GmbH | Calibration Standard 300 mOsmol/kg | 12096 | 20% | Elitech SR d.o.o. | 101-6/23 | 12.09.2023. | 12.09.2024.
Reagensi, izuzev za transfuziju | 404-1-110/23-46 | 192 | Reagensi za Osmometar Osmomat 3000 (Gonotec) | 3 | Calibration standard 850 mOsmol/kg | RGN215840 | PAK | 10 amp | Gonotec GmbH | Calibration Standard 850 mOsmol/kg | 12096 | 20% | Elitech SR d.o.o. | 101-6/23 | 12.09.2023. | 12.09.2024.
Reagensi, izuzev za transfuziju | 404-1-110/23-46 | 192 | Reagensi za Osmometar Osmomat 3000 (Gonotec) | 4 | Reakcione čašice | RGN215841 | PAK | 1000 komada | Gonotec GmbH | Measuring vessels | 23520 | 20% | Elitech SR d.o.o. | 101-6/23 | 12.09.2023. | 12.09.2024.
Reagensi, izuzev za transfuziju | 404-1-110/23-46 | 193 | Reagensi za hloridometar | 1 | Macroduct Supply kit | RGN215842 | PAK | 1 x 6 testova | ELITechGroup Inc. - SAD | Macroduct Supply Kit | 13328 | 20% | Elitech SR d.o.o. | 101-6/23 | 12.09.2023. | 12.09.2024.
Reagensi, izuzev za transfuziju | 404-1-110/23-46 | 193 | Reagensi za hloridometar | 2 | ChloroChek Reagent Set | RGN215843 | PAK | 37x10ml+1x30ml | ELITechGroup Inc. - SAD | Reagent Set (37x10mL of SS-248BS, 1x30mL of SS-248GS) | 104160 | 20% | Elitech SR d.o.o. | 101-6/23 | 12.09.2023. | 12.09.2024.
Reagensi, izuzev za transfuziju | 404-1-110/23-46 | 193 | Reagensi za hloridometar | 3 | Standardni rastvor 100 | RGN233527 | PAK | 10 x 1 ml | ELITechGroup Inc. - SAD | ChloroChek Standard Solution, 100 mmol/L, 10x1mL | 11424 | 20% | Elitech SR d.o.o. | 101-6/23 | 12.09.2023. | 12.09.2024.
Reagensi, izuzev za transfuziju | 404-1-110/23-46 | 193 | Reagensi za hloridometar | 4 | Radna elektroda | RGN233528 | Kom | komad | ELITechGroup Inc. - SAD | Sample Probe | 79027 | 20% | Elitech SR d.o.o. | 101-6/23 | 12.09.2023. | 12.09.2024.
Reagensi, izuzev za transfuziju | 404-1-110/23-46 | 193 | Reagensi za hloridometar | 5 | Silver Anoda | RGN233529 | Kom | komad | ELITechGroup Inc. - SAD | Silver Anode | 44824 | 20% | Elitech SR d.o.o. | 101-6/23 | 12.09.2023. | 12.09.2024.
Reagensi, izuzev za transfuziju | 404-1-110/23-46 | 194 | Reagensi za Plameni fotometar Fp 20(SEAC Radim Company) | 1 | Lithium conc.1500mEq/l | RGN215846 | PAK | 4x10 ml | Biotecnica Instruments S.p.A. | Lithium concentrated 4x10ml | 6350 | 20% | Yunycom doo | 101-23/23 | 12.09.2023. | 12.09.2024.
Reagensi, izuzev za transfuziju | 404-1-110/23-46 | 194 | Reagensi za Plameni fotometar Fp 20(SEAC Radim Company) | 2 | Standard Na i K 140/5 mEq/l | RGN215847 | PAK | 4x5 ml | Biotecnica Instruments S.p.A. | Serum standard 4x5ml | 5205 | 20% | Yunycom doo | 101-23/23 | 12.09.2023. | 12.09.2024.
Reagensi, izuzev za transfuziju | 404-1-110/23-46 | 195 | Reagensi za POCT anlizator EUROLYSER SMART 546 (Eurolyser Diagnostica) | 1 | CRP set | RGN215848 | PAK | 32 testa | Eurolyser Diagnostics Gmbh | CRP test kit sa integrisanom kapilarom | 12284.8 | 20% | Promedia doo | 101-18/23 | 12.09.2023. | 12.09.2024.
Reagensi, izuzev za transfuziju | 404-1-110/23-46 | 196 | Reagensi za POCT analizator Siemens DCA 2000+/DCA Vantage | 1 | DCA Systems HBA1C Diagnostic Claim kit | RGN215849 | PAK | 10 testova | Siemens Healthcare Diagnostics Inc, Tarrytown, SAD | DCA Systems HbA1c Reagent Kit | 10971 | 20% | Teamedical doo | 101-20/23 | 12.09.2023. | 12.09.2024.
Reagensi, izuzev za transfuziju | 404-1-110/23-46 | 196 | Reagensi za POCT analizator Siemens DCA 2000+/DCA Vantage | 2 | DCA Systems HBA1C Control kit | RGN215850 | PAK | 2 x 2 x 0.25 ml | Siemens Healthcare Diagnostics Inc, Tarrytown, SAD | DCA Systems Hemoglobin A1c Normal & Abnormal Control Kit | 13064 | 20% | Teamedical doo | 101-20/23 | 12.09.2023. | 12.09.2024.
Reagensi, izuzev za transfuziju | 404-1-110/23-46 | 196 | Reagensi za POCT analizator Siemens DCA 2000+/DCA Vantage | 3 | DCA Maintenance and Cleaning Kit | RGN215851 | PAK | 1 pakovanje | Siemens Healthcare Diagnostics Inc, Tarrytown, SAD | DCA Maintenance and Cleaning Kit (Fuse, Fan filter Bezel) | 8525 | 20% | Teamedical doo | 101-20/23 | 12.09.2023. | 12.09.2024.
Reagensi, izuzev za transfuziju | 404-1-110/23-46 | 197 | Reagensi za POCT analizator PATHFAST (Mitsubishi Chemical) | 1 | Presepsin (sCD 14 ST) | RGN215852 | PAK | 60 analiza | Mitsubishi Chemical Medience Corporation | Pathfast Presepsin | 145200 | 20% | Alura Med doo | 101-2/23 | 12.09.2023. | 12.09.2024.
Reagensi, izuzev za transfuziju | 404-1-110/23-46 | 197 | Reagensi za POCT analizator PATHFAST (Mitsubishi Chemical) | 2 | High sensitive troponin I | RGN215853 | PAK | 60 analiza | Mitsubishi Chemical Medience Corporation | Pathfast hs Troponin | 82200 | 20% | Alura Med doo | 101-2/23 | 12.09.2023. | 12.09.2024.
Reagensi, izuzev za transfuziju | 404-1-110/23-46 | 197 | Reagensi za POCT analizator PATHFAST (Mitsubishi Chemical) | 3 | D - dimer | RGN215854 | PAK | 60 analiza | Mitsubishi Chemical Medience Corporation | Pathfast D-Dimer | 66000 | 20% | Alura Med doo | 101-2/23 | 12.09.2023. | 12.09.2024.
Reagensi, izuzev za transfuziju | 404-1-110/23-46 | 197 | Reagensi za POCT analizator PATHFAST (Mitsubishi Chemical) | 4 | NT -proBNP | RGN215855 | PAK | 60 analiza | Mitsubishi Chemical Medience Corporation | Pathfast NT-proBNP | 174000 | 20% | Alura Med doo | 101-2/23 | 12.09.2023. | 12.09.2024.
Reagensi, izuzev za transfuziju | 404-1-110/23-46 | 197 | Reagensi za POCT analizator PATHFAST (Mitsubishi Chemical) | 5 | CK-MB | RGN215856 | PAK | 60 analiza | Mitsubishi Chemical Medience Corporation | Pathfast CKMB | 66000 | 20% | Alura Med doo | 101-2/23 | 12.09.2023. | 12.09.2024.
Reagensi, izuzev za transfuziju | 404-1-110/23-46 | 197 | Reagensi za POCT analizator PATHFAST (Mitsubishi Chemical) | 6 | Plastični nastavci za aspiriranje reagenasa i uzoraka ( Tipsovi) | RGN215857 | PAK | 42 komada | Mitsubishi Chemical Medience Corporation | Pathfast Tips | 7140 | 20% | Alura Med doo | 101-2/23 | 12.09.2023. | 12.09.2024.
Reagensi, izuzev za transfuziju | 404-1-110/23-46 | 197 | Reagensi za POCT analizator PATHFAST (Mitsubishi Chemical) | 7 | B.R.A.H.M.S PCT | RGN233530 | PAK | 60 analiza | Mitsubishi Chemical Medience Corporation | Pathfast B.R.A.H.M.S PCT | 102000 | 20% | Alura Med doo | 101-2/23 | 12.09.2023. | 12.09.2024.
Reagensi, izuzev za transfuziju | 404-1-110/23-46 | 198 | Reagensi za POCT analizator HumaNexA1c (HUMAN Diagnostics Worldwide) | 1 | HbA1c reagent kit | RGN215858 | PAK | 800 komada | Human GmbH Nemačka | HumaNex A1C reagent kit | 290000 | 20% | SCOR medicinska oprema i farmacija doo | 101-19/23 | 12.09.2023. | 12.09.2024.
Reagensi, izuzev za transfuziju | 404-1-110/23-46 | 199 | Reagensi za spektrofotometar | 1 | 5-HYDROXYINDOLEACETIC ACID (5-HIAA) BioSystems | RGN215865 | PAK | 40 testova | Biosystems | 5-HYDROXYINDOLEACETIC ACID | 24585 | 20% | Promedia doo | 101-18/23 | 12.09.2023. | 12.09.2024.
Reagensi, izuzev za transfuziju | 404-1-110/23-46 | 199 | Reagensi za spektrofotometar | 2 | VANILMANDELIC ACID (VMA) BioSystems | RGN215866 | PAK | 20 testova | Biosystems | Vanilmandelic Acid | 11891 | 20% | Promedia doo | 101-18/23 | 12.09.2023. | 12.09.2024.
Reagensi, izuzev za transfuziju | 404-1-110/23-46 | 199 | Reagensi za spektrofotometar | 3 | CONTROL URINE BioSystems | RGN215867 | PAK | 1 x 20 ml | Biosystems | Control Urine | 6072 | 20% | Promedia doo | 101-18/23 | 12.09.2023. | 12.09.2024.
Reagensi, izuzev za transfuziju | 404-1-110/23-46 | 199 | Reagensi za spektrofotometar | 4 | Lactat PAP reagens | RGN215868 | PAK | 1 x 50 ml | Biosystems | Lactate | 5874 | 20% | Promedia doo | 101-18/23 | 12.09.2023. | 12.09.2024.
Reagensi, izuzev za transfuziju | 404-1-110/23-46 | 199 | Reagensi za spektrofotometar | 5 | Kontrola za laktate | RGN215869 | PAK | 5 x 5 ml | Biosystems | Biochemistry Control Serum Level I | 9365.4 | 20% | Promedia doo | 101-18/23 | 12.09.2023. | 12.09.2024.
Reagensi, izuzev za transfuziju | 404-1-110/23-46 | 199 | Reagensi za spektrofotometar | 6 | Proteini u urinu/likvoru | RGN215870 | PAK | 200 ml | Biosystems | Protein (URINE+CSF) | 1584 | 20% | Promedia doo | 101-18/23 | 12.09.2023. | 12.09.2024.
Reagensi, izuzev za transfuziju | 404-1-110/23-46 | 199 | Reagensi za spektrofotometar | 7 | Kalibrator za proteine u urinu/likvoru | RGN215871 | PAK | 1 x 5 ml | Biosystems | Protein (Urine) Standard | 5280 | 20% | Promedia doo | 101-18/23 | 12.09.2023. | 12.09.2024.
Reagensi, izuzev za transfuziju | 404-1-110/23-46 | 199 | Reagensi za spektrofotometar | 8 | Kontrola za proteine u urinu/likvoru | RGN215872 | PAK | 1 x 5 ml | Biosystems | Biochemistry Control Urine | 3063.5 | 20% | Promedia doo | 101-18/23 | 12.09.2023. | 12.09.2024.
Reagensi, izuzev za transfuziju | 404-1-110/23-46 | 199 | Reagensi za spektrofotometar | 9 | Glukoza PAP | RGN215873 | PAK | 500 ml | Biosystems | Glucose | 1388.2 | 20% | Promedia doo | 101-18/23 | 12.09.2023. | 12.09.2024.
Reagensi, izuzev za transfuziju | 404-1-110/23-46 | 199 | Reagensi za spektrofotometar | 10 | Urea UV ml | RGN215874 | PAK | 200 ml | Biosystems | Urea UV | 3080 | 20% | Promedia doo | 101-18/23 | 12.09.2023. | 12.09.2024.
Reagensi, izuzev za transfuziju | 404-1-110/23-46 | 199 | Reagensi za spektrofotometar | 11 | AST | RGN215875 | PAK | 200 ml | Biosystems | AST/GOT | 2596 | 20% | Promedia doo | 101-18/23 | 12.09.2023. | 12.09.2024.
Reagensi, izuzev za transfuziju | 404-1-110/23-46 | 199 | Reagensi za spektrofotometar | 12 | ALT | RGN215876 | PAK | 200 ml | Biosystems | ALT/GPT | 2596 | 20% | Promedia doo | 101-18/23 | 12.09.2023. | 12.09.2024.
Reagensi, izuzev za transfuziju | 404-1-110/23-46 | 199 | Reagensi za spektrofotometar | 13 | CK | RGN215877 | PAK | 50 ml | Biosystems | Creatine Cinase (CK) | 2307.8 | 20% | Promedia doo | 101-18/23 | 12.09.2023. | 12.09.2024.
Reagensi, izuzev za transfuziju | 404-1-110/23-46 | 199 | Reagensi za spektrofotometar | 14 | CKMB | RGN215878 | PAK | 50 ml | Biosystems | Creatine Cinase - MB (CK-MB) | 3190 | 20% | Promedia doo | 101-18/23 | 12.09.2023. | 12.09.2024.
Reagensi, izuzev za transfuziju | 404-1-110/23-46 | 199 | Reagensi za spektrofotometar | 15 | Amilaza | RGN215879 | PAK | 150 ml | Biosystems | Alpha Amylase - direct | 10813 | 20% | Promedia doo | 101-18/23 | 12.09.2023. | 12.09.2024.
Reagensi, izuzev za transfuziju | 404-1-110/23-46 | 199 | Reagensi za spektrofotometar | 16 | Kreatinin | RGN215880 | PAK | 200 ml | Biosystems | Creatinine | 10359.8 | 20% | Promedia doo | 101-18/23 | 12.09.2023. | 12.09.2024.
Reagensi, izuzev za transfuziju | 404-1-110/23-46 | 199 | Reagensi za spektrofotometar | 17 | Bilirubin | RGN215881 | PAK | 200 ml | Biosystems | Bilirubin (TOTAL) | 7619.7 | 20% | Promedia doo | 101-18/23 | 12.09.2023. | 12.09.2024.
Reagensi, izuzev za transfuziju | 404-1-110/23-46 | 199 | Reagensi za spektrofotometar | 18 | Kalibrator za Lactat PAP | RGN215882 | PAK | 1x5ml | Biosystems | Biochemistry Calibrator | 1872.2 | 20% | Promedia doo | 101-18/23 | 12.09.2023. | 12.09.2024.
Reagensi, izuzev za transfuziju | 404-1-110/23-46 | 200 | Reagensi za NW-37 POCT (Neomedica) | 1 | HbA1c | RGN215883 | PAK | 30 testova | NeoMedica doo, Niš | Hemoglobin device | 13800 | 20% | Neomedica doo | 101-16/23 | 12.09.2023. | 12.09.2024.
Reagensi, izuzev za transfuziju | 404-1-110/23-46 | 200 | Reagensi za NW-37 POCT (Neomedica) | 2 | CRP | RGN215884 | PAK | 30 testova | NeoMedica doo, Niš | CRP device | 11800 | 20% | Neomedica doo | 101-16/23 | 12.09.2023. | 12.09.2024.
Reagensi, izuzev za transfuziju | 404-1-110/23-46 | 200 | Reagensi za NW-37 POCT (Neomedica) | 3 | HbA1c kontrola | RGN215885 | PAK | 2x0,5 ml | Chemelex S.A., Barselona, Španija | HbA1 c-d CONTROL | 18900 | 20% | Neomedica doo | 101-16/23 | 12.09.2023. | 12.09.2024.
Reagensi, izuzev za transfuziju | 404-1-110/23-46 | 201 | Reagensi i potrošni materijal za biohemijski analizator cobas integra 400 plus, cobas c311, c501, c502, c503, c303 (Roche Diagnostics) | 1 | ALB BCG Gen.2 300 Tests, cobas c, Integra | RGN215886 | PAK | 300 testova | Roche Diagnostics | ALB BCG Gen.2 300 Tests, cobas c, Integra | 2406.9 | 20% | Adoc d.o.o. | 101-1/23 | 12.09.2023. | 12.09.2024.
Reagensi, izuzev za transfuziju | 404-1-110/23-46 | 201 | Reagensi i potrošni materijal za biohemijski analizator cobas integra 400 plus, cobas c311, c501, c502, c503, c303 (Roche Diagnostics) | 2 | NH3 150 Tests, cobas c, Integra | RGN215887 | PAK | 150 testova | Roche Diagnostics | NH3 150 Tests, cobas c, Integra | 9951.5 | 20% | Adoc d.o.o. | 101-1/23 | 12.09.2023. | 12.09.2024.
Reagensi, izuzev za transfuziju | 404-1-110/23-46 | 201 | Reagensi i potrošni materijal za biohemijski analizator cobas integra 400 plus, cobas c311, c501, c502, c503, c303 (Roche Diagnostics) | 3 | CO2-L Gen.2 250Tests, cobas c, Integra | RGN215888 | PAK | 250 testova | Roche Diagnostics | CO2-L Gen.2 250Tests, cobas c, Integra | 7590 | 20% | Adoc d.o.o. | 101-1/23 | 12.09.2023. | 12.09.2024.
Reagensi, izuzev za transfuziju | 404-1-110/23-46 | 201 | Reagensi i potrošni materijal za biohemijski analizator cobas integra 400 plus, cobas c311, c501, c502, c503, c303 (Roche Diagnostics) | 4 | BIL-D Gen2 350Tests cobas c, Integra | RGN215889 | PAK | 350 testova | Roche Diagnostics | BIL-D Gen2 350Tests cobas c, Integra | 2153.3 | 20% | Adoc d.o.o. | 101-1/23 | 12.09.2023. | 12.09.2024.
Reagensi, izuzev za transfuziju | 404-1-110/23-46 | 201 | Reagensi i potrošni materijal za biohemijski analizator cobas integra 400 plus, cobas c311, c501, c502, c503, c303 (Roche Diagnostics) | 5 | BIL-T Gen.3, 250 Tests cobas c, Integra | RGN215890 | PAK | 250 testova | Roche Diagnostics | BIL-T Gen.3, 250 Tests cobas c, Integra | 3816.8 | 20% | Adoc d.o.o. | 101-1/23 | 12.09.2023. | 12.09.2024.
Reagensi, izuzev za transfuziju | 404-1-110/23-46 | 201 | Reagensi i potrošni materijal za biohemijski analizator cobas integra 400 plus, cobas c311, c501, c502, c503, c303 (Roche Diagnostics) | 6 | CA, Gen.2, 300Tests, cobas c, Integra | RGN215891 | PAK | 300 testova | Roche Diagnostics | CA, Gen.2, 300Tests, cobas c, Integra | 3612.1 | 20% | Adoc d.o.o. | 101-1/23 | 12.09.2023. | 12.09.2024.
Reagensi, izuzev za transfuziju | 404-1-110/23-46 | 201 | Reagensi i potrošni materijal za biohemijski analizator cobas integra 400 plus, cobas c311, c501, c502, c503, c303 (Roche Diagnostics) | 7 | CHOL2, 400T, cobas c, Integra | RGN215892 | PAK | 400 testova | Roche Diagnostics | CHOL2, 400T, cobas c, Integra | 4672.4 | 20% | Adoc d.o.o. | 101-1/23 | 12.09.2023. | 12.09.2024.
Reagensi, izuzev za transfuziju | 404-1-110/23-46 | 201 | Reagensi i potrošni materijal za biohemijski analizator cobas integra 400 plus, cobas c311, c501, c502, c503, c303 (Roche Diagnostics) | 8 | HDL-C Gen.4, 350Tests cobas c,Integra | RGN215893 | PAK | 350 testova | Roche Diagnostics | HDL-C Gen.4, 350Tests cobas c,Integra | 12272.2 | 20% | Adoc d.o.o. | 101-1/23 | 12.09.2023. | 12.09.2024.
Reagensi, izuzev za transfuziju | 404-1-110/23-46 | 201 | Reagensi i potrošni materijal za biohemijski analizator cobas integra 400 plus, cobas c311, c501, c502, c503, c303 (Roche Diagnostics) | 9 | LDL-C Gen.3 200 tests, cobas c, Integra | RGN215894 | PAK | 200 testova | Roche Diagnostics | LDL-C Gen.3 200 tests, cobas c, Integra | 15313.4 | 20% | Adoc d.o.o. | 101-1/23 | 12.09.2023. | 12.09.2024.
Reagensi, izuzev za transfuziju | 404-1-110/23-46 | 201 | Reagensi i potrošni materijal za biohemijski analizator cobas integra 400 plus, cobas c311, c501, c502, c503, c303 (Roche Diagnostics) | 10 | CREAJ Gen.2, 700 Test, cobas c, Integra | RGN215895 | PAK | 700 testova | Roche Diagnostics | CREAJ Gen.2, 700 Test, cobas c, Integra | 2149.3 | 20% | Adoc d.o.o. | 101-1/23 | 12.09.2023. | 12.09.2024.
Reagensi, izuzev za transfuziju | 404-1-110/23-46 | 201 | Reagensi i potrošni materijal za biohemijski analizator cobas integra 400 plus, cobas c311, c501, c502, c503, c303 (Roche Diagnostics) | 11 | Gluc HK 200 Tests, cobas c, Integra | RGN215896 | PAK | 200 testova | Roche Diagnostics | Gluc HK 200 Tests, cobas c, Integra | 1666.3 | 20% | Adoc d.o.o. | 101-1/23 | 12.09.2023. | 12.09.2024.
Reagensi, izuzev za transfuziju | 404-1-110/23-46 | 201 | Reagensi i potrošni materijal za biohemijski analizator cobas integra 400 plus, cobas c311, c501, c502, c503, c303 (Roche Diagnostics) | 12 | GLUC HK Gen.3 800 tests, cobas c, Integra | RGN215897 | PAK | 800 testova | Roche Diagnostics | GLUC HK Gen.3 800 tests, cobas c, Integra | 9163.2 | 20% | Adoc d.o.o. | 101-1/23 | 12.09.2023. | 12.09.2024.
Reagensi, izuzev za transfuziju | 404-1-110/23-46 | 201 | Reagensi i potrošni materijal za biohemijski analizator cobas integra 400 plus, cobas c311, c501, c502, c503, c303 (Roche Diagnostics) | 13 | IRON Gen2. 200 Tests, cobas c, Integra | RGN215898 | PAK | 200 testova | Roche Diagnostics | IRON Gen2. 200 Tests, cobas c, Integra | 2870.4 | 20% | Adoc d.o.o. | 101-1/23 | 12.09.2023. | 12.09.2024.
Reagensi, izuzev za transfuziju | 404-1-110/23-46 | 201 | Reagensi i potrošni materijal za biohemijski analizator cobas integra 400 plus, cobas c311, c501, c502, c503, c303 (Roche Diagnostics) | 14 | LACT Gen.2 100 Tests, cobas c, Integra | RGN215899 | PAK | 100 testova | Roche Diagnostics | LACT Gen.2 100 Tests, cobas c, Integra | 5184.2 | 20% | Adoc d.o.o. | 101-1/23 | 12.09.2023. | 12.09.2024.
Reagensi, izuzev za transfuziju | 404-1-110/23-46 | 201 | Reagensi i potrošni materijal za biohemijski analizator cobas integra 400 plus, cobas c311, c501, c502, c503, c303 (Roche Diagnostics) | 15 | PHOS2 250 Tests, cobas c, Integra | RGN215900 | PAK | 250 testova | Roche Diagnostics | PHOS2 250 Tests, cobas c, Integra | 1851.5 | 20% | Adoc d.o.o. | 101-1/23 | 12.09.2023. | 12.09.2024.
Reagensi, izuzev za transfuziju | 404-1-110/23-46 | 201 | Reagensi i potrošni materijal za biohemijski analizator cobas integra 400 plus, cobas c311, c501, c502, c503, c303 (Roche Diagnostics) | 16 | TP Gen.2 300 Tests, cobas c, Integra | RGN215901 | PAK | 300 testova | Roche Diagnostics | TP Gen.2 300 Tests, cobas c, Integra | 2152.8 | 20% | Adoc d.o.o. | 101-1/23 | 12.09.2023. | 12.09.2024.
Reagensi, izuzev za transfuziju | 404-1-110/23-46 | 201 | Reagensi i potrošni materijal za biohemijski analizator cobas integra 400 plus, cobas c311, c501, c502, c503, c303 (Roche Diagnostics) | 17 | TPUC Gen.3 150 Tests, cobas c, Integra | RGN215902 | PAK | 150 testova | Roche Diagnostics | TPUC Gen.3 150 Tests, cobas c, Integra | 3610.4 | 20% | Adoc d.o.o. | 101-1/23 | 12.09.2023. | 12.09.2024.
Reagensi, izuzev za transfuziju | 404-1-110/23-46 | 201 | Reagensi i potrošni materijal za biohemijski analizator cobas integra 400 plus, cobas c311, c501, c502, c503, c303 (Roche Diagnostics) | 18 | TRIGL 250 tests, cobas c , Integra | RGN215903 | PAK | 250 testova | Roche Diagnostics | TRIGL 250 tests, cobas c , Integra | 2547.2 | 20% | Adoc d.o.o. | 101-1/23 | 12.09.2023. | 12.09.2024.
Reagensi, izuzev za transfuziju | 404-1-110/23-46 | 201 | Reagensi i potrošni materijal za biohemijski analizator cobas integra 400 plus, cobas c311, c501, c502, c503, c303 (Roche Diagnostics) | 19 | UIBC 100 Tests, cobas c, Integra | RGN215904 | PAK | 100 testova | Roche Diagnostics | UIBC 100 Tests, cobas c, Integra | 3611 | 20% | Adoc d.o.o. | 101-1/23 | 12.09.2023. | 12.09.2024.
Reagensi, izuzev za transfuziju | 404-1-110/23-46 | 201 | Reagensi i potrošni materijal za biohemijski analizator cobas integra 400 plus, cobas c311, c501, c502, c503, c303 (Roche Diagnostics) | 20 | UREAL 500 Tests, cobas c, Integra | RGN215905 | PAK | 500 testova | Roche Diagnostics | UREAL 500 Tests, cobas c, Integra | 6112.2 | 20% | Adoc d.o.o. | 101-1/23 | 12.09.2023. | 12.09.2024.
Reagensi, izuzev za transfuziju | 404-1-110/23-46 | 201 | Reagensi i potrošni materijal za biohemijski analizator cobas integra 400 plus, cobas c311, c501, c502, c503, c303 (Roche Diagnostics) | 21 | UA Gen.2 400 Tests, cobas c, Integra | RGN215906 | PAK | 400 testova | Roche Diagnostics | UA Gen.2 400 Tests, cobas c, Integra | 6108.8 | 20% | Adoc d.o.o. | 101-1/23 | 12.09.2023. | 12.09.2024.
Reagensi, izuzev za transfuziju | 404-1-110/23-46 | 201 | Reagensi i potrošni materijal za biohemijski analizator cobas integra 400 plus, cobas c311, c501, c502, c503, c303 (Roche Diagnostics) | 22 | ALP IFCC Gen2, 400 Tests, cobas c, Integra | RGN215907 | PAK | 400 testova | Roche Diagnostics | ALP IFCC Gen2, 400 Tests, cobas c, Integra | 3146.4 | 20% | Adoc d.o.o. | 101-1/23 | 12.09.2023. | 12.09.2024.
Reagensi, izuzev za transfuziju | 404-1-110/23-46 | 201 | Reagensi i potrošni materijal za biohemijski analizator cobas integra 400 plus, cobas c311, c501, c502, c503, c303 (Roche Diagnostics) | 23 | ALTL 500 tests, cobas c, Integra | RGN215908 | PAK | 500 testova | Roche Diagnostics | ALTL 500 tests, cobas c, Integra | 3979 | 20% | Adoc d.o.o. | 101-1/23 | 12.09.2023. | 12.09.2024.
Reagensi, izuzev za transfuziju | 404-1-110/23-46 | 201 | Reagensi i potrošni materijal za biohemijski analizator cobas integra 400 plus, cobas c311, c501, c502, c503, c303 (Roche Diagnostics) | 24 | ASTL 500 tests, cobas c, Integra | RGN215909 | PAK | 500 testova | Roche Diagnostics | ASTL 500 tests, cobas c, Integra | 3979 | 20% | Adoc d.o.o. | 101-1/23 | 12.09.2023. | 12.09.2024.
Reagensi, izuzev za transfuziju | 404-1-110/23-46 | 201 | Reagensi i potrošni materijal za biohemijski analizator cobas integra 400 plus, cobas c311, c501, c502, c503, c303 (Roche Diagnostics) | 25 | AMYL2 300 Tests, cobas c, Integra | RGN215910 | PAK | 300 testova | Roche Diagnostics | AMYL2 300 Tests, cobas c, Integra | 10184.4 | 20% | Adoc d.o.o. | 101-1/23 | 12.09.2023. | 12.09.2024.
Reagensi, izuzev za transfuziju | 404-1-110/23-46 | 201 | Reagensi i potrošni materijal za biohemijski analizator cobas integra 400 plus, cobas c311, c501, c502, c503, c303 (Roche Diagnostics) | 26 | CHE Gen.2 200 Tests, cobas c, Integra | RGN215911 | PAK | 200 testova | Roche Diagnostics | CHE Gen.2 200 Tests, cobas c, Integra | 3332.7 | 20% | Adoc d.o.o. | 101-1/23 | 12.09.2023. | 12.09.2024.
Reagensi, izuzev za transfuziju | 404-1-110/23-46 | 201 | Reagensi i potrošni materijal za biohemijski analizator cobas integra 400 plus, cobas c311, c501, c502, c503, c303 (Roche Diagnostics) | 27 | CK 200 Tests, cobas c, Integra | RGN215912 | PAK | 200 testova | Roche Diagnostics | CK 200 Tests, cobas c, Integra | 6527.4 | 20% | Adoc d.o.o. | 101-1/23 | 12.09.2023. | 12.09.2024.
Reagensi, izuzev za transfuziju | 404-1-110/23-46 | 201 | Reagensi i potrošni materijal za biohemijski analizator cobas integra 400 plus, cobas c311, c501, c502, c503, c303 (Roche Diagnostics) | 28 | CK-MB 100 Tests, cobas c, Integra | RGN215913 | PAK | 100 testova | Roche Diagnostics | CK-MB 100 Tests, cobas c, Integra | 4605.7 | 20% | Adoc d.o.o. | 101-1/23 | 12.09.2023. | 12.09.2024.
Reagensi, izuzev za transfuziju | 404-1-110/23-46 | 201 | Reagensi i potrošni materijal za biohemijski analizator cobas integra 400 plus, cobas c311, c501, c502, c503, c303 (Roche Diagnostics) | 29 | GGT2 400 Tests, cobas c, Integra | RGN215914 | PAK | 400 testova | Roche Diagnostics | GGT2 400 Tests, cobas c, Integra | 5207.2 | 20% | Adoc d.o.o. | 101-1/23 | 12.09.2023. | 12.09.2024.
Reagensi, izuzev za transfuziju | 404-1-110/23-46 | 201 | Reagensi i potrošni materijal za biohemijski analizator cobas integra 400 plus, cobas c311, c501, c502, c503, c303 (Roche Diagnostics) | 30 | LDHI Gen2 IFCC, 300 Tests, cobas c, Integra | RGN215915 | PAK | 300 testova | Roche Diagnostics | LDHI Gen2 IFCC, 300 Tests, cobas c, Integra | 4999 | 20% | Adoc d.o.o. | 101-1/23 | 12.09.2023. | 12.09.2024.
Reagensi, izuzev za transfuziju | 404-1-110/23-46 | 201 | Reagensi i potrošni materijal za biohemijski analizator cobas integra 400 plus, cobas c311, c501, c502, c503, c303 (Roche Diagnostics) | 31 | LIPASE 200 Tests, cobas c, Integra | RGN215916 | PAK | 200 testova | Roche Diagnostics | LIPASE 200 Tests, cobas c, Integra | 6989.7 | 20% | Adoc d.o.o. | 101-1/23 | 12.09.2023. | 12.09.2024.
Reagensi, izuzev za transfuziju | 404-1-110/23-46 | 201 | Reagensi i potrošni materijal za biohemijski analizator cobas integra 400 plus, cobas c311, c501, c502, c503, c303 (Roche Diagnostics) | 32 | ALB-T TQ Gen.2 100 Tests, cobas c, Integra | RGN215917 | PAK | 100 testova | Roche Diagnostics | ALB-T TQ Gen.2 100 Tests, cobas c, Integra | 15598.6 | 20% | Adoc d.o.o. | 101-1/23 | 12.09.2023. | 12.09.2024.
Reagensi, izuzev za transfuziju | 404-1-110/23-46 | 201 | Reagensi i potrošni materijal za biohemijski analizator cobas integra 400 plus, cobas c311, c501, c502, c503, c303 (Roche Diagnostics) | 33 | APOAT 100 Tests, cobas c, Integra | RGN215918 | PAK | 100 testova | Roche Diagnostics | APOAT 100 Tests, cobas c, Integra | 13307.8 | 20% | Adoc d.o.o. | 101-1/23 | 12.09.2023. | 12.09.2024.
Reagensi, izuzev za transfuziju | 404-1-110/23-46 | 201 | Reagensi i potrošni materijal za biohemijski analizator cobas integra 400 plus, cobas c311, c501, c502, c503, c303 (Roche Diagnostics) | 34 | APOBT 100 Tests, cobas c, Integra | RGN215919 | PAK | 100 testova | Roche Diagnostics | APOBT 100 Tests, cobas c, Integra | 13307.8 | 20% | Adoc d.o.o. | 101-1/23 | 12.09.2023. | 12.09.2024.
Reagensi, izuzev za transfuziju | 404-1-110/23-46 | 201 | Reagensi i potrošni materijal za biohemijski analizator cobas integra 400 plus, cobas c311, c501, c502, c503, c303 (Roche Diagnostics) | 35 | FERR 200 Tests, Integra | RGN215920 | PAK | 200 testova | Roche Diagnostics | FERR 200 Tests, Integra | 43996.2 | 20% | Adoc d.o.o. | 101-1/23 | 12.09.2023. | 12.09.2024.
Reagensi, izuzev za transfuziju | 404-1-110/23-46 | 201 | Reagensi i potrošni materijal za biohemijski analizator cobas integra 400 plus, cobas c311, c501, c502, c503, c303 (Roche Diagnostics) | 36 | HbA1c TQ Gen 3 150 test cobas c501 | RGN215921 | PAK | 150 testova | Roche Diagnostics | HbA1c TQ Gen 3 150 test cobas c501 | 21697.2 | 20% | Adoc d.o.o. | 101-1/23 | 12.09.2023. | 12.09.2024.
Reagensi, izuzev za transfuziju | 404-1-110/23-46 | 201 | Reagensi i potrošni materijal za biohemijski analizator cobas integra 400 plus, cobas c311, c501, c502, c503, c303 (Roche Diagnostics) | 37 | D-Dimer Gen.2, 100Test, cobas c, Integra | RGN215922 | PAK | 100 testova | Roche Diagnostics | D-Dimer Gen.2, 100Test, cobas c, Integra | 74522.8 | 20% | Adoc d.o.o. | 101-1/23 | 12.09.2023. | 12.09.2024.
Reagensi, izuzev za transfuziju | 404-1-110/23-46 | 201 | Reagensi i potrošni materijal za biohemijski analizator cobas integra 400 plus, cobas c311, c501, c502, c503, c303 (Roche Diagnostics) | 38 | CARB, 200 Tests, Integra | RGN215923 | PAK | 200 testova | Roche Diagnostics | CARB, 200Tests, cobas Integra | 49643.3 | 20% | Adoc d.o.o. | 101-1/23 | 12.09.2023. | 12.09.2024.
Reagensi, izuzev za transfuziju | 404-1-110/23-46 | 201 | Reagensi i potrošni materijal za biohemijski analizator cobas integra 400 plus, cobas c311, c501, c502, c503, c303 (Roche Diagnostics) | 39 | PHNO, 200 Tests, Integra | RGN215924 | PAK | 200 testova | Roche Diagnostics | PHNO, 200Tests, cobas Integra | 49643.3 | 20% | Adoc d.o.o. | 101-1/23 | 12.09.2023. | 12.09.2024.
Reagensi, izuzev za transfuziju | 404-1-110/23-46 | 201 | Reagensi i potrošni materijal za biohemijski analizator cobas integra 400 plus, cobas c311, c501, c502, c503, c303 (Roche Diagnostics) | 40 | VALP, 200 Tests, Integra | RGN215925 | PAK | 200 testova | Roche Diagnostics | VALP, 200Tests, cobas Integra | 49643.3 | 20% | Adoc d.o.o. | 101-1/23 | 12.09.2023. | 12.09.2024.
Reagensi, izuzev za transfuziju | 404-1-110/23-46 | 201 | Reagensi i potrošni materijal za biohemijski analizator cobas integra 400 plus, cobas c311, c501, c502, c503, c303 (Roche Diagnostics) | 41 | Activator for cobas c | RGN215926 | PAK | 9 x 12 ml | Roche Diagnostics | Activator for cobas c | 7382.4 | 20% | Adoc d.o.o. | 101-1/23 | 12.09.2023. | 12.09.2024.
Reagensi, izuzev za transfuziju | 404-1-110/23-46 | 201 | Reagensi i potrošni materijal za biohemijski analizator cobas integra 400 plus, cobas c311, c501, c502, c503, c303 (Roche Diagnostics) | 42 | Cfas 12x3ml | RGN215927 | PAK | 12 x 3 ml | Roche Diagnostics | Cfas 12x3ml | 7730.2 | 20% | Adoc d.o.o. | 101-1/23 | 12.09.2023. | 12.09.2024.
Reagensi, izuzev za transfuziju | 404-1-110/23-46 | 201 | Reagensi i potrošni materijal za biohemijski analizator cobas integra 400 plus, cobas c311, c501, c502, c503, c303 (Roche Diagnostics) | 43 | Cfas Lipid 3x1ml | RGN215928 | PAK | 3 x 1 ml | Roche Diagnostics | Cfas Lipid 3x1ml | 5971 | 20% | Adoc d.o.o. | 101-1/23 | 12.09.2023. | 12.09.2024.
Reagensi, izuzev za transfuziju | 404-1-110/23-46 | 201 | Reagensi i potrošni materijal za biohemijski analizator cobas integra 400 plus, cobas c311, c501, c502, c503, c303 (Roche Diagnostics) | 44 | Cfas Proteins 5x1ml | RGN215929 | PAK | 5 x 1 ml | Roche Diagnostics | Cfas Proteins 5x1ml | 38210.3 | 20% | Adoc d.o.o. | 101-1/23 | 12.09.2023. | 12.09.2024.
Reagensi, izuzev za transfuziju | 404-1-110/23-46 | 201 | Reagensi i potrošni materijal za biohemijski analizator cobas integra 400 plus, cobas c311, c501, c502, c503, c303 (Roche Diagnostics) | 45 | Cfas PUC 5X1ml | RGN215930 | PAK | 5 x 1 ml | Roche Diagnostics | Cfas PUC 5X1ml | 9535.2 | 20% | Adoc d.o.o. | 101-1/23 | 12.09.2023. | 12.09.2024.
Reagensi, izuzev za transfuziju | 404-1-110/23-46 | 201 | Reagensi i potrošni materijal za biohemijski analizator cobas integra 400 plus, cobas c311, c501, c502, c503, c303 (Roche Diagnostics) | 46 | Cfas CK-MB 3x1ml | RGN215931 | PAK | 3 x 1 ml | Roche Diagnostics | Cfas CK-MB 3x1ml | 6179.4 | 20% | Adoc d.o.o. | 101-1/23 | 12.09.2023. | 12.09.2024.
Reagensi, izuzev za transfuziju | 404-1-110/23-46 | 201 | Reagensi i potrošni materijal za biohemijski analizator cobas integra 400 plus, cobas c311, c501, c502, c503, c303 (Roche Diagnostics) | 47 | Cfas HbA1C 3X2ml | RGN215932 | PAK | 3 x 2 ml | Roche Diagnostics | Cfas HbA1C 3X2ml | 23599.7 | 20% | Adoc d.o.o. | 101-1/23 | 12.09.2023. | 12.09.2024.
Reagensi, izuzev za transfuziju | 404-1-110/23-46 | 201 | Reagensi i potrošni materijal za biohemijski analizator cobas integra 400 plus, cobas c311, c501, c502, c503, c303 (Roche Diagnostics) | 48 | Ammonia/Ethanol/CO2 Calibrator | RGN215933 | PAK | 2 x 4 ml | Roche Diagnostics | Ammonia/Ethanol/CO2 Calibrator | 10854.4 | 20% | Adoc d.o.o. | 101-1/23 | 12.09.2023. | 12.09.2024.
Reagensi, izuzev za transfuziju | 404-1-110/23-46 | 201 | Reagensi i potrošni materijal za biohemijski analizator cobas integra 400 plus, cobas c311, c501, c502, c503, c303 (Roche Diagnostics) | 49 | IRON Standard | RGN215934 | PAK | 1 x 75 ml | Roche Diagnostics | IRON Standard | 5971.1 | 20% | Adoc d.o.o. | 101-1/23 | 12.09.2023. | 12.09.2024.
Reagensi, izuzev za transfuziju | 404-1-110/23-46 | 201 | Reagensi i potrošni materijal za biohemijski analizator cobas integra 400 plus, cobas c311, c501, c502, c503, c303 (Roche Diagnostics) | 50 | D-Dimer Gen.2 CalSet | RGN215935 | PAK | 6 x 0.5 ml | Roche Diagnostics | D-Dimer Gen.2 CalSet | 8354.9 | 20% | Adoc d.o.o. | 101-1/23 | 12.09.2023. | 12.09.2024.
Reagensi, izuzev za transfuziju | 404-1-110/23-46 | 201 | Reagensi i potrošni materijal za biohemijski analizator cobas integra 400 plus, cobas c311, c501, c502, c503, c303 (Roche Diagnostics) | 51 | Preciset TDM 1 | RGN215936 | PAK | 6 x 5 ml | Roche Diagnostics | Preciset TDM 1 | 45060.8 | 20% | Adoc d.o.o. | 101-1/23 | 12.09.2023. | 12.09.2024.
Reagensi, izuzev za transfuziju | 404-1-110/23-46 | 201 | Reagensi i potrošni materijal za biohemijski analizator cobas integra 400 plus, cobas c311, c501, c502, c503, c303 (Roche Diagnostics) | 52 | PreciControl ClinChem Multi 1 | RGN215937 | PAK | 20 x 5 ml | Roche Diagnostics | PreciControl ClinChem Multi 1 | 41658.7 | 20% | Adoc d.o.o. | 101-1/23 | 12.09.2023. | 12.09.2024.
Reagensi, izuzev za transfuziju | 404-1-110/23-46 | 201 | Reagensi i potrošni materijal za biohemijski analizator cobas integra 400 plus, cobas c311, c501, c502, c503, c303 (Roche Diagnostics) | 53 | PreciControl ClinChem Multi 2 | RGN215938 | PAK | 20 x 5 ml | Roche Diagnostics | PreciControl ClinChem Multi 2 | 41658.7 | 20% | Adoc d.o.o. | 101-1/23 | 12.09.2023. | 12.09.2024.
Reagensi, izuzev za transfuziju | 404-1-110/23-46 | 201 | Reagensi i potrošni materijal za biohemijski analizator cobas integra 400 plus, cobas c311, c501, c502, c503, c303 (Roche Diagnostics) | 54 | PreciControl ClinChem Multi 1, 4x5ml | RGN215939 | PAK | 4 x 5 ml | Roche Diagnostics | PreciControl ClinChem Multi 1, 4x5ml | 9720.3 | 20% | Adoc d.o.o. | 101-1/23 | 12.09.2023. | 12.09.2024.
Reagensi, izuzev za transfuziju | 404-1-110/23-46 | 201 | Reagensi i potrošni materijal za biohemijski analizator cobas integra 400 plus, cobas c311, c501, c502, c503, c303 (Roche Diagnostics) | 55 | PreciControl ClinChem Multi 2, 4x5ml | RGN215940 | PAK | 4 x 5 ml | Roche Diagnostics | PreciControl ClinChem Multi 2, 4x5ml | 9720.3 | 20% | Adoc d.o.o. | 101-1/23 | 12.09.2023. | 12.09.2024.
Reagensi, izuzev za transfuziju | 404-1-110/23-46 | 201 | Reagensi i potrošni materijal za biohemijski analizator cobas integra 400 plus, cobas c311, c501, c502, c503, c303 (Roche Diagnostics) | 56 | PreciControl HBA1C Norm | RGN215941 | PAK | 4 x 1 ml | Roche Diagnostics | PreciControl HBA1C Norm | 31244 | 20% | Adoc d.o.o. | 101-1/23 | 12.09.2023. | 12.09.2024.
Reagensi, izuzev za transfuziju | 404-1-110/23-46 | 201 | Reagensi i potrošni materijal za biohemijski analizator cobas integra 400 plus, cobas c311, c501, c502, c503, c303 (Roche Diagnostics) | 57 | PreciControl HBA1C Path | RGN215942 | PAK | 4 x 1 ml | Roche Diagnostics | PreciControl HBA1C Path | 31244 | 20% | Adoc d.o.o. | 101-1/23 | 12.09.2023. | 12.09.2024.
Reagensi, izuzev za transfuziju | 404-1-110/23-46 | 201 | Reagensi i potrošni materijal za biohemijski analizator cobas integra 400 plus, cobas c311, c501, c502, c503, c303 (Roche Diagnostics) | 58 | PRECINORM Proteins U | RGN215943 | PAK | 4 x 3 ml | Roche Diagnostics | PRECINORM Proteins U | 26707.8 | 20% | Adoc d.o.o. | 101-1/23 | 12.09.2023. | 12.09.2024.
Reagensi, izuzev za transfuziju | 404-1-110/23-46 | 201 | Reagensi i potrošni materijal za biohemijski analizator cobas integra 400 plus, cobas c311, c501, c502, c503, c303 (Roche Diagnostics) | 59 | PRECIPATH Proteins U | RGN215944 | PAK | 4 x 3 ml | Roche Diagnostics | PRECIPATH Proteins U | 26707.8 | 20% | Adoc d.o.o. | 101-1/23 | 12.09.2023. | 12.09.2024.
Reagensi, izuzev za transfuziju | 404-1-110/23-46 | 201 | Reagensi i potrošni materijal za biohemijski analizator cobas integra 400 plus, cobas c311, c501, c502, c503, c303 (Roche Diagnostics) | 60 | Ammonia/Ethanol /CO2 Control N | RGN215945 | PAK | 5 x 4 ml | Roche Diagnostics | Ammonia/Ethanol /CO2 Control N | 10970 | 20% | Adoc d.o.o. | 101-1/23 | 12.09.2023. | 12.09.2024.
Reagensi, izuzev za transfuziju | 404-1-110/23-46 | 201 | Reagensi i potrošni materijal za biohemijski analizator cobas integra 400 plus, cobas c311, c501, c502, c503, c303 (Roche Diagnostics) | 61 | Ammonia/Ethanol /CO2 Control A | RGN215946 | PAK | 5 x 4 ml | Roche Diagnostics | Ammonia/Ethanol /CO2 Control A | 12868 | 20% | Adoc d.o.o. | 101-1/23 | 12.09.2023. | 12.09.2024.
Reagensi, izuzev za transfuziju | 404-1-110/23-46 | 201 | Reagensi i potrošni materijal za biohemijski analizator cobas integra 400 plus, cobas c311, c501, c502, c503, c303 (Roche Diagnostics) | 62 | D-Dimer Gen.2 Control I/II | RGN215947 | PAK | 2 x 2 x 1 ml (2 nivoa) | Roche Diagnostics | D-Dimer Gen.2 Control I/II | 68042.6 | 20% | Adoc d.o.o. | 101-1/23 | 12.09.2023. | 12.09.2024.
Reagensi, izuzev za transfuziju | 404-1-110/23-46 | 201 | Reagensi i potrošni materijal za biohemijski analizator cobas integra 400 plus, cobas c311, c501, c502, c503, c303 (Roche Diagnostics) | 63 | TDM Control SET | RGN215948 | PAK | 3 x 2 x 5 ml (3 nivoa) | Roche Diagnostics | TDM Control SET | 19718.4 | 20% | Adoc d.o.o. | 101-1/23 | 12.09.2023. | 12.09.2024.
Reagensi, izuzev za transfuziju | 404-1-110/23-46 | 201 | Reagensi i potrošni materijal za biohemijski analizator cobas integra 400 plus, cobas c311, c501, c502, c503, c303 (Roche Diagnostics) | 64 | HbA1c TQ haemlyzing cobas Integra 800 | RGN215949 | PAK | 6 x 10 ml | Roche Diagnostics | HbA1c TQ haemlyzing cobas Integra 800 | 21454.2 | 20% | Adoc d.o.o. | 101-1/23 | 12.09.2023. | 12.09.2024.
Reagensi, izuzev za transfuziju | 404-1-110/23-46 | 201 | Reagensi i potrošni materijal za biohemijski analizator cobas integra 400 plus, cobas c311, c501, c502, c503, c303 (Roche Diagnostics) | 65 | ISE CALIBRATOR DIREKT | RGN215950 | PAK | 1 x 250 ml | Roche Diagnostics | ISE CALIBRATOR DIREKT | 786.9 | 20% | Adoc d.o.o. | 101-1/23 | 12.09.2023. | 12.09.2024.
Reagensi, izuzev za transfuziju | 404-1-110/23-46 | 201 | Reagensi i potrošni materijal za biohemijski analizator cobas integra 400 plus, cobas c311, c501, c502, c503, c303 (Roche Diagnostics) | 66 | ISE CALIBRATOR INDIREKT/URIN | RGN215951 | PAK | 1 x 250 ml | Roche Diagnostics | ISE CALIBRATOR INDIREKT/URIN | 786.9 | 20% | Adoc d.o.o. | 101-1/23 | 12.09.2023. | 12.09.2024.
Reagensi, izuzev za transfuziju | 404-1-110/23-46 | 201 | Reagensi i potrošni materijal za biohemijski analizator cobas integra 400 plus, cobas c311, c501, c502, c503, c303 (Roche Diagnostics) | 67 | COBAS INTEGRA ISE DEPROTEINIZE | RGN215952 | PAK | 6 x 21 ml | Roche Diagnostics | COBAS INTEGRA ISE DEPROTEINIZE | 2360.6 | 20% | Adoc d.o.o. | 101-1/23 | 12.09.2023. | 12.09.2024.
Reagensi, izuzev za transfuziju | 404-1-110/23-46 | 201 | Reagensi i potrošni materijal za biohemijski analizator cobas integra 400 plus, cobas c311, c501, c502, c503, c303 (Roche Diagnostics) | 68 | COBAS INTEGRA ISE ETCHER | RGN215953 | PAK | 6 x 11 ml | Roche Diagnostics | COBAS INTEGRA ISE ETCHER | 2360.6 | 20% | Adoc d.o.o. | 101-1/23 | 12.09.2023. | 12.09.2024.
Reagensi, izuzev za transfuziju | 404-1-110/23-46 | 201 | Reagensi i potrošni materijal za biohemijski analizator cobas integra 400 plus, cobas c311, c501, c502, c503, c303 (Roche Diagnostics) | 69 | COBAS INTEGRA ISE REFERENZ- | RGN215954 | PAK | 1 x 250 ml | Roche Diagnostics | COBAS INTEGRA ISE REFERENZ- | 1272.9 | 20% | Adoc d.o.o. | 101-1/23 | 12.09.2023. | 12.09.2024.
Reagensi, izuzev za transfuziju | 404-1-110/23-46 | 201 | Reagensi i potrošni materijal za biohemijski analizator cobas integra 400 plus, cobas c311, c501, c502, c503, c303 (Roche Diagnostics) | 70 | COBAS INTEGRA ISE LÖSUNG 1, | RGN233531 | PAK | 6 x 17.5 ml | Roche Diagnostics | COBAS INTEGRA ISE LÖSUNG 1, | 4096.4 | 20% | Adoc d.o.o. | 101-1/23 | 12.09.2023. | 12.09.2024.
Reagensi, izuzev za transfuziju | 404-1-110/23-46 | 201 | Reagensi i potrošni materijal za biohemijski analizator cobas integra 400 plus, cobas c311, c501, c502, c503, c303 (Roche Diagnostics) | 71 | COBAS INTEGRA ISE LÖSUNG 2, | RGN233532 | PAK | 6 x 9.5 ml | Roche Diagnostics | COBAS INTEGRA ISE LÖSUNG 2, | 4790.7 | 20% | Adoc d.o.o. | 101-1/23 | 12.09.2023. | 12.09.2024.
Reagensi, izuzev za transfuziju | 404-1-110/23-46 | 201 | Reagensi i potrošni materijal za biohemijski analizator cobas integra 400 plus, cobas c311, c501, c502, c503, c303 (Roche Diagnostics) | 72 | COBAS INTEGRA ISE LÖSUNG 3, | RGN233533 | PAK | 6 x 9.5 ml | Roche Diagnostics | COBAS INTEGRA ISE LÖSUNG 3, | 4790.7 | 20% | Adoc d.o.o. | 101-1/23 | 12.09.2023. | 12.09.2024.
Reagensi, izuzev za transfuziju | 404-1-110/23-46 | 201 | Reagensi i potrošni materijal za biohemijski analizator cobas integra 400 plus, cobas c311, c501, c502, c503, c303 (Roche Diagnostics) | 73 | Electrode Chloride C/I | RGN215958 | PAK | 1 komad | Roche Diagnostics | Electrode Chloride C/I | 60567.2 | 20% | Adoc d.o.o. | 101-1/23 | 12.09.2023. | 12.09.2024.
Reagensi, izuzev za transfuziju | 404-1-110/23-46 | 201 | Reagensi i potrošni materijal za biohemijski analizator cobas integra 400 plus, cobas c311, c501, c502, c503, c303 (Roche Diagnostics) | 74 | ELECTRODE ISE LITHIUM | RGN215959 | PAK | 1 komad | Roche Diagnostics | ELECTRODE ISE LITHIUM | 35548.8 | 20% | Adoc d.o.o. | 101-1/23 | 12.09.2023. | 12.09.2024.
Reagensi, izuzev za transfuziju | 404-1-110/23-46 | 201 | Reagensi i potrošni materijal za biohemijski analizator cobas integra 400 plus, cobas c311, c501, c502, c503, c303 (Roche Diagnostics) | 75 | ELECTRODE ISE POTASSIUM | RGN215960 | PAK | 1 komad | Roche Diagnostics | ELECTRODE ISE POTASSIUM | 29508.3 | 20% | Adoc d.o.o. | 101-1/23 | 12.09.2023. | 12.09.2024.
Reagensi, izuzev za transfuziju | 404-1-110/23-46 | 201 | Reagensi i potrošni materijal za biohemijski analizator cobas integra 400 plus, cobas c311, c501, c502, c503, c303 (Roche Diagnostics) | 76 | ELECTRODE ISE SODIUM | RGN215961 | PAK | 1 komad | Roche Diagnostics | ELECTRODE ISE SODIUM | 32794.7 | 20% | Adoc d.o.o. | 101-1/23 | 12.09.2023. | 12.09.2024.
Reagensi, izuzev za transfuziju | 404-1-110/23-46 | 201 | Reagensi i potrošni materijal za biohemijski analizator cobas integra 400 plus, cobas c311, c501, c502, c503, c303 (Roche Diagnostics) | 77 | ELECTRODE ISE REFERENCE | RGN215962 | PAK | 1 komad | Roche Diagnostics | ELECTRODE ISE REFERENCE | 32794.7 | 20% | Adoc d.o.o. | 101-1/23 | 12.09.2023. | 12.09.2024.
Reagensi, izuzev za transfuziju | 404-1-110/23-46 | 201 | Reagensi i potrošni materijal za biohemijski analizator cobas integra 400 plus, cobas c311, c501, c502, c503, c303 (Roche Diagnostics) | 78 | Multi pack cobas c Integra 20/40/20 | RGN215964 | PAK | 1 komad | Roche Diagnostics | Multi pack cobas c Integra 20/40/20 | 3586.6 | 20% | Adoc d.o.o. | 101-1/23 | 12.09.2023. | 12.09.2024.
Reagensi, izuzev za transfuziju | 404-1-110/23-46 | 201 | Reagensi i potrošni materijal za biohemijski analizator cobas integra 400 plus, cobas c311, c501, c502, c503, c303 (Roche Diagnostics) | 79 | Opening Tool Cobas c Pack 100 | RGN215965 | PAK | 100 komad | Roche Diagnostics | Opening Tool Cobas c Pack 100 | 6295.1 | 20% | Adoc d.o.o. | 101-1/23 | 12.09.2023. | 12.09.2024.
Reagensi, izuzev za transfuziju | 404-1-110/23-46 | 201 | Reagensi i potrošni materijal za biohemijski analizator cobas integra 400 plus, cobas c311, c501, c502, c503, c303 (Roche Diagnostics) | 80 | Activator Bottle Set for Cobas Integra | RGN215966 | PAK | 50 x 11 ml | Roche Diagnostics | Activator Bottle Set for Cobas Integra | 1481.2 | 20% | Adoc d.o.o. | 101-1/23 | 12.09.2023. | 12.09.2024.
Reagensi, izuzev za transfuziju | 404-1-110/23-46 | 201 | Reagensi i potrošni materijal za biohemijski analizator cobas integra 400 plus, cobas c311, c501, c502, c503, c303 (Roche Diagnostics) | 81 | COBAS INTEGRA CLEANER, 150 Tests | RGN215967 | PAK | 150 testova | Roche Diagnostics | COBAS INTEGRA CLEANER, 150 Tests | 601.7 | 20% | Adoc d.o.o. | 101-1/23 | 12.09.2023. | 12.09.2024.
Reagensi, izuzev za transfuziju | 404-1-110/23-46 | 201 | Reagensi i potrošni materijal za biohemijski analizator cobas integra 400 plus, cobas c311, c501, c502, c503, c303 (Roche Diagnostics) | 82 | Cobas Integra Cleaner | RGN215968 | PAK | 1 x 1000 ml | Roche Diagnostics | Cobas Integra Cleaner | 3980.7 | 20% | Adoc d.o.o. | 101-1/23 | 12.09.2023. | 12.09.2024.
Reagensi, izuzev za transfuziju | 404-1-110/23-46 | 201 | Reagensi i potrošni materijal za biohemijski analizator cobas integra 400 plus, cobas c311, c501, c502, c503, c303 (Roche Diagnostics) | 83 | Integra Microcuvetten, | RGN215969 | PAK | 20 x 1000 komad | Roche Diagnostics | Integra Microcuvetten, | 47676.1 | 20% | Adoc d.o.o. | 101-1/23 | 12.09.2023. | 12.09.2024.
Reagensi, izuzev za transfuziju | 404-1-110/23-46 | 201 | Reagensi i potrošni materijal za biohemijski analizator cobas integra 400 plus, cobas c311, c501, c502, c503, c303 (Roche Diagnostics) | 84 | Waste Container Cobas Integra 400 | RGN215970 | PAK | 20 komada | Roche Diagnostics | Waste Container Cobas Integra 400 | 10970.1 | 20% | Adoc d.o.o. | 101-1/23 | 12.09.2023. | 12.09.2024.
Reagensi, izuzev za transfuziju | 404-1-110/23-46 | 201 | Reagensi i potrošni materijal za biohemijski analizator cobas integra 400 plus, cobas c311, c501, c502, c503, c303 (Roche Diagnostics) | 85 | COBAS INTEGRA NACL DILUENT 9 % | RGN215971 | PAK | 6 x 22 ml | Roche Diagnostics | COBAS INTEGRA NACL DILUENT 9 % | 4281.6 | 20% | Adoc d.o.o. | 101-1/23 | 12.09.2023. | 12.09.2024.
Reagensi, izuzev za transfuziju | 404-1-110/23-46 | 201 | Reagensi i potrošni materijal za biohemijski analizator cobas integra 400 plus, cobas c311, c501, c502, c503, c303 (Roche Diagnostics) | 86 | Cobas Integra Cup hole White | RGN230135 | PAK | 1000 komada | Roche Diagnostics | Cobas Integra Cup hole white | 4767.6 | 20% | Adoc d.o.o. | 101-1/23 | 12.09.2023. | 12.09.2024.
Reagensi, izuzev za transfuziju | 404-1-110/23-46 | 201 | Reagensi i potrošni materijal za biohemijski analizator cobas integra 400 plus, cobas c311, c501, c502, c503, c303 (Roche Diagnostics) | 87 | COBAS INTEGRA CHECK KASSETTE | RGN215974 | PAK | 300 testova | Roche Diagnostics | COBAS INTEGRA CHECK KASSETTE | 3610.4 | 20% | Adoc d.o.o. | 101-1/23 | 12.09.2023. | 12.09.2024.
Reagensi, izuzev za transfuziju | 404-1-110/23-46 | 201 | Reagensi i potrošni materijal za biohemijski analizator cobas integra 400 plus, cobas c311, c501, c502, c503, c303 (Roche Diagnostics) | 88 | COBAS INTEGRA CHECK SAMPLE | RGN215975 | PAK | 1 x 25 ml | Roche Diagnostics | COBAS INTEGRA CHECK SAMPLE | 3610.4 | 20% | Adoc d.o.o. | 101-1/23 | 12.09.2023. | 12.09.2024.
Reagensi, izuzev za transfuziju | 404-1-110/23-46 | 201 | Reagensi i potrošni materijal za biohemijski analizator cobas integra 400 plus, cobas c311, c501, c502, c503, c303 (Roche Diagnostics) | 89 | Halogen lamp Integra | RGN215976 | PAK | 1 komad | Roche Diagnostics | Lamp Halogen Integra | 8850.1 | 20% | Adoc d.o.o. | 101-1/23 | 12.09.2023. | 12.09.2024.
Reagensi, izuzev za transfuziju | 404-1-110/23-46 | 201 | Reagensi i potrošni materijal za biohemijski analizator cobas integra 400 plus, cobas c311, c501, c502, c503, c303 (Roche Diagnostics) | 90 | Probe set | RGN215977 | PAK | 2 komada | Roche Diagnostics | PROBE SET INTEGRA 400/400plus | 21167.7 | 20% | Adoc d.o.o. | 101-1/23 | 12.09.2023. | 12.09.2024.
Reagensi, izuzev za transfuziju | 404-1-110/23-46 | 201 | Reagensi i potrošni materijal za biohemijski analizator cobas integra 400 plus, cobas c311, c501, c502, c503, c303 (Roche Diagnostics) | 91 | Kit maintenance 400/400PLUS | RGN215978 | PAK | 1 komad | Roche Diagnostics | KIT MAINTENANCE 400/400PLUS | 51019.7 | 20% | Adoc d.o.o. | 101-1/23 | 12.09.2023. | 12.09.2024.
Reagensi, izuzev za transfuziju | 404-1-110/23-46 | 201 | Reagensi i potrošni materijal za biohemijski analizator cobas integra 400 plus, cobas c311, c501, c502, c503, c303 (Roche Diagnostics) | 92 | Tubing set ISE integra 400 | RGN215979 | PAK | 1 komad | Roche Diagnostics | TUBING SET ISE INTEGRA 400 | 23712.8 | 20% | Adoc d.o.o. | 101-1/23 | 12.09.2023. | 12.09.2024.
Reagensi, izuzev za transfuziju | 404-1-110/23-46 | 201 | Reagensi i potrošni materijal za biohemijski analizator cobas integra 400 plus, cobas c311, c501, c502, c503, c303 (Roche Diagnostics) | 93 | MG, Gen 2 250 Test, cobas c | RGN215980 | PAK | 250 testova | Roche Diagnostics | MG, Gen 2 250 Test, cobas c | 4237.7 | 20% | Adoc d.o.o. | 101-1/23 | 12.09.2023. | 12.09.2024.
Reagensi, izuzev za transfuziju | 404-1-110/23-46 | 201 | Reagensi i potrošni materijal za biohemijski analizator cobas integra 400 plus, cobas c311, c501, c502, c503, c303 (Roche Diagnostics) | 94 | AMY-P 200 tests, cobas c, Integra | RGN215981 | PAK | 200 testova | Roche Diagnostics | AMY-P 200 tests, cobas c, Integra | 10184.4 | 20% | Adoc d.o.o. | 101-1/23 | 12.09.2023. | 12.09.2024.
Reagensi, izuzev za transfuziju | 404-1-110/23-46 | 201 | Reagensi i potrošni materijal za biohemijski analizator cobas integra 400 plus, cobas c311, c501, c502, c503, c303 (Roche Diagnostics) | 95 | HBDH Gen.2, 100Tests, cobas c/INT | RGN215982 | PAK | 100 testova | Roche Diagnostics | HBDH Gen.2, 100Tests, cobas c/INT | 11592 | 20% | Adoc d.o.o. | 101-1/23 | 12.09.2023. | 12.09.2024.
Reagensi, izuzev za transfuziju | 404-1-110/23-46 | 201 | Reagensi i potrošni materijal za biohemijski analizator cobas integra 400 plus, cobas c311, c501, c502, c503, c303 (Roche Diagnostics) | 96 | CRP4, 250T, cobas c 311/501/502,Integra | RGN215983 | PAK | 250 testova | Roche Diagnostics | CRP4, 250T, cobas c 311/501/502,Integra | 29420.4 | 20% | Adoc d.o.o. | 101-1/23 | 12.09.2023. | 12.09.2024.
Reagensi, izuzev za transfuziju | 404-1-110/23-46 | 201 | Reagensi i potrošni materijal za biohemijski analizator cobas integra 400 plus, cobas c311, c501, c502, c503, c303 (Roche Diagnostics) | 97 | CARB 4, 100 Tests, cobas c | RGN215984 | PAK | 100 testova | Roche Diagnostics | CARB 4, 100 Tests, cobas c | 24948.9 | 20% | Adoc d.o.o. | 101-1/23 | 12.09.2023. | 12.09.2024.
Reagensi, izuzev za transfuziju | 404-1-110/23-46 | 201 | Reagensi i potrošni materijal za biohemijski analizator cobas integra 400 plus, cobas c311, c501, c502, c503, c303 (Roche Diagnostics) | 98 | VALP/100 Cobas | RGN215985 | PAK | 100 testova | Roche Diagnostics | VALP/100 Cobas | 30086.8 | 20% | Adoc d.o.o. | 101-1/23 | 12.09.2023. | 12.09.2024.
Reagensi, izuzev za transfuziju | 404-1-110/23-46 | 201 | Reagensi i potrošni materijal za biohemijski analizator cobas integra 400 plus, cobas c311, c501, c502, c503, c303 (Roche Diagnostics) | 99 | Theophylline Online TDM | RGN215986 | PAK | 100 testova | Roche Diagnostics | Theophylline Online TDM | 31468.2 | 20% | Adoc d.o.o. | 101-1/23 | 12.09.2023. | 12.09.2024.
Reagensi, izuzev za transfuziju | 404-1-110/23-46 | 201 | Reagensi i potrošni materijal za biohemijski analizator cobas integra 400 plus, cobas c311, c501, c502, c503, c303 (Roche Diagnostics) | 100 | Sample Cup Micro 13/16 2x450kom | RGN215987 | PAK | 900 komada | Roche Diagnostics | Sample Cup Micro 13/16 2x450kom | 5924.8 | 20% | Adoc d.o.o. | 101-1/23 | 12.09.2023. | 12.09.2024.
Reagensi, izuzev za transfuziju | 404-1-110/23-46 | 201 | Reagensi i potrošni materijal za biohemijski analizator cobas integra 400 plus, cobas c311, c501, c502, c503, c303 (Roche Diagnostics) | 101 | ISE Diluent Gen.2 COBAS | RGN215988 | PAK | 5 x 300 ml | Roche Diagnostics | ISE Diluent Gen.2 COBAS | 14748.7 | 20% | Adoc d.o.o. | 101-1/23 | 12.09.2023. | 12.09.2024.
Reagensi, izuzev za transfuziju | 404-1-110/23-46 | 201 | Reagensi i potrošni materijal za biohemijski analizator cobas integra 400 plus, cobas c311, c501, c502, c503, c303 (Roche Diagnostics) | 102 | ISE Int. Stand Gen.2 cobas Hitachi | RGN215989 | PAK | 5 x 600 ml | Roche Diagnostics | ISE Int. Stand Gen.2 cobas Hitachi | 15180 | 20% | Adoc d.o.o. | 101-1/23 | 12.09.2023. | 12.09.2024.
Reagensi, izuzev za transfuziju | 404-1-110/23-46 | 201 | Reagensi i potrošni materijal za biohemijski analizator cobas integra 400 plus, cobas c311, c501, c502, c503, c303 (Roche Diagnostics) | 103 | Internal Standard Insert, ISE | RGN215990 | PAK | 20 komada | Roche Diagnostics | Internal Standard Insert, ISE | 2754 | 20% | Adoc d.o.o. | 101-1/23 | 12.09.2023. | 12.09.2024.
Reagensi, izuzev za transfuziju | 404-1-110/23-46 | 201 | Reagensi i potrošni materijal za biohemijski analizator cobas integra 400 plus, cobas c311, c501, c502, c503, c303 (Roche Diagnostics) | 104 | ISE REFERENCE ELECTROLYTE 5X300ml F.HIT | RGN215991 | PAK | 5 x 300 ml | Roche Diagnostics | ISE REFERENCE ELECTROLYTE 5X300ml F.HIT | 4347 | 20% | Adoc d.o.o. | 101-1/23 | 12.09.2023. | 12.09.2024.
Reagensi, izuzev za transfuziju | 404-1-110/23-46 | 201 | Reagensi i potrošni materijal za biohemijski analizator cobas integra 400 plus, cobas c311, c501, c502, c503, c303 (Roche Diagnostics) | 105 | ISE STANDARD LOW 10X3 ML | RGN215992 | PAK | 10 x 3 ml | Roche Diagnostics | ISE STANDARD LOW 10X3 ML | 1643.2 | 20% | Adoc d.o.o. | 101-1/23 | 12.09.2023. | 12.09.2024.
Reagensi, izuzev za transfuziju | 404-1-110/23-46 | 201 | Reagensi i potrošni materijal za biohemijski analizator cobas integra 400 plus, cobas c311, c501, c502, c503, c303 (Roche Diagnostics) | 106 | ISE STANDARD HIGH 10X3 ML | RGN215993 | PAK | 10 x 3 ml | Roche Diagnostics | ISE STANDARD HIGH 10X3 ML | 1643.2 | 20% | Adoc d.o.o. | 101-1/23 | 12.09.2023. | 12.09.2024.
Reagensi, izuzev za transfuziju | 404-1-110/23-46 | 201 | Reagensi i potrošni materijal za biohemijski analizator cobas integra 400 plus, cobas c311, c501, c502, c503, c303 (Roche Diagnostics) | 107 | Cartridge CL | RGN215995 | PAK | 1 komad | Roche Diagnostics | Cartridge CL | 34839 | 20% | Adoc d.o.o. | 101-1/23 | 12.09.2023. | 12.09.2024.
Reagensi, izuzev za transfuziju | 404-1-110/23-46 | 201 | Reagensi i potrošni materijal za biohemijski analizator cobas integra 400 plus, cobas c311, c501, c502, c503, c303 (Roche Diagnostics) | 108 | Cartridge K 722-4002 | RGN215996 | PAK | 1 komad | Roche Diagnostics | Cartridge K 722-4002 | 34839 | 20% | Adoc d.o.o. | 101-1/23 | 12.09.2023. | 12.09.2024.
Reagensi, izuzev za transfuziju | 404-1-110/23-46 | 201 | Reagensi i potrošni materijal za biohemijski analizator cobas integra 400 plus, cobas c311, c501, c502, c503, c303 (Roche Diagnostics) | 109 | Cartridge NA 722-4011 | RGN215997 | PAK | 1 komad | Roche Diagnostics | Cartridge NA 722-4011 | 34839 | 20% | Adoc d.o.o. | 101-1/23 | 12.09.2023. | 12.09.2024.
Reagensi, izuzev za transfuziju | 404-1-110/23-46 | 201 | Reagensi i potrošni materijal za biohemijski analizator cobas integra 400 plus, cobas c311, c501, c502, c503, c303 (Roche Diagnostics) | 110 | REFERENCE ELECTRODE Cobas c | RGN215998 | PAK | 1 komad | Roche Diagnostics | REFERENCE ELECTRODE Cobas c | 31128.7 | 20% | Adoc d.o.o. | 101-1/23 | 12.09.2023. | 12.09.2024.
Reagensi, izuzev za transfuziju | 404-1-110/23-46 | 201 | Reagensi i potrošni materijal za biohemijski analizator cobas integra 400 plus, cobas c311, c501, c502, c503, c303 (Roche Diagnostics) | 111 | A1CD2 (hemolizing cobas c) 51ml | RGN215999 | PAK | 51 ml | Roche Diagnostics | A1CD2 (hemolizing cobas c) 51ml | 6005.8 | 20% | Adoc d.o.o. | 101-1/23 | 12.09.2023. | 12.09.2024.
Reagensi, izuzev za transfuziju | 404-1-110/23-46 | 201 | Reagensi i potrošni materijal za biohemijski analizator cobas integra 400 plus, cobas c311, c501, c502, c503, c303 (Roche Diagnostics) | 112 | NaOH-D cobas c | RGN216000 | PAK | 50 ml | Roche Diagnostics | NaOH-D cobas c | 2174.1 | 20% | Adoc d.o.o. | 101-1/23 | 12.09.2023. | 12.09.2024.
Reagensi, izuzev za transfuziju | 404-1-110/23-46 | 201 | Reagensi i potrošni materijal za biohemijski analizator cobas integra 400 plus, cobas c311, c501, c502, c503, c303 (Roche Diagnostics) | 113 | SMS cobas c | RGN216001 | PAK | 50 ml | Roche Diagnostics | SMS cobas c | 3159 | 20% | Adoc d.o.o. | 101-1/23 | 12.09.2023. | 12.09.2024.
Reagensi, izuzev za transfuziju | 404-1-110/23-46 | 201 | Reagensi i potrošni materijal za biohemijski analizator cobas integra 400 plus, cobas c311, c501, c502, c503, c303 (Roche Diagnostics) | 114 | NaOH-D/Basic-Cell Wash Solution 2x1,8L | RGN216002 | PAK | 2 x 1800 ml | Roche Diagnostics | NaOH-D/Basic-Cell Wash Solution 2x1,8L | 4802.4 | 20% | Adoc d.o.o. | 101-1/23 | 12.09.2023. | 12.09.2024.
Reagensi, izuzev za transfuziju | 404-1-110/23-46 | 201 | Reagensi i potrošni materijal za biohemijski analizator cobas integra 400 plus, cobas c311, c501, c502, c503, c303 (Roche Diagnostics) | 115 | Acid wash Solution 2x1,8l | RGN216003 | PAK | 2 x 1800 ml | Roche Diagnostics | Acid wash Solution 2x1,8l | 8983.8 | 20% | Adoc d.o.o. | 101-1/23 | 12.09.2023. | 12.09.2024.
Reagensi, izuzev za transfuziju | 404-1-110/23-46 | 201 | Reagensi i potrošni materijal za biohemijski analizator cobas integra 400 plus, cobas c311, c501, c502, c503, c303 (Roche Diagnostics) | 116 | Multiclean-Sample Cleaner 1, cobas c | RGN216004 | PAK | 12 x 59.5 ml | Roche Diagnostics | Multiclean-Sample Cleaner 1, cobas c | 8679 | 20% | Adoc d.o.o. | 101-1/23 | 12.09.2023. | 12.09.2024.
Reagensi, izuzev za transfuziju | 404-1-110/23-46 | 201 | Reagensi i potrošni materijal za biohemijski analizator cobas integra 400 plus, cobas c311, c501, c502, c503, c303 (Roche Diagnostics) | 117 | Sample Cleaner 2, cobas 6000 | RGN216005 | PAK | 12 x 68 ml | Roche Diagnostics | Sample Cleaner 2, cobas 6000 | 3012.2 | 20% | Adoc d.o.o. | 101-1/23 | 12.09.2023. | 12.09.2024.
Reagensi, izuzev za transfuziju | 404-1-110/23-46 | 201 | Reagensi i potrošni materijal za biohemijski analizator cobas integra 400 plus, cobas c311, c501, c502, c503, c303 (Roche Diagnostics) | 118 | NACL 9% DIL,Cobas C | RGN216006 | PAK | 50 ml | Roche Diagnostics | NACL 9% DIL,Cobas C | 2592.1 | 20% | Adoc d.o.o. | 101-1/23 | 12.09.2023. | 12.09.2024.
Reagensi, izuzev za transfuziju | 404-1-110/23-46 | 201 | Reagensi i potrošni materijal za biohemijski analizator cobas integra 400 plus, cobas c311, c501, c502, c503, c303 (Roche Diagnostics) | 119 | Halogen lamp c311, cobas 6000 | RGN216007 | PAK | 1 komad | Roche Diagnostics | HALOGEN LAMP-c 6000 | 34948.5 | 20% | Adoc d.o.o. | 101-1/23 | 12.09.2023. | 12.09.2024.
Reagensi, izuzev za transfuziju | 404-1-110/23-46 | 201 | Reagensi i potrošni materijal za biohemijski analizator cobas integra 400 plus, cobas c311, c501, c502, c503, c303 (Roche Diagnostics) | 120 | EcoTergent, cobas c311 | RGN216008 | PAK | 56 ml | Roche Diagnostics | EcoTergent, cobas c311 | 6480.2 | 20% | Adoc d.o.o. | 101-1/23 | 12.09.2023. | 12.09.2024.
Reagensi, izuzev za transfuziju | 404-1-110/23-46 | 201 | Reagensi i potrošni materijal za biohemijski analizator cobas integra 400 plus, cobas c311, c501, c502, c503, c303 (Roche Diagnostics) | 121 | Cell Set cobas C311 | RGN216009 | PAK | 3 x (6 seg x 11 kiv) | Roche Diagnostics | Cell Set cobas C311 | 145805.6 | 20% | Adoc d.o.o. | 101-1/23 | 12.09.2023. | 12.09.2024.
Reagensi, izuzev za transfuziju | 404-1-110/23-46 | 201 | Reagensi i potrošni materijal za biohemijski analizator cobas integra 400 plus, cobas c311, c501, c502, c503, c303 (Roche Diagnostics) | 122 | Maintenance Kit 6 month - c311 | RGN216010 | PAK | 1 komad | Roche Diagnostics | KIT MAINTENANCE 6 MONTHS C311 | 22236.4 | 20% | Adoc d.o.o. | 101-1/23 | 12.09.2023. | 12.09.2024.
Reagensi, izuzev za transfuziju | 404-1-110/23-46 | 201 | Reagensi i potrošni materijal za biohemijski analizator cobas integra 400 plus, cobas c311, c501, c502, c503, c303 (Roche Diagnostics) | 123 | Maintenance Kit 12 month - c311 | RGN216011 | PAK | 1 komad | Roche Diagnostics | KIT MAINTENANCE 1 YEAR COBAS C311 | 84988.6 | 20% | Adoc d.o.o. | 101-1/23 | 12.09.2023. | 12.09.2024.
Reagensi, izuzev za transfuziju | 404-1-110/23-46 | 201 | Reagensi i potrošni materijal za biohemijski analizator cobas integra 400 plus, cobas c311, c501, c502, c503, c303 (Roche Diagnostics) | 124 | CREP Gen.2 250Tests,cobas c,Integra | RGN216012 | PAK | 250 testova | Roche Diagnostics | CREP Gen.2 250Tests,cobas c,Integra | 6202.5 | 20% | Adoc d.o.o. | 101-1/23 | 12.09.2023. | 12.09.2024.
Reagensi, izuzev za transfuziju | 404-1-110/23-46 | 201 | Reagensi i potrošni materijal za biohemijski analizator cobas integra 400 plus, cobas c311, c501, c502, c503, c303 (Roche Diagnostics) | 125 | C3 100 Tests, cobas c, Integra | RGN216014 | PAK | 100 testova | Roche Diagnostics | C3 100 Tests, cobas c, Integra | 10813.9 | 20% | Adoc d.o.o. | 101-1/23 | 12.09.2023. | 12.09.2024.
Reagensi, izuzev za transfuziju | 404-1-110/23-46 | 201 | Reagensi i potrošni materijal za biohemijski analizator cobas integra 400 plus, cobas c311, c501, c502, c503, c303 (Roche Diagnostics) | 126 | C4 100 Tests, cobas c, Integra | RGN216015 | PAK | 100 testova | Roche Diagnostics | C4 100 Tests, cobas c, Integra | 10813.9 | 20% | Adoc d.o.o. | 101-1/23 | 12.09.2023. | 12.09.2024.
Reagensi, izuzev za transfuziju | 404-1-110/23-46 | 201 | Reagensi i potrošni materijal za biohemijski analizator cobas integra 400 plus, cobas c311, c501, c502, c503, c303 (Roche Diagnostics) | 127 | Cystatin C TQ Gen 2 225T | RGN216016 | PAK | 225 testova | Roche Diagnostics | Cystatin C TQ Gen 2 225T | 120347.5 | 20% | Adoc d.o.o. | 101-1/23 | 12.09.2023. | 12.09.2024.
Reagensi, izuzev za transfuziju | 404-1-110/23-46 | 201 | Reagensi i potrošni materijal za biohemijski analizator cobas integra 400 plus, cobas c311, c501, c502, c503, c303 (Roche Diagnostics) | 128 | HAPT Gen2 100 Test, cobas c, Integra | RGN216017 | PAK | 100 testova | Roche Diagnostics | HAPT Gen2 100 Test, cobas c, Integra | 17172.9 | 20% | Adoc d.o.o. | 101-1/23 | 12.09.2023. | 12.09.2024.
Reagensi, izuzev za transfuziju | 404-1-110/23-46 | 201 | Reagensi i potrošni materijal za biohemijski analizator cobas integra 400 plus, cobas c311, c501, c502, c503, c303 (Roche Diagnostics) | 129 | LPa Gen.2,150 Tests cobas c/INT | RGN216018 | PAK | 150 testova | Roche Diagnostics | LPa Gen.2,150 Tests cobas c/INT | 21269.2 | 20% | Adoc d.o.o. | 101-1/23 | 12.09.2023. | 12.09.2024.
Reagensi, izuzev za transfuziju | 404-1-110/23-46 | 201 | Reagensi i potrošni materijal za biohemijski analizator cobas integra 400 plus, cobas c311, c501, c502, c503, c303 (Roche Diagnostics) | 130 | Cobas Integra RFII | RGN216019 | PAK | 100 testova | Roche Diagnostics | Cobas Integra RFII | 9390.5 | 20% | Adoc d.o.o. | 101-1/23 | 12.09.2023. | 12.09.2024.
Reagensi, izuzev za transfuziju | 404-1-110/23-46 | 201 | Reagensi i potrošni materijal za biohemijski analizator cobas integra 400 plus, cobas c311, c501, c502, c503, c303 (Roche Diagnostics) | 131 | TRSF2 100 Tests, cobas c, Integra | RGN216020 | PAK | 100 testova | Roche Diagnostics | TRSF2 100 Tests, cobas c, Integra | 12521.2 | 20% | Adoc d.o.o. | 101-1/23 | 12.09.2023. | 12.09.2024.
Reagensi, izuzev za transfuziju | 404-1-110/23-46 | 201 | Reagensi i potrošni materijal za biohemijski analizator cobas integra 400 plus, cobas c311, c501, c502, c503, c303 (Roche Diagnostics) | 132 | ETOH Gen.2 100 Tests, cobas c, Integra | RGN216021 | PAK | 100 testova | Roche Diagnostics | ETOH Gen.2 100 Tests, cobas c, Integra | 6665.4 | 20% | Adoc d.o.o. | 101-1/23 | 12.09.2023. | 12.09.2024.
Reagensi, izuzev za transfuziju | 404-1-110/23-46 | 201 | Reagensi i potrošni materijal za biohemijski analizator cobas integra 400 plus, cobas c311, c501, c502, c503, c303 (Roche Diagnostics) | 133 | B2MG TQ(a), 140Tests cobas c | RGN216022 | PAK | 140 testova | Roche Diagnostics | B2MG TQ(a), 140Tests cobas c | 65056 | 20% | Adoc d.o.o. | 101-1/23 | 12.09.2023. | 12.09.2024.
Reagensi, izuzev za transfuziju | 404-1-110/23-46 | 201 | Reagensi i potrošni materijal za biohemijski analizator cobas integra 400 plus, cobas c311, c501, c502, c503, c303 (Roche Diagnostics) | 134 | ASLO TQ 150Tests cobas c | RGN216023 | PAK | 150 testova | Roche Diagnostics | ASLO TQ 150Tests cobas c | 26140.8 | 20% | Adoc d.o.o. | 101-1/23 | 12.09.2023. | 12.09.2024.
Reagensi, izuzev za transfuziju | 404-1-110/23-46 | 201 | Reagensi i potrošni materijal za biohemijski analizator cobas integra 400 plus, cobas c311, c501, c502, c503, c303 (Roche Diagnostics) | 135 | FERR Gen.4, 250 Tests cobas c | RGN216024 | PAK | 250 testova | Roche Diagnostics | FERR Gen.4, 250 Tests cobas c | 42699.5 | 20% | Adoc d.o.o. | 101-1/23 | 12.09.2023. | 12.09.2024.
Reagensi, izuzev za transfuziju | 404-1-110/23-46 | 201 | Reagensi i potrošni materijal za biohemijski analizator cobas integra 400 plus, cobas c311, c501, c502, c503, c303 (Roche Diagnostics) | 136 | IGA Gen.2 150 Tests, cobas c | RGN216025 | PAK | 150 testova | Roche Diagnostics | IGA Gen.2 150 Tests, cobas c | 11456.1 | 20% | Adoc d.o.o. | 101-1/23 | 12.09.2023. | 12.09.2024.
Reagensi, izuzev za transfuziju | 404-1-110/23-46 | 201 | Reagensi i potrošni materijal za biohemijski analizator cobas integra 400 plus, cobas c311, c501, c502, c503, c303 (Roche Diagnostics) | 137 | IGG Gen.2 150 Tests, cobas c | RGN216026 | PAK | 150 testova | Roche Diagnostics | IGG Gen.2 150 Tests, cobas c | 11456.1 | 20% | Adoc d.o.o. | 101-1/23 | 12.09.2023. | 12.09.2024.
Reagensi, izuzev za transfuziju | 404-1-110/23-46 | 201 | Reagensi i potrošni materijal za biohemijski analizator cobas integra 400 plus, cobas c311, c501, c502, c503, c303 (Roche Diagnostics) | 138 | IGM Gen.2 150 Tests, cobas c | RGN216027 | PAK | 150 testova | Roche Diagnostics | IGM Gen.2 150 Tests, cobas c | 11456.1 | 20% | Adoc d.o.o. | 101-1/23 | 12.09.2023. | 12.09.2024.
Reagensi, izuzev za transfuziju | 404-1-110/23-46 | 201 | Reagensi i potrošni materijal za biohemijski analizator cobas integra 400 plus, cobas c311, c501, c502, c503, c303 (Roche Diagnostics) | 139 | AMIKACIN, 75 Tests, cobas c | RGN216028 | PAK | 75 testova | Roche Diagnostics | AMIKACIN, 75 Tests, cobas c | 38187.2 | 20% | Adoc d.o.o. | 101-1/23 | 12.09.2023. | 12.09.2024.
Reagensi, izuzev za transfuziju | 404-1-110/23-46 | 201 | Reagensi i potrošni materijal za biohemijski analizator cobas integra 400 plus, cobas c311, c501, c502, c503, c303 (Roche Diagnostics) | 140 | GENTAMICIN, 100 Tests, cobas c501 | RGN216029 | PAK | 100 testova | Roche Diagnostics | GENTAMICIN, 100 Tests, cobas c501 | 24949.2 | 20% | Adoc d.o.o. | 101-1/23 | 12.09.2023. | 12.09.2024.
Reagensi, izuzev za transfuziju | 404-1-110/23-46 | 201 | Reagensi i potrošni materijal za biohemijski analizator cobas integra 400 plus, cobas c311, c501, c502, c503, c303 (Roche Diagnostics) | 141 | LITHIUM, 100Tests, cobas c | RGN216030 | PAK | 100 testova | Roche Diagnostics | LITHIUM, 100Tests, cobas c | 32401.2 | 20% | Adoc d.o.o. | 101-1/23 | 12.09.2023. | 12.09.2024.
Reagensi, izuzev za transfuziju | 404-1-110/23-46 | 201 | Reagensi i potrošni materijal za biohemijski analizator cobas integra 400 plus, cobas c311, c501, c502, c503, c303 (Roche Diagnostics) | 142 | TOBRAMYCIN, 100 Tests, cobas c | RGN216031 | PAK | 100 testova | Roche Diagnostics | TOBRAMYCIN, 100 Tests, cobas c | 39344.9 | 20% | Adoc d.o.o. | 101-1/23 | 12.09.2023. | 12.09.2024.
Reagensi, izuzev za transfuziju | 404-1-110/23-46 | 201 | Reagensi i potrošni materijal za biohemijski analizator cobas integra 400 plus, cobas c311, c501, c502, c503, c303 (Roche Diagnostics) | 143 | SI2 (NaCl 9%) cobas c | RGN216032 | PAK | 2750 testova | Roche Diagnostics | SI2 (NaCl 9%) cobas c | 5056.9 | 20% | Adoc d.o.o. | 101-1/23 | 12.09.2023. | 12.09.2024.
Reagensi, izuzev za transfuziju | 404-1-110/23-46 | 201 | Reagensi i potrošni materijal za biohemijski analizator cobas integra 400 plus, cobas c311, c501, c502, c503, c303 (Roche Diagnostics) | 144 | Cfas Cystatin C | RGN216033 | PAK | 4 x 1 ml | Roche Diagnostics | Cfas Cystatin C | 92575 | 20% | Adoc d.o.o. | 101-1/23 | 12.09.2023. | 12.09.2024.
Reagensi, izuzev za transfuziju | 404-1-110/23-46 | 201 | Reagensi i potrošni materijal za biohemijski analizator cobas integra 400 plus, cobas c311, c501, c502, c503, c303 (Roche Diagnostics) | 145 | Cfas PAC 3x1ml | RGN216034 | PAK | 3 x 1 ml | Roche Diagnostics | Cfas PAC 3x1ml | 12520.7 | 20% | Adoc d.o.o. | 101-1/23 | 12.09.2023. | 12.09.2024.
Reagensi, izuzev za transfuziju | 404-1-110/23-46 | 201 | Reagensi i potrošni materijal za biohemijski analizator cobas integra 400 plus, cobas c311, c501, c502, c503, c303 (Roche Diagnostics) | 146 | Preciset LPA Gen.2, 5x1ml | RGN216035 | PAK | 5 x 1 ml | Roche Diagnostics | Preciset LPA Gen.2, 5x1ml | 9303.8 | 20% | Adoc d.o.o. | 101-1/23 | 12.09.2023. | 12.09.2024.
Reagensi, izuzev za transfuziju | 404-1-110/23-46 | 201 | Reagensi i potrošni materijal za biohemijski analizator cobas integra 400 plus, cobas c311, c501, c502, c503, c303 (Roche Diagnostics) | 147 | Preciset RF | RGN216036 | PAK | 5 x 1 ml | Roche Diagnostics | Preciset RF | 13261.3 | 20% | Adoc d.o.o. | 101-1/23 | 12.09.2023. | 12.09.2024.
Reagensi, izuzev za transfuziju | 404-1-110/23-46 | 201 | Reagensi i potrošni materijal za biohemijski analizator cobas integra 400 plus, cobas c311, c501, c502, c503, c303 (Roche Diagnostics) | 148 | HITACHI I PRECISET TDM 2 | RGN216037 | PAK | 6 x 5 ml | Roche Diagnostics | HITACHI I PRECISET TDM 2 | 45060.8 | 20% | Adoc d.o.o. | 101-1/23 | 12.09.2023. | 12.09.2024.
Reagensi, izuzev za transfuziju | 404-1-110/23-46 | 201 | Reagensi i potrošni materijal za biohemijski analizator cobas integra 400 plus, cobas c311, c501, c502, c503, c303 (Roche Diagnostics) | 149 | PreciControl LPA Gen.2 | RGN216038 | PAK | 2 x 2 x 1 ml (2 nivoa) | Roche Diagnostics | PreciControl LPA Gen.2 | 21657.9 | 20% | Adoc d.o.o. | 101-1/23 | 12.09.2023. | 12.09.2024.
Reagensi, izuzev za transfuziju | 404-1-110/23-46 | 201 | Reagensi i potrošni materijal za biohemijski analizator cobas integra 400 plus, cobas c311, c501, c502, c503, c303 (Roche Diagnostics) | 150 | Cystatin C Control Set Gen.2 | RGN216039 | PAK | 3 x 3 x 1 ml (3 nivoa) | Roche Diagnostics | Cystatin C Control Set Gen.2 | 104650 | 20% | Adoc d.o.o. | 101-1/23 | 12.09.2023. | 12.09.2024.
Reagensi, izuzev za transfuziju | 404-1-110/23-46 | 201 | Reagensi i potrošni materijal za biohemijski analizator cobas integra 400 plus, cobas c311, c501, c502, c503, c303 (Roche Diagnostics) | 151 | Controlset RF II | RGN216040 | PAK | 2 x 2 x 1 mL (2 nivoa) | Roche Diagnostics | Controlset RF II | 18700.1 | 20% | Adoc d.o.o. | 101-1/23 | 12.09.2023. | 12.09.2024.
Reagensi, izuzev za transfuziju | 404-1-110/23-46 | 201 | Reagensi i potrošni materijal za biohemijski analizator cobas integra 400 plus, cobas c311, c501, c502, c503, c303 (Roche Diagnostics) | 152 | Calibrator b2-MICROGLOBULIN | RGN216041 | PAK | 2 x 1 ml | Roche Diagnostics | Calibrator b2-MICROGLOBULIN | 8305 | 20% | Adoc d.o.o. | 101-1/23 | 12.09.2023. | 12.09.2024.
Reagensi, izuzev za transfuziju | 404-1-110/23-46 | 201 | Reagensi i potrošni materijal za biohemijski analizator cobas integra 400 plus, cobas c311, c501, c502, c503, c303 (Roche Diagnostics) | 153 | Control-Set b2-MICROGLOBULIN | RGN216042 | PAK | 2 x 2 x 1 mL (2 nivoa) | Roche Diagnostics | Control-Set b2-MICROGLOBULIN | 14492.2 | 20% | Adoc d.o.o. | 101-1/23 | 12.09.2023. | 12.09.2024.
Reagensi, izuzev za transfuziju | 404-1-110/23-46 | 201 | Reagensi i potrošni materijal za biohemijski analizator cobas integra 400 plus, cobas c311, c501, c502, c503, c303 (Roche Diagnostics) | 154 | Hemolyzing Reagent for HbA1c TQ, 1l | RGN216043 | PAK | 1000 ml | Roche Diagnostics | Hemolyzing Reagent for HbA1c TQ, 1l | 4420.4 | 20% | Adoc d.o.o. | 101-1/23 | 12.09.2023. | 12.09.2024.
Reagensi, izuzev za transfuziju | 404-1-110/23-46 | 201 | Reagensi i potrošni materijal za biohemijski analizator cobas integra 400 plus, cobas c311, c501, c502, c503, c303 (Roche Diagnostics) | 155 | Ecotergent c 501 | RGN216044 | PAK | 12 x 59 ml | Roche Diagnostics | Ecotergent c 501 | 66341 | 20% | Adoc d.o.o. | 101-1/23 | 12.09.2023. | 12.09.2024.
Reagensi, izuzev za transfuziju | 404-1-110/23-46 | 201 | Reagensi i potrošni materijal za biohemijski analizator cobas integra 400 plus, cobas c311, c501, c502, c503, c303 (Roche Diagnostics) | 156 | Reaction cell sets for cobas c501 | RGN216045 | PAK | 3 x (8 seg x 20 kiv) | Roche Diagnostics | Reaction cell sets for cobas c501 | 185149.9 | 20% | Adoc d.o.o. | 101-1/23 | 12.09.2023. | 12.09.2024.
Reagensi, izuzev za transfuziju | 404-1-110/23-46 | 201 | Reagensi i potrošni materijal za biohemijski analizator cobas integra 400 plus, cobas c311, c501, c502, c503, c303 (Roche Diagnostics) | 157 | Maintenance Kit 6 month - c501 | RGN216046 | PAK | 1 komad | Roche Diagnostics | KIT MAINTENANCE C501 | 24959.1 | 20% | Adoc d.o.o. | 101-1/23 | 12.09.2023. | 12.09.2024.
Reagensi, izuzev za transfuziju | 404-1-110/23-46 | 201 | Reagensi i potrošni materijal za biohemijski analizator cobas integra 400 plus, cobas c311, c501, c502, c503, c303 (Roche Diagnostics) | 158 | Maintenance Kit 12 month - c501 | RGN216047 | PAK | 1 komad | Roche Diagnostics | MAINTENANCE KIT 4 C501 | 110679.5 | 20% | Adoc d.o.o. | 101-1/23 | 12.09.2023. | 12.09.2024.
Reagensi, izuzev za transfuziju | 404-1-110/23-46 | 201 | Reagensi i potrošni materijal za biohemijski analizator cobas integra 400 plus, cobas c311, c501, c502, c503, c303 (Roche Diagnostics) | 159 | Sample Cleaner 1, cobas 8000 | RGN216048 | PAK | 12 x 20 ml | Roche Diagnostics | Sample Cleaner 1, cobas 8000 | 4022.4 | 20% | Adoc d.o.o. | 101-1/23 | 12.09.2023. | 12.09.2024.
Reagensi, izuzev za transfuziju | 404-1-110/23-46 | 201 | Reagensi i potrošni materijal za biohemijski analizator cobas integra 400 plus, cobas c311, c501, c502, c503, c303 (Roche Diagnostics) | 160 | Sample Cleaner 2 for c502/c701/c702 | RGN216049 | PAK | 12 x 20 ml | Roche Diagnostics | Sample Cleaner 2, cobas 8000 | 3444.7 | 20% | Adoc d.o.o. | 101-1/23 | 12.09.2023. | 12.09.2024.
Reagensi, izuzev za transfuziju | 404-1-110/23-46 | 201 | Reagensi i potrošni materijal za biohemijski analizator cobas integra 400 plus, cobas c311, c501, c502, c503, c303 (Roche Diagnostics) | 161 | ISE Internal Stand Gen.2, 2x2L | RGN216050 | PAK | 2 x 2000 ml | Roche Diagnostics | ISE Internal Stand Gen.2, 2x2L | 15182.3 | 20% | Adoc d.o.o. | 101-1/23 | 12.09.2023. | 12.09.2024.
Reagensi, izuzev za transfuziju | 404-1-110/23-46 | 201 | Reagensi i potrošni materijal za biohemijski analizator cobas integra 400 plus, cobas c311, c501, c502, c503, c303 (Roche Diagnostics) | 162 | ISE Diluent Gen.2, 2x2 L | RGN216051 | PAK | 2 x 2000 ml | Roche Diagnostics | ISE Diluent Gen.2, 2x2 L | 14742.5 | 20% | Adoc d.o.o. | 101-1/23 | 12.09.2023. | 12.09.2024.
Reagensi, izuzev za transfuziju | 404-1-110/23-46 | 201 | Reagensi i potrošni materijal za biohemijski analizator cobas integra 400 plus, cobas c311, c501, c502, c503, c303 (Roche Diagnostics) | 163 | ISE Reference Electrolyte 0,5L | RGN216052 | PAK | 500 ml | Roche Diagnostics | ISE Reference Electrolyte 0,5L | 1178.1 | 20% | Adoc d.o.o. | 101-1/23 | 12.09.2023. | 12.09.2024.
Reagensi, izuzev za transfuziju | 404-1-110/23-46 | 201 | Reagensi i potrošni materijal za biohemijski analizator cobas integra 400 plus, cobas c311, c501, c502, c503, c303 (Roche Diagnostics) | 164 | MAINTENANCE KIT 1 C502 | RGN216053 | PAK | 1 komad | Roche Diagnostics | KIT SERVICE 1 c502 | 21528.5 | 20% | Adoc d.o.o. | 101-1/23 | 12.09.2023. | 12.09.2024.
Reagensi, izuzev za transfuziju | 404-1-110/23-46 | 201 | Reagensi i potrošni materijal za biohemijski analizator cobas integra 400 plus, cobas c311, c501, c502, c503, c303 (Roche Diagnostics) | 165 | MAINTENANCE KIT 5 C502 | RGN216054 | PAK | 1 komad | Roche Diagnostics | MAINTENANCE KIT 5 C502 | 66100.2 | 20% | Adoc d.o.o. | 101-1/23 | 12.09.2023. | 12.09.2024.
Reagensi, izuzev za transfuziju | 404-1-110/23-46 | 201 | Reagensi i potrošni materijal za biohemijski analizator cobas integra 400 plus, cobas c311, c501, c502, c503, c303 (Roche Diagnostics) | 166 | AAT2 100 Tests, cobas c, Integra | RGN216055 | PAK | 100 testova | Roche Diagnostics | AAT2 100 Tests, cobas c, Integra | 9951.8 | 20% | Adoc d.o.o. | 101-1/23 | 12.09.2023. | 12.09.2024.
Reagensi, izuzev za transfuziju | 404-1-110/23-46 | 201 | Reagensi i potrošni materijal za biohemijski analizator cobas integra 400 plus, cobas c311, c501, c502, c503, c303 (Roche Diagnostics) | 167 | Homocysteine 100tests, cobas c, Integra | RGN216056 | PAK | 100 testova | Roche Diagnostics | Homocysteine 100tests, cobas c, Integra | 104146.8 | 20% | Adoc d.o.o. | 101-1/23 | 12.09.2023. | 12.09.2024.
Reagensi, izuzev za transfuziju | 404-1-110/23-46 | 201 | Reagensi i potrošni materijal za biohemijski analizator cobas integra 400 plus, cobas c311, c501, c502, c503, c303 (Roche Diagnostics) | 168 | Kappa TQ Gen. 2, 100Tests,cobasc/INT | RGN216057 | PAK | 100 testova | Roche Diagnostics | Kappa TQ Gen. 2, 100Tests,cobasc/INT | 23033 | 20% | Adoc d.o.o. | 101-1/23 | 12.09.2023. | 12.09.2024.
Reagensi, izuzev za transfuziju | 404-1-110/23-46 | 201 | Reagensi i potrošni materijal za biohemijski analizator cobas integra 400 plus, cobas c311, c501, c502, c503, c303 (Roche Diagnostics) | 169 | LAMB TQ Gen 2,100Tests,cobas c/INT | RGN216058 | PAK | 100 testova | Roche Diagnostics | LAMB TQ Gen 2,100Tests,cobas c/INT | 21868.3 | 20% | Adoc d.o.o. | 101-1/23 | 12.09.2023. | 12.09.2024.
Reagensi, izuzev za transfuziju | 404-1-110/23-46 | 201 | Reagensi i potrošni materijal za biohemijski analizator cobas integra 400 plus, cobas c311, c501, c502, c503, c303 (Roche Diagnostics) | 170 | Prealbumin (PREA) | RGN216060 | PAK | 100 testova | Roche Diagnostics | COBAS INTEGRA PREA 100 | 10854.4 | 20% | Adoc d.o.o. | 101-1/23 | 12.09.2023. | 12.09.2024.
Reagensi, izuzev za transfuziju | 404-1-110/23-46 | 201 | Reagensi i potrošni materijal za biohemijski analizator cobas integra 400 plus, cobas c311, c501, c502, c503, c303 (Roche Diagnostics) | 171 | Amikacin (AMIK2) cobas c 503 | RGN216061 | PAK | 75 testova | Roche Diagnostics | Amikacin (AMIK2) cobas c 503 | 38187.1 | 20% | Adoc d.o.o. | 101-1/23 | 12.09.2023. | 12.09.2024.
Reagensi, izuzev za transfuziju | 404-1-110/23-46 | 201 | Reagensi i potrošni materijal za biohemijski analizator cobas integra 400 plus, cobas c311, c501, c502, c503, c303 (Roche Diagnostics) | 172 | Gentamicin (GENT2) cobas c 503 | RGN216062 | PAK | 100 testova | Roche Diagnostics | Gentamicin (GENT2) cobas c 503 | 24948.9 | 20% | Adoc d.o.o. | 101-1/23 | 12.09.2023. | 12.09.2024.
Reagensi, izuzev za transfuziju | 404-1-110/23-46 | 201 | Reagensi i potrošni materijal za biohemijski analizator cobas integra 400 plus, cobas c311, c501, c502, c503, c303 (Roche Diagnostics) | 173 | cobas PHENOBARB/100 | RGN216063 | PAK | 100 testova | Roche Diagnostics | cobas PHENOBARB/100 | 27541 | 20% | Adoc d.o.o. | 101-1/23 | 12.09.2023. | 12.09.2024.
Reagensi, izuzev za transfuziju | 404-1-110/23-46 | 201 | Reagensi i potrošni materijal za biohemijski analizator cobas integra 400 plus, cobas c311, c501, c502, c503, c303 (Roche Diagnostics) | 174 | CRP LX HS, 300 Tests, cobas c, Integra | RGN233534 | PAK | 300 testova | Roche Diagnostics | CRP LX HS, 300 Tests, cobas c, Integra | 34730 | 20% | Adoc d.o.o. | 101-1/23 | 12.09.2023. | 12.09.2024.
Reagensi, izuzev za transfuziju | 404-1-110/23-46 | 201 | Reagensi i potrošni materijal za biohemijski analizator cobas integra 400 plus, cobas c311, c501, c502, c503, c303 (Roche Diagnostics) | 175 | Phenytoin (PHNY2) | RGN216065 | PAK | 100 testova | Roche Diagnostics | Phenytoin (PHNY2) 100test | 24948.9 | 20% | Adoc d.o.o. | 101-1/23 | 12.09.2023. | 12.09.2024.
Reagensi, izuzev za transfuziju | 404-1-110/23-46 | 201 | Reagensi i potrošni materijal za biohemijski analizator cobas integra 400 plus, cobas c311, c501, c502, c503, c303 (Roche Diagnostics) | 176 | Theophylline (THEO2) - samo na c501, c502 | RGN216066 | PAK | 100 testova | Roche Diagnostics | Theophylline (THEO2) - samo na c501, c502 | 24948.9 | 20% | Adoc d.o.o. | 101-1/23 | 12.09.2023. | 12.09.2024.
Reagensi, izuzev za transfuziju | 404-1-110/23-46 | 201 | Reagensi i potrošni materijal za biohemijski analizator cobas integra 400 plus, cobas c311, c501, c502, c503, c303 (Roche Diagnostics) | 177 | Vancomycin (VANC3) | RGN216067 | PAK | 100 testova | Roche Diagnostics | Vancomycin (VANC3) | 35641.3 | 20% | Adoc d.o.o. | 101-1/23 | 12.09.2023. | 12.09.2024.
Reagensi, izuzev za transfuziju | 404-1-110/23-46 | 201 | Reagensi i potrošni materijal za biohemijski analizator cobas integra 400 plus, cobas c311, c501, c502, c503, c303 (Roche Diagnostics) | 178 | Homocysteine Control Kit | RGN216068 | PAK | 4 x 3 ml | Roche Diagnostics | Homocysteine Control Kit | 29739.7 | 20% | Adoc d.o.o. | 101-1/23 | 12.09.2023. | 12.09.2024.
Reagensi, izuzev za transfuziju | 404-1-110/23-46 | 201 | Reagensi i potrošni materijal za biohemijski analizator cobas integra 400 plus, cobas c311, c501, c502, c503, c303 (Roche Diagnostics) | 179 | INSTC 65 Tests Cobas | RGN216072 | PAK | 65 testova | Roche Diagnostics | INSTC 65 Tests Cobas | 3772.4 | 20% | Adoc d.o.o. | 101-1/23 | 12.09.2023. | 12.09.2024.
Reagensi, izuzev za transfuziju | 404-1-110/23-46 | 201 | Reagensi i potrošni materijal za biohemijski analizator cobas integra 400 plus, cobas c311, c501, c502, c503, c303 (Roche Diagnostics) | 180 | ALB2, 750T, cobas c 503 | RGN216073 | PAK | 750 testova | Roche Diagnostics | ALB2, 750T, cobas c 503 | 6017.3 | 20% | Adoc d.o.o. | 101-1/23 | 12.09.2023. | 12.09.2024.
Reagensi, izuzev za transfuziju | 404-1-110/23-46 | 201 | Reagensi i potrošni materijal za biohemijski analizator cobas integra 400 plus, cobas c311, c501, c502, c503, c303 (Roche Diagnostics) | 181 | Albumin BCP (ALBP) | RGN216074 | PAK | 500 testova | Roche Diagnostics | ALBP Albumin BCP 500 test c 503 | 77763 | 20% | Adoc d.o.o. | 101-1/23 | 12.09.2023. | 12.09.2024.
Reagensi, izuzev za transfuziju | 404-1-110/23-46 | 201 | Reagensi i potrošni materijal za biohemijski analizator cobas integra 400 plus, cobas c311, c501, c502, c503, c303 (Roche Diagnostics) | 182 | Ammonia II (NH3L2) c503 300test | RGN216075 | PAK | 300 testova | Roche Diagnostics | Ammonia II (NH3L2) c503 300test | 19675.3 | 20% | Adoc d.o.o. | 101-1/23 | 12.09.2023. | 12.09.2024.
Reagensi, izuzev za transfuziju | 404-1-110/23-46 | 201 | Reagensi i potrošni materijal za biohemijski analizator cobas integra 400 plus, cobas c311, c501, c502, c503, c303 (Roche Diagnostics) | 183 | CO2-L, 250T, cobas c 503 | RGN216076 | PAK | 250 testova | Roche Diagnostics | CO2-L, 250T, cobas c 503 | 7591.1 | 20% | Adoc d.o.o. | 101-1/23 | 12.09.2023. | 12.09.2024.
Reagensi, izuzev za transfuziju | 404-1-110/23-46 | 201 | Reagensi i potrošni materijal za biohemijski analizator cobas integra 400 plus, cobas c311, c501, c502, c503, c303 (Roche Diagnostics) | 184 | BILD2, 1000T, cobas c 503 | RGN216077 | PAK | 1000 testova | Roche Diagnostics | BILD2, 1000T, cobas c 503 | 5692.5 | 20% | Adoc d.o.o. | 101-1/23 | 12.09.2023. | 12.09.2024.
Reagensi, izuzev za transfuziju | 404-1-110/23-46 | 201 | Reagensi i potrošni materijal za biohemijski analizator cobas integra 400 plus, cobas c311, c501, c502, c503, c303 (Roche Diagnostics) | 185 | BILT3, 1050T, cobas c 503 | RGN216078 | PAK | 1050 testova | Roche Diagnostics | BILT3, 1050T, cobas c 503 | 15745.8 | 20% | Adoc d.o.o. | 101-1/23 | 12.09.2023. | 12.09.2024.
Reagensi, izuzev za transfuziju | 404-1-110/23-46 | 201 | Reagensi i potrošni materijal za biohemijski analizator cobas integra 400 plus, cobas c311, c501, c502, c503, c303 (Roche Diagnostics) | 186 | CA2, 1500T, cobas c 503 | RGN216079 | PAK | 1500 testova | Roche Diagnostics | CA2, 1500T, cobas c 503 | 18977.8 | 20% | Adoc d.o.o. | 101-1/23 | 12.09.2023. | 12.09.2024.
Reagensi, izuzev za transfuziju | 404-1-110/23-46 | 201 | Reagensi i potrošni materijal za biohemijski analizator cobas integra 400 plus, cobas c311, c501, c502, c503, c303 (Roche Diagnostics) | 187 | CHOL2, 2600T, cobas c 503 | RGN216080 | PAK | 2600 testova | Roche Diagnostics | CHOL2, 2600T, cobas c 503 | 56331.6 | 20% | Adoc d.o.o. | 101-1/23 | 12.09.2023. | 12.09.2024.
Reagensi, izuzev za transfuziju | 404-1-110/23-46 | 201 | Reagensi i potrošni materijal za biohemijski analizator cobas integra 400 plus, cobas c311, c501, c502, c503, c303 (Roche Diagnostics) | 188 | HDLC4, 700T, cobas c 503 | RGN216081 | PAK | 700 testova | Roche Diagnostics | HDLC4, 700T, cobas c 503 | 24544.4 | 20% | Adoc d.o.o. | 101-1/23 | 12.09.2023. | 12.09.2024.
Reagensi, izuzev za transfuziju | 404-1-110/23-46 | 201 | Reagensi i potrošni materijal za biohemijski analizator cobas integra 400 plus, cobas c311, c501, c502, c503, c303 (Roche Diagnostics) | 189 | LDL-Cholesterol (LDLC3) c503 | RGN216082 | PAK | 600 testova | Roche Diagnostics | LDL-Cholesterol (LDLC3) c503 | 45940.2 | 20% | Adoc d.o.o. | 101-1/23 | 12.09.2023. | 12.09.2024.
Reagensi, izuzev za transfuziju | 404-1-110/23-46 | 201 | Reagensi i potrošni materijal za biohemijski analizator cobas integra 400 plus, cobas c311, c501, c502, c503, c303 (Roche Diagnostics) | 190 | CREAJ2, 2500T, cobas c 503 | RGN216083 | PAK | 2500 testova | Roche Diagnostics | CREAJ2, 2500T, cobas c 503 | 7705 | 20% | Adoc d.o.o. | 101-1/23 | 12.09.2023. | 12.09.2024.
Reagensi, izuzev za transfuziju | 404-1-110/23-46 | 201 | Reagensi i potrošni materijal za biohemijski analizator cobas integra 400 plus, cobas c311, c501, c502, c503, c303 (Roche Diagnostics) | 191 | Creatinine Plus (CREP2) | RGN216084 | PAK | 600 testova | Roche Diagnostics | Creatinine Plus (CREP2) c503 | 14883.3 | 20% | Adoc d.o.o. | 101-1/23 | 12.09.2023. | 12.09.2024.
Reagensi, izuzev za transfuziju | 404-1-110/23-46 | 201 | Reagensi i potrošni materijal za biohemijski analizator cobas integra 400 plus, cobas c311, c501, c502, c503, c303 (Roche Diagnostics) | 192 | Glucose (GLUC2) | RGN216085 | PAK | 700 testova | Roche Diagnostics | Glucose (GLUC2) c 503 700 test | 6995.4 | 20% | Adoc d.o.o. | 101-1/23 | 12.09.2023. | 12.09.2024.
Reagensi, izuzev za transfuziju | 404-1-110/23-46 | 201 | Reagensi i potrošni materijal za biohemijski analizator cobas integra 400 plus, cobas c311, c501, c502, c503, c303 (Roche Diagnostics) | 193 | GLUC3, 3300T, cobas c 503 | RGN216086 | PAK | 3300 testova | Roche Diagnostics | GLUC3, 3300T, cobas c 503 | 32978.5 | 20% | Adoc d.o.o. | 101-1/23 | 12.09.2023. | 12.09.2024.
Reagensi, izuzev za transfuziju | 404-1-110/23-46 | 201 | Reagensi i potrošni materijal za biohemijski analizator cobas integra 400 plus, cobas c311, c501, c502, c503, c303 (Roche Diagnostics) | 194 | IRON2, 700T, cobas c 503 | RGN216087 | PAK | 700 testova | Roche Diagnostics | IRON2, 700T, cobas c 503 | 9289.7 | 20% | Adoc d.o.o. | 101-1/23 | 12.09.2023. | 12.09.2024.
Reagensi, izuzev za transfuziju | 404-1-110/23-46 | 201 | Reagensi i potrošni materijal za biohemijski analizator cobas integra 400 plus, cobas c311, c501, c502, c503, c303 (Roche Diagnostics) | 195 | LACT2, 100T, cobas c pack green | RGN216088 | PAK | 100 testova | Roche Diagnostics | LACT2, 100T, cobas c pack green | 5184.2 | 20% | Adoc d.o.o. | 101-1/23 | 12.09.2023. | 12.09.2024.
Reagensi, izuzev za transfuziju | 404-1-110/23-46 | 201 | Reagensi i potrošni materijal za biohemijski analizator cobas integra 400 plus, cobas c311, c501, c502, c503, c303 (Roche Diagnostics) | 196 | MG2, 690T, cobas c 503 | RGN216089 | PAK | 690 testova | Roche Diagnostics | MG2, 690T, cobas c 503 | 11696.1 | 20% | Adoc d.o.o. | 101-1/23 | 12.09.2023. | 12.09.2024.
Reagensi, izuzev za transfuziju | 404-1-110/23-46 | 201 | Reagensi i potrošni materijal za biohemijski analizator cobas integra 400 plus, cobas c311, c501, c502, c503, c303 (Roche Diagnostics) | 197 | PHOS2, 750T, cobas c 503 | RGN216090 | PAK | 750 testova | Roche Diagnostics | PHOS2, 750T, cobas c 503 | 5407.8 | 20% | Adoc d.o.o. | 101-1/23 | 12.09.2023. | 12.09.2024.
Reagensi, izuzev za transfuziju | 404-1-110/23-46 | 201 | Reagensi i potrošni materijal za biohemijski analizator cobas integra 400 plus, cobas c311, c501, c502, c503, c303 (Roche Diagnostics) | 198 | TP2, 1050T, cobas c 503 | RGN216091 | PAK | 1050 testova | Roche Diagnostics | TP2, 1050T, cobas c 503 | 6967.2 | 20% | Adoc d.o.o. | 101-1/23 | 12.09.2023. | 12.09.2024.
Reagensi, izuzev za transfuziju | 404-1-110/23-46 | 201 | Reagensi i potrošni materijal za biohemijski analizator cobas integra 400 plus, cobas c311, c501, c502, c503, c303 (Roche Diagnostics) | 199 | TPUC3, 650T, cobas c 503 | RGN216092 | PAK | 650 testova | Roche Diagnostics | TPUC3, 650T, cobas c 503 | 15645.1 | 20% | Adoc d.o.o. | 101-1/23 | 12.09.2023. | 12.09.2024.
Reagensi, izuzev za transfuziju | 404-1-110/23-46 | 201 | Reagensi i potrošni materijal za biohemijski analizator cobas integra 400 plus, cobas c311, c501, c502, c503, c303 (Roche Diagnostics) | 200 | TRIGL, 1000T, cobas c 503 | RGN216093 | PAK | 1000 testova | Roche Diagnostics | TRIGL, 1000T, cobas c 503 | 11074.5 | 20% | Adoc d.o.o. | 101-1/23 | 12.09.2023. | 12.09.2024.
Reagensi, izuzev za transfuziju | 404-1-110/23-46 | 201 | Reagensi i potrošni materijal za biohemijski analizator cobas integra 400 plus, cobas c311, c501, c502, c503, c303 (Roche Diagnostics) | 201 | UIBC, 100T, cobas c 503 | RGN216094 | PAK | 100 testova | Roche Diagnostics | UIBC, 100T, cobas c 503 | 3194.7 | 20% | Adoc d.o.o. | 101-1/23 | 12.09.2023. | 12.09.2024.
Reagensi, izuzev za transfuziju | 404-1-110/23-46 | 201 | Reagensi i potrošni materijal za biohemijski analizator cobas integra 400 plus, cobas c311, c501, c502, c503, c303 (Roche Diagnostics) | 202 | UREAL, 600T, cobas c 503 | RGN216095 | PAK | 600 testova | Roche Diagnostics | UREAL, 600T, cobas c 503 | 6782.7 | 20% | Adoc d.o.o. | 101-1/23 | 12.09.2023. | 12.09.2024.
Reagensi, izuzev za transfuziju | 404-1-110/23-46 | 201 | Reagensi i potrošni materijal za biohemijski analizator cobas integra 400 plus, cobas c311, c501, c502, c503, c303 (Roche Diagnostics) | 203 | UA2, 1300T, cobas c 503 | RGN216096 | PAK | 1300 testova | Roche Diagnostics | UA2, 1300T, cobas c 503 | 18358.6 | 20% | Adoc d.o.o. | 101-1/23 | 12.09.2023. | 12.09.2024.
Reagensi, izuzev za transfuziju | 404-1-110/23-46 | 201 | Reagensi i potrošni materijal za biohemijski analizator cobas integra 400 plus, cobas c311, c501, c502, c503, c303 (Roche Diagnostics) | 204 | AAT2, 200T, cobas c pack green | RGN216097 | PAK | 200 testova | Roche Diagnostics | AAT2, 200T, cobas c pack green | 22119.1 | 20% | Adoc d.o.o. | 101-1/23 | 12.09.2023. | 12.09.2024.
Reagensi, izuzev za transfuziju | 404-1-110/23-46 | 201 | Reagensi i potrošni materijal za biohemijski analizator cobas integra 400 plus, cobas c311, c501, c502, c503, c303 (Roche Diagnostics) | 205 | ß2-Microglobulin (B2MG) | RGN216098 | PAK | 150 testova | Roche Diagnostics | B2MG, 150T, cobas c 503 | 69493.3 | 20% | Adoc d.o.o. | 101-1/23 | 12.09.2023. | 12.09.2024.
Reagensi, izuzev za transfuziju | 404-1-110/23-46 | 201 | Reagensi i potrošni materijal za biohemijski analizator cobas integra 400 plus, cobas c311, c501, c502, c503, c303 (Roche Diagnostics) | 206 | ALBT2, 500T, cobas c 503 | RGN216099 | PAK | 500 testova | Roche Diagnostics | ALBT2, 500T, cobas c 503 | 77763 | 20% | Adoc d.o.o. | 101-1/23 | 12.09.2023. | 12.09.2024.
Reagensi, izuzev za transfuziju | 404-1-110/23-46 | 201 | Reagensi i potrošni materijal za biohemijski analizator cobas integra 400 plus, cobas c311, c501, c502, c503, c303 (Roche Diagnostics) | 207 | APOAT, 250T, cobas c 503 | RGN216100 | PAK | 250 testova | Roche Diagnostics | APOAT, 250T, cobas c 503 | 31786 | 20% | Adoc d.o.o. | 101-1/23 | 12.09.2023. | 12.09.2024.
Reagensi, izuzev za transfuziju | 404-1-110/23-46 | 201 | Reagensi i potrošni materijal za biohemijski analizator cobas integra 400 plus, cobas c311, c501, c502, c503, c303 (Roche Diagnostics) | 208 | APOBT, 250T, cobas c 503 | RGN216101 | PAK | 250 testova | Roche Diagnostics | APOBT, 250T, cobas c 503 | 31786 | 20% | Adoc d.o.o. | 101-1/23 | 12.09.2023. | 12.09.2024.
Reagensi, izuzev za transfuziju | 404-1-110/23-46 | 201 | Reagensi i potrošni materijal za biohemijski analizator cobas integra 400 plus, cobas c311, c501, c502, c503, c303 (Roche Diagnostics) | 209 | ASLOT, 200T, cobas c 503 | RGN216102 | PAK | 200 testova | Roche Diagnostics | ASLOT, 200T, cobas c 503 | 46331.2 | 20% | Adoc d.o.o. | 101-1/23 | 12.09.2023. | 12.09.2024.
Reagensi, izuzev za transfuziju | 404-1-110/23-46 | 201 | Reagensi i potrošni materijal za biohemijski analizator cobas integra 400 plus, cobas c311, c501, c502, c503, c303 (Roche Diagnostics) | 210 | CERU, 200T, cobas c 503 | RGN216103 | PAK | 200 testova | Roche Diagnostics | CERU, 200T, cobas c 503 | 32430 | 20% | Adoc d.o.o. | 101-1/23 | 12.09.2023. | 12.09.2024.
Reagensi, izuzev za transfuziju | 404-1-110/23-46 | 201 | Reagensi i potrošni materijal za biohemijski analizator cobas integra 400 plus, cobas c311, c501, c502, c503, c303 (Roche Diagnostics) | 211 | C3C-2, 150T, cobas c 503 | RGN216104 | PAK | 150 testova | Roche Diagnostics | C3C-2, 150T, cobas c 503 | 21565.9 | 20% | Adoc d.o.o. | 101-1/23 | 12.09.2023. | 12.09.2024.
Reagensi, izuzev za transfuziju | 404-1-110/23-46 | 201 | Reagensi i potrošni materijal za biohemijski analizator cobas integra 400 plus, cobas c311, c501, c502, c503, c303 (Roche Diagnostics) | 212 | C4-2, 150T, cobas c 503 | RGN216105 | PAK | 150 testova | Roche Diagnostics | C4-2, 150T, cobas c 503 | 21565.9 | 20% | Adoc d.o.o. | 101-1/23 | 12.09.2023. | 12.09.2024.
Reagensi, izuzev za transfuziju | 404-1-110/23-46 | 201 | Reagensi i potrošni materijal za biohemijski analizator cobas integra 400 plus, cobas c311, c501, c502, c503, c303 (Roche Diagnostics) | 213 | CRP4, 500T, cobas c 503 pack green | RGN216106 | PAK | 500 testova | Roche Diagnostics | CRP4, 500T, cobas c 503 pack green | 54096 | 20% | Adoc d.o.o. | 101-1/23 | 12.09.2023. | 12.09.2024.
Reagensi, izuzev za transfuziju | 404-1-110/23-46 | 201 | Reagensi i potrošni materijal za biohemijski analizator cobas integra 400 plus, cobas c311, c501, c502, c503, c303 (Roche Diagnostics) | 214 | CRPHS, 600T, cobas c pack green | RGN216107 | PAK | 600 testova | Roche Diagnostics | CRPHS, 600T, cobas c pack green | 79515.6 | 20% | Adoc d.o.o. | 101-1/23 | 12.09.2023. | 12.09.2024.
Reagensi, izuzev za transfuziju | 404-1-110/23-46 | 201 | Reagensi i potrošni materijal za biohemijski analizator cobas integra 400 plus, cobas c311, c501, c502, c503, c303 (Roche Diagnostics) | 215 | CYSC2, 250T, cobas c pack green | RGN216108 | PAK | 250 testova | Roche Diagnostics | CYSC2, 250T, cobas c pack green | 120347.5 | 20% | Adoc d.o.o. | 101-1/23 | 12.09.2023. | 12.09.2024.
Reagensi, izuzev za transfuziju | 404-1-110/23-46 | 201 | Reagensi i potrošni materijal za biohemijski analizator cobas integra 400 plus, cobas c311, c501, c502, c503, c303 (Roche Diagnostics) | 216 | FERR4, 400T, cobas c 503 | RGN216109 | PAK | 400 testova | Roche Diagnostics | FERR4, 400T, cobas c 503 | 65278.6 | 20% | Adoc d.o.o. | 101-1/23 | 12.09.2023. | 12.09.2024.
Reagensi, izuzev za transfuziju | 404-1-110/23-46 | 201 | Reagensi i potrošni materijal za biohemijski analizator cobas integra 400 plus, cobas c311, c501, c502, c503, c303 (Roche Diagnostics) | 217 | HAPT2, 200T, cobas c 503 | RGN216110 | PAK | 200 testova | Roche Diagnostics | HAPT2, 200T, cobas c 503 | 34306.8 | 20% | Adoc d.o.o. | 101-1/23 | 12.09.2023. | 12.09.2024.
Reagensi, izuzev za transfuziju | 404-1-110/23-46 | 201 | Reagensi i potrošni materijal za biohemijski analizator cobas integra 400 plus, cobas c311, c501, c502, c503, c303 (Roche Diagnostics) | 218 | A1CX3, 200T, cobas c 503 | RGN216111 | PAK | 200 testova | Roche Diagnostics | A1CX3, 200T, cobas c 503 | 28929.7 | 20% | Adoc d.o.o. | 101-1/23 | 12.09.2023. | 12.09.2024.
Reagensi, izuzev za transfuziju | 404-1-110/23-46 | 201 | Reagensi i potrošni materijal za biohemijski analizator cobas integra 400 plus, cobas c311, c501, c502, c503, c303 (Roche Diagnostics) | 219 | HbA1c (A1CX3) 500 test, cobas c 503 | RGN216112 | PAK | 500 testova | Roche Diagnostics | HbA1c (A1CX3) 500 test, cobas c 503 | 72324.2 | 20% | Adoc d.o.o. | 101-1/23 | 12.09.2023. | 12.09.2024.
Reagensi, izuzev za transfuziju | 404-1-110/23-46 | 201 | Reagensi i potrošni materijal za biohemijski analizator cobas integra 400 plus, cobas c311, c501, c502, c503, c303 (Roche Diagnostics) | 220 | IGA-2, 300T, cobas c 503 | RGN216113 | PAK | 300 testova | Roche Diagnostics | IGA-2, 300T, cobas c 503 | 26999.7 | 20% | Adoc d.o.o. | 101-1/23 | 12.09.2023. | 12.09.2024.
Reagensi, izuzev za transfuziju | 404-1-110/23-46 | 201 | Reagensi i potrošni materijal za biohemijski analizator cobas integra 400 plus, cobas c311, c501, c502, c503, c303 (Roche Diagnostics) | 221 | IGG-2, 300T, cobas c 503 | RGN216114 | PAK | 300 testova | Roche Diagnostics | IGG-2, 300T, cobas c 503 | 28221 | 20% | Adoc d.o.o. | 101-1/23 | 12.09.2023. | 12.09.2024.
Reagensi, izuzev za transfuziju | 404-1-110/23-46 | 201 | Reagensi i potrošni materijal za biohemijski analizator cobas integra 400 plus, cobas c311, c501, c502, c503, c303 (Roche Diagnostics) | 222 | IGM-2, 300T, cobas c 503 | RGN216115 | PAK | 300 testova | Roche Diagnostics | IGM-2, 300T, cobas c 503 | 30511.8 | 20% | Adoc d.o.o. | 101-1/23 | 12.09.2023. | 12.09.2024.
Reagensi, izuzev za transfuziju | 404-1-110/23-46 | 201 | Reagensi i potrošni materijal za biohemijski analizator cobas integra 400 plus, cobas c311, c501, c502, c503, c303 (Roche Diagnostics) | 223 | LPA2, 150T, cobas c pack green | RGN216116 | PAK | 150 testova | Roche Diagnostics | LPA2, 150T, cobas c pack green | 21269.2 | 20% | Adoc d.o.o. | 101-1/23 | 12.09.2023. | 12.09.2024.
Reagensi, izuzev za transfuziju | 404-1-110/23-46 | 201 | Reagensi i potrošni materijal za biohemijski analizator cobas integra 400 plus, cobas c311, c501, c502, c503, c303 (Roche Diagnostics) | 224 | Prealbumin (PREA) | RGN216117 | PAK | 200 testova | Roche Diagnostics | Prealbumin (PREA) c503 200test | 21160 | 20% | Adoc d.o.o. | 101-1/23 | 12.09.2023. | 12.09.2024.
Reagensi, izuzev za transfuziju | 404-1-110/23-46 | 201 | Reagensi i potrošni materijal za biohemijski analizator cobas integra 400 plus, cobas c311, c501, c502, c503, c303 (Roche Diagnostics) | 225 | RF-II, 400T, cobas c 503 | RGN216118 | PAK | 400 testova | Roche Diagnostics | RF-II, 400T, cobas c 503 | 42586.8 | 20% | Adoc d.o.o. | 101-1/23 | 12.09.2023. | 12.09.2024.
Reagensi, izuzev za transfuziju | 404-1-110/23-46 | 201 | Reagensi i potrošni materijal za biohemijski analizator cobas integra 400 plus, cobas c311, c501, c502, c503, c303 (Roche Diagnostics) | 226 | TRSF2, 500T, cobas c 503 | RGN216119 | PAK | 500 testova | Roche Diagnostics | TRSF2, 500T, cobas c 503 | 57741.5 | 20% | Adoc d.o.o. | 101-1/23 | 12.09.2023. | 12.09.2024.
Reagensi, izuzev za transfuziju | 404-1-110/23-46 | 201 | Reagensi i potrošni materijal za biohemijski analizator cobas integra 400 plus, cobas c311, c501, c502, c503, c303 (Roche Diagnostics) | 227 | D-Dimer Gen.2,100Test,cobas c pack green | RGN216120 | PAK | 100 testova | Roche Diagnostics | D-Dimer Gen.2,100Test,cobas c pack green | 74522.8 | 20% | Adoc d.o.o. | 101-1/23 | 12.09.2023. | 12.09.2024.
Reagensi, izuzev za transfuziju | 404-1-110/23-46 | 201 | Reagensi i potrošni materijal za biohemijski analizator cobas integra 400 plus, cobas c311, c501, c502, c503, c303 (Roche Diagnostics) | 228 | VALP2, 200T, cobas c 503 | RGN216121 | PAK | 200 testova | Roche Diagnostics | VALP2, 200T, cobas c 503 | 59991.3 | 20% | Adoc d.o.o. | 101-1/23 | 12.09.2023. | 12.09.2024.
Reagensi, izuzev za transfuziju | 404-1-110/23-46 | 201 | Reagensi i potrošni materijal za biohemijski analizator cobas integra 400 plus, cobas c311, c501, c502, c503, c303 (Roche Diagnostics) | 229 | ISE Reference Electrolyte, 2L | RGN216122 | PAK | 2x2 l | Roche Diagnostics | ISE Reference Electrolyte, 2L | 38637.3 | 20% | Adoc d.o.o. | 101-1/23 | 12.09.2023. | 12.09.2024.
Reagensi, izuzev za transfuziju | 404-1-110/23-46 | 201 | Reagensi i potrošni materijal za biohemijski analizator cobas integra 400 plus, cobas c311, c501, c502, c503, c303 (Roche Diagnostics) | 230 | Antigen Excess Reagent (START) | RGN233535 | PAK | 1000 | Roche Diagnostics | START, 1000T, cobas c 503 | 13282.5 | 20% | Adoc d.o.o. | 101-1/23 | 12.09.2023. | 12.09.2024.
Reagensi, izuzev za transfuziju | 404-1-110/23-46 | 201 | Reagensi i potrošni materijal za biohemijski analizator cobas integra 400 plus, cobas c311, c501, c502, c503, c303 (Roche Diagnostics) | 231 | Glucose Hemolyzing Reagent | RGN216124 | PAK | 1000 ml | Roche Diagnostics | Glucose Hemolyzing Reagent cobas c503 | 11664.4 | 20% | Adoc d.o.o. | 101-1/23 | 12.09.2023. | 12.09.2024.
Reagensi, izuzev za transfuziju | 404-1-110/23-46 | 201 | Reagensi i potrošni materijal za biohemijski analizator cobas integra 400 plus, cobas c311, c501, c502, c503, c303 (Roche Diagnostics) | 232 | A1CD, cobas c 503 | RGN216125 | PAK | 50 ml | Roche Diagnostics | A1CD, cobas c 503 | 11957.7 | 20% | Adoc d.o.o. | 101-1/23 | 12.09.2023. | 12.09.2024.
Reagensi, izuzev za transfuziju | 404-1-110/23-46 | 201 | Reagensi i potrošni materijal za biohemijski analizator cobas integra 400 plus, cobas c311, c501, c502, c503, c303 (Roche Diagnostics) | 233 | PYP, 950T, cobas c 503 | RGN216126 | PAK | 950 testova | Roche Diagnostics | PYP, 950T, cobas c 503 | 12206.1 | 20% | Adoc d.o.o. | 101-1/23 | 12.09.2023. | 12.09.2024.
Reagensi, izuzev za transfuziju | 404-1-110/23-46 | 201 | Reagensi i potrošni materijal za biohemijski analizator cobas integra 400 plus, cobas c311, c501, c502, c503, c303 (Roche Diagnostics) | 234 | NaOH-D, cobas c 503 | RGN216128 | PAK | 123 ml | Roche Diagnostics | NaOH-D, cobas c 503 | 3364.4 | 20% | Adoc d.o.o. | 101-1/23 | 12.09.2023. | 12.09.2024.
Reagensi, izuzev za transfuziju | 404-1-110/23-46 | 201 | Reagensi i potrošni materijal za biohemijski analizator cobas integra 400 plus, cobas c311, c501, c502, c503, c303 (Roche Diagnostics) | 235 | SMS, cobas c 503 | RGN216129 | PAK | 123 ml | Roche Diagnostics | SMS, cobas c 503 | 7526.1 | 20% | Adoc d.o.o. | 101-1/23 | 12.09.2023. | 12.09.2024.
Reagensi, izuzev za transfuziju | 404-1-110/23-46 | 201 | Reagensi i potrošni materijal za biohemijski analizator cobas integra 400 plus, cobas c311, c501, c502, c503, c303 (Roche Diagnostics) | 236 | Acid Wash 2x2 L | RGN216130 | PAK | 2 x 2 l | Roche Diagnostics | Acid Wash 2x2 L | 8993.5 | 20% | Adoc d.o.o. | 101-1/23 | 12.09.2023. | 12.09.2024.
Reagensi, izuzev za transfuziju | 404-1-110/23-46 | 201 | Reagensi i potrošni materijal za biohemijski analizator cobas integra 400 plus, cobas c311, c501, c502, c503, c303 (Roche Diagnostics) | 237 | Basic Wash 2x2 L | RGN216131 | PAK | 2 x 2 l | Roche Diagnostics | Basic Wash 2x2 L | 3450 | 20% | Adoc d.o.o. | 101-1/23 | 12.09.2023. | 12.09.2024.
Reagensi, izuzev za transfuziju | 404-1-110/23-46 | 201 | Reagensi i potrošni materijal za biohemijski analizator cobas integra 400 plus, cobas c311, c501, c502, c503, c303 (Roche Diagnostics) | 238 | ECO-D, 40T, cobas c 503 | RGN216132 | PAK | 40 ml | Roche Diagnostics | ECO-D, 40T, cobas c 503 | 4632.2 | 20% | Adoc d.o.o. | 101-1/23 | 12.09.2023. | 12.09.2024.
Reagensi, izuzev za transfuziju | 404-1-110/23-46 | 201 | Reagensi i potrošni materijal za biohemijski analizator cobas integra 400 plus, cobas c311, c501, c502, c503, c303 (Roche Diagnostics) | 239 | NACl, cobas c 503 | RGN216133 | PAK | 123 ml | Roche Diagnostics | NACl, cobas c 503 | 6380.2 | 20% | Adoc d.o.o. | 101-1/23 | 12.09.2023. | 12.09.2024.
Reagensi, izuzev za transfuziju | 404-1-110/23-46 | 201 | Reagensi i potrošni materijal za biohemijski analizator cobas integra 400 plus, cobas c311, c501, c502, c503, c303 (Roche Diagnostics) | 240 | SI2, 14500T, cobas c 503 | RGN216134 | PAK | 14500 | Roche Diagnostics | SI2, 14500T, cobas c 503 | 26680 | 20% | Adoc d.o.o. | 101-1/23 | 12.09.2023. | 12.09.2024.
Reagensi, izuzev za transfuziju | 404-1-110/23-46 | 201 | Reagensi i potrošni materijal za biohemijski analizator cobas integra 400 plus, cobas c311, c501, c502, c503, c303 (Roche Diagnostics) | 241 | SCCS, 50mL, cobas c 503 | RGN216135 | PAK | 50 ml | Roche Diagnostics | SCCS, 50mL, cobas c 503 | 14272.3 | 20% | Adoc d.o.o. | 101-1/23 | 12.09.2023. | 12.09.2024.
Reagensi, izuzev za transfuziju | 404-1-110/23-46 | 201 | Reagensi i potrošni materijal za biohemijski analizator cobas integra 400 plus, cobas c311, c501, c502, c503, c303 (Roche Diagnostics) | 242 | CDC1, cobas c 503 pack green | RGN216136 | PAK | komad | Roche Diagnostics | CDC1, cobas c 503 pack green | 4950.7 | 20% | Adoc d.o.o. | 101-1/23 | 12.09.2023. | 12.09.2024.
Reagensi, izuzev za transfuziju | 404-1-110/23-46 | 201 | Reagensi i potrošni materijal za biohemijski analizator cobas integra 400 plus, cobas c311, c501, c502, c503, c303 (Roche Diagnostics) | 243 | CDC2, cobas c 503 pack green | RGN216137 | PAK | komad | Roche Diagnostics | CDC2, cobas c 503 pack green | 4950.7 | 20% | Adoc d.o.o. | 101-1/23 | 12.09.2023. | 12.09.2024.
Reagensi, izuzev za transfuziju | 404-1-110/23-46 | 201 | Reagensi i potrošni materijal za biohemijski analizator cobas integra 400 plus, cobas c311, c501, c502, c503, c303 (Roche Diagnostics) | 244 | CDC3, cobas c 503 pack green | RGN216138 | PAK | komad | Roche Diagnostics | CDC3, cobas c 503 pack green | 4950.7 | 20% | Adoc d.o.o. | 101-1/23 | 12.09.2023. | 12.09.2024.
Reagensi, izuzev za transfuziju | 404-1-110/23-46 | 201 | Reagensi i potrošni materijal za biohemijski analizator cobas integra 400 plus, cobas c311, c501, c502, c503, c303 (Roche Diagnostics) | 245 | Reaction Cell c 503 / c513 | RGN220920 | PAK | 39 x 17 kiveta | Roche Diagnostics | Reaction Cell c 503 / c513 | 305900 | 20% | Adoc d.o.o. | 101-1/23 | 12.09.2023. | 12.09.2024.
Reagensi, izuzev za transfuziju | 404-1-110/23-46 | 201 | Reagensi i potrošni materijal za biohemijski analizator cobas integra 400 plus, cobas c311, c501, c502, c503, c303 (Roche Diagnostics) | 246 | INSTC, 130T, cobas c 503 | RGN216141 | PAK | 130 testova | Roche Diagnostics | INSTC, 130T, cobas c 503 | 7552.6 | 20% | Adoc d.o.o. | 101-1/23 | 12.09.2023. | 12.09.2024.
Reagensi, izuzev za transfuziju | 404-1-110/23-46 | 201 | Reagensi i potrošni materijal za biohemijski analizator cobas integra 400 plus, cobas c311, c501, c502, c503, c303 (Roche Diagnostics) | 247 | CK, 500T, cobas c 503 | RGN216142 | PAK | 500 testova | Roche Diagnostics | CK, 500T, cobas c 503 | 16316.3 | 20% | Adoc d.o.o. | 101-1/23 | 12.09.2023. | 12.09.2024.
Reagensi, izuzev za transfuziju | 404-1-110/23-46 | 201 | Reagensi i potrošni materijal za biohemijski analizator cobas integra 400 plus, cobas c311, c501, c502, c503, c303 (Roche Diagnostics) | 248 | CKMB, 150T, cobas c 503 | RGN216143 | PAK | 150 testova | Roche Diagnostics | CKMB, 150T, cobas c 503 | 7125.9 | 20% | Adoc d.o.o. | 101-1/23 | 12.09.2023. | 12.09.2024.
Reagensi, izuzev za transfuziju | 404-1-110/23-46 | 201 | Reagensi i potrošni materijal za biohemijski analizator cobas integra 400 plus, cobas c311, c501, c502, c503, c303 (Roche Diagnostics) | 249 | LIPC, 200T, cobas c 503 | RGN216144 | PAK | 200 testova | Roche Diagnostics | LIPC, 200T, cobas c 503 | 7019.6 | 20% | Adoc d.o.o. | 101-1/23 | 12.09.2023. | 12.09.2024.
Reagensi, izuzev za transfuziju | 404-1-110/23-46 | 201 | Reagensi i potrošni materijal za biohemijski analizator cobas integra 400 plus, cobas c311, c501, c502, c503, c303 (Roche Diagnostics) | 250 | ACID PHOSPHATASE (ACP2) | RGN230850 | PAK | 4 x 140 testova | Roche Diagnostics | ACP2, 4x 140T, cobas c 503 | 32855.2 | 20% | Adoc d.o.o. | 101-1/23 | 12.09.2023. | 12.09.2024.
Reagensi, izuzev za transfuziju | 404-1-110/23-46 | 201 | Reagensi i potrošni materijal za biohemijski analizator cobas integra 400 plus, cobas c311, c501, c502, c503, c303 (Roche Diagnostics) | 251 | ALP (ALP2) | RGN230851 | PAK | 1100 | Roche Diagnostics | ALP2, 1100T, cobas c 503 | 7524 | 20% | Adoc d.o.o. | 101-1/23 | 12.09.2023. | 12.09.2024.
Reagensi, izuzev za transfuziju | 404-1-110/23-46 | 201 | Reagensi i potrošni materijal za biohemijski analizator cobas integra 400 plus, cobas c311, c501, c502, c503, c303 (Roche Diagnostics) | 252 | ALT/PYP (ALTP) | RGN230852 | PAK | 450 | Roche Diagnostics | ALTP , 450T, cobas c 503 | 3109.5 | 20% | Adoc d.o.o. | 101-1/23 | 12.09.2023. | 12.09.2024.
Reagensi, izuzev za transfuziju | 404-1-110/23-46 | 201 | Reagensi i potrošni materijal za biohemijski analizator cobas integra 400 plus, cobas c311, c501, c502, c503, c303 (Roche Diagnostics) | 253 | AST/PYP (ASTP) | RGN230853 | PAK | 500 | Roche Diagnostics | ASTP, 500T, cobas c 503 | 4090 | 20% | Adoc d.o.o. | 101-1/23 | 12.09.2023. | 12.09.2024.
Reagensi, izuzev za transfuziju | 404-1-110/23-46 | 201 | Reagensi i potrošni materijal za biohemijski analizator cobas integra 400 plus, cobas c311, c501, c502, c503, c303 (Roche Diagnostics) | 254 | AMYLASE (AMYL2) | RGN230854 | PAK | 750 | Roche Diagnostics | AMYL2, 750T, cobas c 503 | 21120 | 20% | Adoc d.o.o. | 101-1/23 | 12.09.2023. | 12.09.2024.
Reagensi, izuzev za transfuziju | 404-1-110/23-46 | 201 | Reagensi i potrošni materijal za biohemijski analizator cobas integra 400 plus, cobas c311, c501, c502, c503, c303 (Roche Diagnostics) | 255 | AMYLASE PANCREATIC (AMY-P) | RGN230855 | PAK | 450 | Roche Diagnostics | AMY-P, 450T, cobas c 503 | 19923.7 | 20% | Adoc d.o.o. | 101-1/23 | 12.09.2023. | 12.09.2024.
Reagensi, izuzev za transfuziju | 404-1-110/23-46 | 201 | Reagensi i potrošni materijal za biohemijski analizator cobas integra 400 plus, cobas c311, c501, c502, c503, c303 (Roche Diagnostics) | 256 | CHOLINESTERASE (CHE2) | RGN230856 | PAK | 1050 | Roche Diagnostics | CHE2, 1050T, cobas c 503 | 15214.5 | 20% | Adoc d.o.o. | 101-1/23 | 12.09.2023. | 12.09.2024.
Reagensi, izuzev za transfuziju | 404-1-110/23-46 | 201 | Reagensi i potrošni materijal za biohemijski analizator cobas integra 400 plus, cobas c311, c501, c502, c503, c303 (Roche Diagnostics) | 257 | GGT (GGT-2) | RGN230857 | PAK | 400 | Roche Diagnostics | GGT-2, 400T, cobas c 503 | 4188 | 20% | Adoc d.o.o. | 101-1/23 | 12.09.2023. | 12.09.2024.
Reagensi, izuzev za transfuziju | 404-1-110/23-46 | 201 | Reagensi i potrošni materijal za biohemijski analizator cobas integra 400 plus, cobas c311, c501, c502, c503, c303 (Roche Diagnostics) | 258 | LDH L→P (LDHI2) | RGN230858 | PAK | 850 | Roche Diagnostics | LDHI2, 850T, cobas c 503 | 12945.5 | 20% | Adoc d.o.o. | 101-1/23 | 12.09.2023. | 12.09.2024.
Reagensi, izuzev za transfuziju | 404-1-110/23-46 | 201 | Reagensi i potrošni materijal za biohemijski analizator cobas integra 400 plus, cobas c311, c501, c502, c503, c303 (Roche Diagnostics) | 259 | ASTP 2 C 503 | RGN230859 | PAK | 800 | Roche Diagnostics | ASTP2, 800T, cobas c 503 | 5536 | 20% | Adoc d.o.o. | 101-1/23 | 12.09.2023. | 12.09.2024.
Reagensi, izuzev za transfuziju | 404-1-110/23-46 | 201 | Reagensi i potrošni materijal za biohemijski analizator cobas integra 400 plus, cobas c311, c501, c502, c503, c303 (Roche Diagnostics) | 260 | ALTP 2 C 503 | RGN230860 | PAK | 800 | Roche Diagnostics | ALTP2, 800T, cobas c 503 | 5536 | 20% | Adoc d.o.o. | 101-1/23 | 12.09.2023. | 12.09.2024.
Reagensi, izuzev za transfuziju | 404-1-110/23-46 | 201 | Reagensi i potrošni materijal za biohemijski analizator cobas integra 400 plus, cobas c311, c501, c502, c503, c303 (Roche Diagnostics) | 261 | DIGOXIN (DIG) | RGN230861 | PAK | 500 | Roche Diagnostics | DIG, 500Tests, cobas c pack green | 92925 | 20% | Adoc d.o.o. | 101-1/23 | 12.09.2023. | 12.09.2024.
Reagensi, izuzev za transfuziju | 404-1-110/23-46 | 201 | Reagensi i potrošni materijal za biohemijski analizator cobas integra 400 plus, cobas c311, c501, c502, c503, c303 (Roche Diagnostics) | 262 | PHENOBARBITAL (PHNO2) | RGN230862 | PAK | 200 | Roche Diagnostics | PHNO2, 200T, cobas c pack green | 43040 | 20% | Adoc d.o.o. | 101-1/23 | 12.09.2023. | 12.09.2024.
Reagensi, izuzev za transfuziju | 404-1-110/23-46 | 201 | Reagensi i potrošni materijal za biohemijski analizator cobas integra 400 plus, cobas c311, c501, c502, c503, c303 (Roche Diagnostics) | 263 | PHENYTOIN (PHNY2) | RGN230863 | PAK | 200 | Roche Diagnostics | PHNY2, 200T, cobas c pack green | 43040 | 20% | Adoc d.o.o. | 101-1/23 | 12.09.2023. | 12.09.2024.
Reagensi, izuzev za transfuziju | 404-1-110/23-46 | 201 | Reagensi i potrošni materijal za biohemijski analizator cobas integra 400 plus, cobas c311, c501, c502, c503, c303 (Roche Diagnostics) | 264 | THEOPHYLLINE (THEO2) | RGN230864 | PAK | 100 | Roche Diagnostics | THEO2, 100T, cobas c pack green | 21628.8 | 20% | Adoc d.o.o. | 101-1/23 | 12.09.2023. | 12.09.2024.
Reagensi, izuzev za transfuziju | 404-1-110/23-46 | 201 | Reagensi i potrošni materijal za biohemijski analizator cobas integra 400 plus, cobas c311, c501, c502, c503, c303 (Roche Diagnostics) | 265 | CARBAMAZEPINE (CARB4) | RGN230865 | PAK | 500 | Roche Diagnostics | CARB4, 500T, cobas c 503 | 108145 | 20% | Adoc d.o.o. | 101-1/23 | 12.09.2023. | 12.09.2024.
Reagensi, izuzev za transfuziju | 404-1-110/23-46 | 201 | Reagensi i potrošni materijal za biohemijski analizator cobas integra 400 plus, cobas c311, c501, c502, c503, c303 (Roche Diagnostics) | 266 | KAPPA (KAPP2) | RGN233536 | PAK | 100 | Roche Diagnostics | KAPP2, 100T, cobas c pack green | 25335.6 | 20% | Adoc d.o.o. | 101-1/23 | 12.09.2023. | 12.09.2024.
Reagensi, izuzev za transfuziju | 404-1-110/23-46 | 201 | Reagensi i potrošni materijal za biohemijski analizator cobas integra 400 plus, cobas c311, c501, c502, c503, c303 (Roche Diagnostics) | 267 | LAMBDA (LAMB2) | RGN233537 | PAK | 100 | Roche Diagnostics | LAMB2, 100T, cobas c pack green | 24055.7 | 20% | Adoc d.o.o. | 101-1/23 | 12.09.2023. | 12.09.2024.
Reagensi, izuzev za transfuziju | 404-1-110/23-46 | 201 | Reagensi i potrošni materijal za biohemijski analizator cobas integra 400 plus, cobas c311, c501, c502, c503, c303 (Roche Diagnostics) | 268 | FRUCTOSAMINE (FRA) | RGN233538 | PAK | 550 | Roche Diagnostics | FRA, 550T, cobas c pack green | 20758.6 | 20% | Adoc d.o.o. | 101-1/23 | 12.09.2023. | 12.09.2024.
Reagensi, izuzev za transfuziju | 404-1-110/23-46 | 201 | Reagensi i potrošni materijal za biohemijski analizator cobas integra 400 plus, cobas c311, c501, c502, c503, c303 (Roche Diagnostics) | 269 | PRECINORM FRUCTOSAMINE | RGN233539 | PAK | 3 x 1 ml | Roche Diagnostics | PRECINORM FRUCTOSAMIN | 3378 | 20% | Adoc d.o.o. | 101-1/23 | 12.09.2023. | 12.09.2024.
Reagensi, izuzev za transfuziju | 404-1-110/23-46 | 201 | Reagensi i potrošni materijal za biohemijski analizator cobas integra 400 plus, cobas c311, c501, c502, c503, c303 (Roche Diagnostics) | 270 | PRECIPATH FRUCTOSAMINE | RGN233540 | PAK | 3 x 1 ml | Roche Diagnostics | PRECIPATH FRUCTOSAMIN | 3332.7 | 20% | Adoc d.o.o. | 101-1/23 | 12.09.2023. | 12.09.2024.
Reagensi, izuzev za transfuziju | 404-1-110/23-46 | 201 | Reagensi i potrošni materijal za biohemijski analizator cobas integra 400 plus, cobas c311, c501, c502, c503, c303 (Roche Diagnostics) | 271 | PRECIMAT FRUCTOSAMINE | RGN233541 | PAK | 3 x 1 ml | Roche Diagnostics | PRECIMAT FRUCTOSAMIN | 3633.5 | 20% | Adoc d.o.o. | 101-1/23 | 12.09.2023. | 12.09.2024.
Reagensi, izuzev za transfuziju | 404-1-110/23-46 | 201 | Reagensi i potrošni materijal za biohemijski analizator cobas integra 400 plus, cobas c311, c501, c502, c503, c303 (Roche Diagnostics) | 272 | HBDH (HBDH2) | RGN233542 | PAK | 300 testova | Roche Diagnostics | HBDH, 300T, cobas c pack green | 29487.1 | 20% | Adoc d.o.o. | 101-1/23 | 12.09.2023. | 12.09.2024.
Reagensi, izuzev za transfuziju | 404-1-110/23-46 | 201 | Reagensi i potrošni materijal za biohemijski analizator cobas integra 400 plus, cobas c311, c501, c502, c503, c303 (Roche Diagnostics) | 273 | HOMOCYSTEINE (HCYS) | RGN230866 | PAK | 100 testova | Roche Diagnostics | HCYS, 100T, cobas c 503 | 119000 | 20% | Adoc d.o.o. | 101-1/23 | 12.09.2023. | 12.09.2024.
Reagensi, izuzev za transfuziju | 404-1-110/23-46 | 201 | Reagensi i potrošni materijal za biohemijski analizator cobas integra 400 plus, cobas c311, c501, c502, c503, c303 (Roche Diagnostics) | 274 | C.F.A.S. MYOGLOBIN | RGN230867 | PAK | 3 x 1 mL | Roche Diagnostics | Cfas MYO, 3x1ml | 9740.5 | 20% | Adoc d.o.o. | 101-1/23 | 12.09.2023. | 12.09.2024.
Reagensi, izuzev za transfuziju | 404-1-110/23-46 | 201 | Reagensi i potrošni materijal za biohemijski analizator cobas integra 400 plus, cobas c311, c501, c502, c503, c303 (Roche Diagnostics) | 275 | HOMOCYSTEINE CALIBRATOR KIT | RGN230868 | PAK | 2 x 3 mL | Roche Diagnostics | Homocysteine Calibrator Kit | 8915.3 | 20% | Adoc d.o.o. | 101-1/23 | 12.09.2023. | 12.09.2024.
Reagensi, izuzev za transfuziju | 404-1-110/23-46 | 201 | Reagensi i potrošni materijal za biohemijski analizator cobas integra 400 plus, cobas c311, c501, c502, c503, c303 (Roche Diagnostics) | 276 | PRECIMAT CHROMOGEN | RGN233543 | PAK | 6 x 0.5 mL | Roche Diagnostics | PRECIMAT CHROMOGEN 6X0,5ML | 17149.5 | 20% | Adoc d.o.o. | 101-1/23 | 12.09.2023. | 12.09.2024.
Reagensi, izuzev za transfuziju | 404-1-110/23-46 | 201 | Reagensi i potrošni materijal za biohemijski analizator cobas integra 400 plus, cobas c311, c501, c502, c503, c303 (Roche Diagnostics) | 277 | MYOGLOBIN (MYO2) | RGN230869 | PAK | 200 testova | Roche Diagnostics | MYO2, 200T, cobas c pack green | 65767.8 | 20% | Adoc d.o.o. | 101-1/23 | 12.09.2023. | 12.09.2024.
Reagensi, izuzev za transfuziju | 404-1-110/23-46 | 201 | Reagensi i potrošni materijal za biohemijski analizator cobas integra 400 plus, cobas c311, c501, c502, c503, c303 (Roche Diagnostics) | 278 | SOLUBLE TRANSFERRIN RECEPTOR (STFR) | RGN230870 | PAK | 100 testova | Roche Diagnostics | sTFR, 100T, cobas c pack green | 43843.8 | 20% | Adoc d.o.o. | 101-1/23 | 12.09.2023. | 12.09.2024.
Reagensi, izuzev za transfuziju | 404-1-110/23-46 | 201 | Reagensi i potrošni materijal za biohemijski analizator cobas integra 400 plus, cobas c311, c501, c502, c503, c303 (Roche Diagnostics) | 279 | ANTITHROMBIN (AT) | RGN233544 | PAK | 100 testova | Roche Diagnostics | AT, 100Tests, cobas c pack green | 65290.1 | 20% | Adoc d.o.o. | 101-1/23 | 12.09.2023. | 12.09.2024.
Reagensi, izuzev za transfuziju | 404-1-110/23-46 | 201 | Reagensi i potrošni materijal za biohemijski analizator cobas integra 400 plus, cobas c311, c501, c502, c503, c303 (Roche Diagnostics) | 280 | VANCOMYCIN (VANC3) | RGN230871 | PAK | 200 testova | Roche Diagnostics | VANC3, 200T, cobas c pack green | 61985 | 20% | Adoc d.o.o. | 101-1/23 | 12.09.2023. | 12.09.2024.
Reagensi, izuzev za transfuziju | 404-1-110/23-46 | 201 | Reagensi i potrošni materijal za biohemijski analizator cobas integra 400 plus, cobas c311, c501, c502, c503, c303 (Roche Diagnostics) | 281 | PRECICHROM I/II | RGN233545 | PAK | 2 x 6 x 1 mL (2 nivoa) | Roche Diagnostics | PRECICHROM I/II | 36567.1 | 20% | Adoc d.o.o. | 101-1/23 | 12.09.2023. | 12.09.2024.
Reagensi, izuzev za transfuziju | 404-1-110/23-46 | 201 | Reagensi i potrošni materijal za biohemijski analizator cobas integra 400 plus, cobas c311, c501, c502, c503, c303 (Roche Diagnostics) | 282 | MYOGLOBIN CONTROL SET | RGN230873 | PAK | 2 x 2 x 3 mL (2 nivoa) | Roche Diagnostics | MYOGLOBIN CONTROL SET | 23264.5 | 20% | Adoc d.o.o. | 101-1/23 | 12.09.2023. | 12.09.2024.
Reagensi, izuzev za transfuziju | 404-1-110/23-46 | 201 | Reagensi i potrošni materijal za biohemijski analizator cobas integra 400 plus, cobas c311, c501, c502, c503, c303 (Roche Diagnostics) | 283 | PROBE S1(ST) ASSY | RGN230875 | PAK | komad | Roche Diagnostics | PROBE S1(ST) ASSY | 84203 | 20% | Adoc d.o.o. | 101-1/23 | 12.09.2023. | 12.09.2024.
Reagensi, izuzev za transfuziju | 404-1-110/23-46 | 201 | Reagensi i potrošni materijal za biohemijski analizator cobas integra 400 plus, cobas c311, c501, c502, c503, c303 (Roche Diagnostics) | 284 | KIT PM PRO C503 YEARLY | RGN230876 | PAK | komad | Roche Diagnostics | KIT PM PRO C503 YEARLY | 198600 | 20% | Adoc d.o.o. | 101-1/23 | 12.09.2023. | 12.09.2024.
Reagensi, izuzev za transfuziju | 404-1-110/23-46 | 201 | Reagensi i potrošni materijal za biohemijski analizator cobas integra 400 plus, cobas c311, c501, c502, c503, c303 (Roche Diagnostics) | 285 | KIT PM PRO ISE YEARLY | RGN230877 | PAK | komad | Roche Diagnostics | KIT PM PRO ISE YEARLY | 95551 | 20% | Adoc d.o.o. | 101-1/23 | 12.09.2023. | 12.09.2024.
Reagensi, izuzev za transfuziju | 404-1-110/23-46 | 202 | Reagensi za biohemijski analizator BIOBASE BK-200 | 1 | Albumin-BCG | RGN216146 | PAK | 400ml | mtd Diagnostics Italy | Albumin-BCG LS"546"Mono | 7600 | 20% | Mediaktiva doo | 101-14/23 | 12.09.2023. | 12.09.2024.
Reagensi, izuzev za transfuziju | 404-1-110/23-46 | 202 | Reagensi za biohemijski analizator BIOBASE BK-200 | 2 | Alkalna phosphataza IFCC | RGN216147 | PAK | 300ml | mtd Diagnostics Italy | Alkaline Phosphatase-IFCC LS 4+1 | 22800 | 20% | Mediaktiva doo | 101-14/23 | 12.09.2023. | 12.09.2024.
Reagensi, izuzev za transfuziju | 404-1-110/23-46 | 202 | Reagensi za biohemijski analizator BIOBASE BK-200 | 3 | Amylaza CNPG3 LS | RGN216148 | PAK | 100ml | mtd Diagnostics Italy | AmylaSe-CNPG3 LS | 22000 | 20% | Mediaktiva doo | 101-14/23 | 12.09.2023. | 12.09.2024.
Reagensi, izuzev za transfuziju | 404-1-110/23-46 | 202 | Reagensi za biohemijski analizator BIOBASE BK-200 | 4 | Bilirubin D- DPD | RGN216149 | PAK | 300ml | mtd Diagnostics Italy | Bilirubin D-DPD LS 4+1 | 10800 | 20% | Mediaktiva doo | 101-14/23 | 12.09.2023. | 12.09.2024.
Reagensi, izuzev za transfuziju | 404-1-110/23-46 | 202 | Reagensi za biohemijski analizator BIOBASE BK-200 | 5 | Bilirubin T- DPD | RGN216150 | PAK | 300ml | mtd Diagnostics Italy | Bilirubin T-DPD LS 4+1 | 10800 | 20% | Mediaktiva doo | 101-14/23 | 12.09.2023. | 12.09.2024.
Reagensi, izuzev za transfuziju | 404-1-110/23-46 | 202 | Reagensi za biohemijski analizator BIOBASE BK-200 | 6 | Calcium Arsenazo | RGN216151 | PAK | 240ml | mtd Diagnostics Italy | Calcium AIII LS"600"Mono | 12360 | 20% | Mediaktiva doo | 101-14/23 | 12.09.2023. | 12.09.2024.
Reagensi, izuzev za transfuziju | 404-1-110/23-46 | 202 | Reagensi za biohemijski analizator BIOBASE BK-200 | 7 | Chloride | RGN216152 | PAK | 240ml | mtd Diagnostics Italy | Chloride Th LS Mono | 12360 | 20% | Mediaktiva doo | 101-14/23 | 12.09.2023. | 12.09.2024.
Reagensi, izuzev za transfuziju | 404-1-110/23-46 | 202 | Reagensi za biohemijski analizator BIOBASE BK-200 | 8 | Creatine Kinaze LS | RGN216153 | PAK | 150ml | mtd Diagnostics Italy | Creatine Kinase LS 4+1 | 21450 | 20% | Mediaktiva doo | 101-14/23 | 12.09.2023. | 12.09.2024.
Reagensi, izuzev za transfuziju | 404-1-110/23-46 | 202 | Reagensi za biohemijski analizator BIOBASE BK-200 | 9 | Creatinine Mono reagens Jaffe | RGN216154 | PAK | 300ml | mtd Diagnostics Italy | Creatinine Kinetic LS Mono | 8700 | 20% | Mediaktiva doo | 101-14/23 | 12.09.2023. | 12.09.2024.
Reagensi, izuzev za transfuziju | 404-1-110/23-46 | 202 | Reagensi za biohemijski analizator BIOBASE BK-200 | 10 | Cholesterol | RGN216155 | PAK | 400ml | mtd Diagnostics Italy | Cholesterol CHOD-PAP LS Mono | 13200 | 20% | Mediaktiva doo | 101-14/23 | 12.09.2023. | 12.09.2024.
Reagensi, izuzev za transfuziju | 404-1-110/23-46 | 202 | Reagensi za biohemijski analizator BIOBASE BK-200 | 11 | gGt IFCC | RGN216156 | PAK | 300ml | mtd Diagnostics Italy | gGt Sz74 LS 4+1 | 23700 | 20% | Mediaktiva doo | 101-14/23 | 12.09.2023. | 12.09.2024.
Reagensi, izuzev za transfuziju | 404-1-110/23-46 | 202 | Reagensi za biohemijski analizator BIOBASE BK-200 | 12 | Glucose GOD-PAP | RGN216157 | PAK | 1000ml | mtd Diagnostics Italy | Glucose GOD PAP LS Mono | 13600 | 20% | Mediaktiva doo | 101-14/23 | 12.09.2023. | 12.09.2024.
Reagensi, izuzev za transfuziju | 404-1-110/23-46 | 202 | Reagensi za biohemijski analizator BIOBASE BK-200 | 13 | GOT ASAT IFCC | RGN216158 | PAK | 300ml | mtd Diagnostics Italy | GOT ASAT IFCC LS 4+1 | 11010 | 20% | Mediaktiva doo | 101-14/23 | 12.09.2023. | 12.09.2024.
Reagensi, izuzev za transfuziju | 404-1-110/23-46 | 202 | Reagensi za biohemijski analizator BIOBASE BK-200 | 14 | GPT ALAT IFCC | RGN216159 | PAK | 300ml | mtd Diagnostics Italy | GPT ALAT IFCC LS 4+1 | 11010 | 20% | Mediaktiva doo | 101-14/23 | 12.09.2023. | 12.09.2024.
Reagensi, izuzev za transfuziju | 404-1-110/23-46 | 202 | Reagensi za biohemijski analizator BIOBASE BK-200 | 15 | HDL direct | RGN216160 | PAK | 80ml | mtd Diagnostics Italy | HDL direct LS | 22000 | 20% | Mediaktiva doo | 101-14/23 | 12.09.2023. | 12.09.2024.
Reagensi, izuzev za transfuziju | 404-1-110/23-46 | 202 | Reagensi za biohemijski analizator BIOBASE BK-200 | 16 | IRON ferozzine | RGN216161 | PAK | 150ml | mtd Diagnostics Italy | Iron Ferrozine LS 2nd GEN 4+1 | 12300 | 20% | Mediaktiva doo | 101-14/23 | 12.09.2023. | 12.09.2024.
Reagensi, izuzev za transfuziju | 404-1-110/23-46 | 202 | Reagensi za biohemijski analizator BIOBASE BK-200 | 17 | LDH-L Laktat | RGN216162 | PAK | 300ml | mtd Diagnostics Italy | LDH-L LS 4+1 | 22800 | 20% | Mediaktiva doo | 101-14/23 | 12.09.2023. | 12.09.2024.
Reagensi, izuzev za transfuziju | 404-1-110/23-46 | 202 | Reagensi za biohemijski analizator BIOBASE BK-200 | 18 | Kalijum turbidimetric Mono reagens | RGN216163 | PAK | 80ml | mtd Diagnostics Italy | Potassium LS Mono | 26800 | 20% | Mediaktiva doo | 101-14/23 | 12.09.2023. | 12.09.2024.
Reagensi, izuzev za transfuziju | 404-1-110/23-46 | 202 | Reagensi za biohemijski analizator BIOBASE BK-200 | 19 | Natrijum kolorimetric | RGN216164 | PAK | 75ml | mtd Diagnostics Italy | Sodium LS | 25125 | 20% | Mediaktiva doo | 101-14/23 | 12.09.2023. | 12.09.2024.
Reagensi, izuzev za transfuziju | 404-1-110/23-46 | 202 | Reagensi za biohemijski analizator BIOBASE BK-200 | 20 | Magnezium | RGN216165 | PAK | 240ml | mtd Diagnostics Italy | Magnesium XB LS Mono | 9600 | 20% | Mediaktiva doo | 101-14/23 | 12.09.2023. | 12.09.2024.
Reagensi, izuzev za transfuziju | 404-1-110/23-46 | 202 | Reagensi za biohemijski analizator BIOBASE BK-200 | 21 | Phosphor | RGN216166 | PAK | 240ml | mtd Diagnostics Italy | Phosphorus UV LS Mono | 9600 | 20% | Mediaktiva doo | 101-14/23 | 12.09.2023. | 12.09.2024.
Reagensi, izuzev za transfuziju | 404-1-110/23-46 | 202 | Reagensi za biohemijski analizator BIOBASE BK-200 | 22 | Total proteini BIURET | RGN216167 | PAK | 400ml | mtd Diagnostics Italy | Total Protein BIURET LS Mono | 7800 | 20% | Mediaktiva doo | 101-14/23 | 12.09.2023. | 12.09.2024.
Reagensi, izuzev za transfuziju | 404-1-110/23-46 | 202 | Reagensi za biohemijski analizator BIOBASE BK-200 | 23 | Trigliceridi | RGN216168 | PAK | 400ml | mtd Diagnostics Italy | Triglycerides GPO-PAP LS Mono | 17000 | 20% | Mediaktiva doo | 101-14/23 | 12.09.2023. | 12.09.2024.
Reagensi, izuzev za transfuziju | 404-1-110/23-46 | 202 | Reagensi za biohemijski analizator BIOBASE BK-200 | 24 | Urea UV | RGN216169 | PAK | 300ml | mtd Diagnostics Italy | Urea Urease GLDH UV LS 4+1 | 12150 | 20% | Mediaktiva doo | 101-14/23 | 12.09.2023. | 12.09.2024.
Reagensi, izuzev za transfuziju | 404-1-110/23-46 | 202 | Reagensi za biohemijski analizator BIOBASE BK-200 | 25 | Uric Acid Uricase -PAP | RGN216170 | PAK | 300ml | mtd Diagnostics Italy | Uric Acid Uricase PAP LS Mono | 12750 | 20% | Mediaktiva doo | 101-14/23 | 12.09.2023. | 12.09.2024.
Reagensi, izuzev za transfuziju | 404-1-110/23-46 | 202 | Reagensi za biohemijski analizator BIOBASE BK-200 | 26 | ASO turbidimetric sa kalibratorom | RGN216171 | PAK | 100ml | mtd Diagnostics Italy | ASO turbidimetric | 29200 | 20% | Mediaktiva doo | 101-14/23 | 12.09.2023. | 12.09.2024.
Reagensi, izuzev za transfuziju | 404-1-110/23-46 | 202 | Reagensi za biohemijski analizator BIOBASE BK-200 | 27 | RF turbidimetric sa kalibratorom | RGN216172 | PAK | 60ml | mtd Diagnostics Italy | RF turbidimetric | 16500 | 20% | Mediaktiva doo | 101-14/23 | 12.09.2023. | 12.09.2024.
Reagensi, izuzev za transfuziju | 404-1-110/23-46 | 202 | Reagensi za biohemijski analizator BIOBASE BK-200 | 28 | CRP turbidimetric sa kalibratorom | RGN216173 | PAK | 120ml | mtd Diagnostics Italy | CRP turbidimetric | 30000 | 20% | Mediaktiva doo | 101-14/23 | 12.09.2023. | 12.09.2024.
Reagensi, izuzev za transfuziju | 404-1-110/23-46 | 202 | Reagensi za biohemijski analizator BIOBASE BK-200 | 29 | Hba1c turbidimetric | RGN216174 | PAK | 40ml | mtd Diagnostics Italy | HbA1c turbidimetric | 58000 | 20% | Mediaktiva doo | 101-14/23 | 12.09.2023. | 12.09.2024.
Reagensi, izuzev za transfuziju | 404-1-110/23-46 | 202 | Reagensi za biohemijski analizator BIOBASE BK-200 | 30 | Feritin | RGN216175 | PAK | 50ml | mtd Diagnostics Italy | Ferritin turbidimetric | 22000 | 20% | Mediaktiva doo | 101-14/23 | 12.09.2023. | 12.09.2024.
Reagensi, izuzev za transfuziju | 404-1-110/23-46 | 202 | Reagensi za biohemijski analizator BIOBASE BK-200 | 31 | Biohemijska Kontrola normalna | RGN216176 | PAK | 10x5ml | mtd Diagnostics Italy | Chemistry control N | 24000 | 20% | Mediaktiva doo | 101-14/23 | 12.09.2023. | 12.09.2024.
Reagensi, izuzev za transfuziju | 404-1-110/23-46 | 202 | Reagensi za biohemijski analizator BIOBASE BK-200 | 32 | Biohemijska Kontrala patološka | RGN216177 | PAK | 10x5ml | mtd Diagnostics Italy | Chemistry control P | 24000 | 20% | Mediaktiva doo | 101-14/23 | 12.09.2023. | 12.09.2024.
Reagensi, izuzev za transfuziju | 404-1-110/23-46 | 202 | Reagensi za biohemijski analizator BIOBASE BK-200 | 33 | Multicalibrator | RGN216178 | PAK | 10x3ml | mtd Diagnostics Italy | Chemistry Multicalibrator | 24000 | 20% | Mediaktiva doo | 101-14/23 | 12.09.2023. | 12.09.2024.
Reagensi, izuzev za transfuziju | 404-1-110/23-46 | 202 | Reagensi za biohemijski analizator BIOBASE BK-200 | 34 | HbA1c Controla | RGN216179 | PAK | 2x1ml | mtd Diagnostics Italy | HbA1c control set 2Levels | 14500 | 20% | Mediaktiva doo | 101-14/23 | 12.09.2023. | 12.09.2024.
Reagensi, izuzev za transfuziju | 404-1-110/23-46 | 202 | Reagensi za biohemijski analizator BIOBASE BK-200 | 35 | Hba1C Calibrator | RGN216180 | PAK | 5x1ml | mtd Diagnostics Italy | HbA1c Calibration Set | 27000 | 20% | Mediaktiva doo | 101-14/23 | 12.09.2023. | 12.09.2024.
Reagensi, izuzev za transfuziju | 404-1-110/23-46 | 202 | Reagensi za biohemijski analizator BIOBASE BK-200 | 36 | Plasma protein controla | RGN216181 | PAK | 1x1ml | mtd Diagnostics Italy | Plasma protein control Tip:Level 1, | 2500 | 20% | Mediaktiva doo | 101-14/23 | 12.09.2023. | 12.09.2024.
Reagensi, izuzev za transfuziju | 404-1-110/23-46 | 202 | Reagensi za biohemijski analizator BIOBASE BK-200 | 37 | Reakcione čašice za aparat BK-200 | RGN216182 | PAK | 120 segmenata | BIOBASE | Consumables For Biochemistry Analyzer Reaction Cuvettes | 35000 | 20% | Mediaktiva doo | 101-14/23 | 12.09.2023. | 12.09.2024.
Reagensi, izuzev za transfuziju | 404-1-110/23-46 | 202 | Reagensi za biohemijski analizator BIOBASE BK-200 | 38 | Serumske čašice za aparat BK-200 | RGN216183 | PAK | 1000kom | BIOBASE | Consumables For Biochemistry Analyzer Serum Cups | 9000 | 20% | Mediaktiva doo | 101-14/23 | 12.09.2023. | 12.09.2024.
Reagensi, izuzev za transfuziju | 404-1-110/23-46 | 202 | Reagensi za biohemijski analizator BIOBASE BK-200 | 39 | Proclean extra | RGN216184 | PAK | 1l | Avantor Performance Materials Poland S.A | Proclean extra | 19800 | 20% | Mediaktiva doo | 101-14/23 | 12.09.2023. | 12.09.2024.
Reagensi, izuzev za transfuziju | 404-1-110/23-46 | 202 | Reagensi za biohemijski analizator BIOBASE BK-200 | 40 | CK-MB | RGN233546 | pak | 150ml | mtd Diagnostics Italy | Creatine Kinase MB LS 4+1 | 16500 | 20% | Mediaktiva doo | 101-14/23 | 12.09.2023. | 12.09.2024.
Reagensi, izuzev za transfuziju | 404-1-110/23-46 | 204 | Potrošni materijal za analizator znoja SM-01 proizvođača Tecil/Sanasol | 1 | Rezerne elektrode za analizu znoja set | RGN216186 | PAK | 60 komada | Sanasol, Mađarska | Rezervne elektrode za analizu znoja set 60 | 189750 | 20% | Vicor doo | 101-22/23 | 12.09.2023. | 12.09.2024.
Reagensi, izuzev za transfuziju | 404-1-110/23-46 | 204 | Potrošni materijal za analizator znoja SM-01 proizvođača Tecil/Sanasol | 2 | Gumene elektrode za SM-01 | RGN216188 | PAK | 2 komada | Sanasol, Mađarska | Gumene elektrode za SM-01 2 | 3277.5 | 20% | Vicor doo | 101-22/23 | 12.09.2023. | 12.09.2024.
Reagensi, izuzev za transfuziju | 404-1-110/23-46 | 204 | Potrošni materijal za analizator znoja SM-01 proizvođača Tecil/Sanasol | 3 | ST-01 tester za elektrode | RGN216189 | PAK | 1 komad | Sanasol, Mađarska | ST-01 tester za elektrode 1 | 62100 | 20% | Vicor doo | 101-22/23 | 12.09.2023. | 12.09.2024.
Reagensi, izuzev za transfuziju | 404-1-110/23-46 | 206 | Reagensi i potrošni materijal za aparat EUROIMMUN ANALYZER I-2P za određivanje koncentracije lekova | 1 | Infliximab drug level | RGN216197 | PAK | 96 | Immundiagnostik AG, Nemačka | IDKmonitor® Infliximab drug level ELISA | 178516 | 20% | Interlab Exim doo | 101-10/23 | 12.09.2023. | 12.09.2024.
Reagensi, izuzev za transfuziju | 404-1-110/23-46 | 206 | Reagensi i potrošni materijal za aparat EUROIMMUN ANALYZER I-2P za određivanje koncentracije lekova | 2 | Infliximab total ADA | RGN216198 | PAK | 96 | Immundiagnostik AG, Nemačka | IDKmonitor® Infliximab total ADA ELISA | 162122 | 20% | Interlab Exim doo | 101-10/23 | 12.09.2023. | 12.09.2024.
Reagensi, izuzev za transfuziju | 404-1-110/23-46 | 206 | Reagensi i potrošni materijal za aparat EUROIMMUN ANALYZER I-2P za određivanje koncentracije lekova | 3 | Infliximab free ADA | RGN216199 | PAK | 96 | Immundiagnostik AG, Nemačka | IDKmonitor® Infliximab free ADA ELISA | 162122 | 20% | Interlab Exim doo | 101-10/23 | 12.09.2023. | 12.09.2024.
Reagensi, izuzev za transfuziju | 404-1-110/23-46 | 206 | Reagensi i potrošni materijal za aparat EUROIMMUN ANALYZER I-2P za određivanje koncentracije lekova | 4 | Adalimumab drug level | RGN216200 | PAK | 96 | Immundiagnostik AG, Nemačka | IDKmonitor® Adalimumab drug level ELISA | 178516 | 20% | Interlab Exim doo | 101-10/23 | 12.09.2023. | 12.09.2024.
Reagensi, izuzev za transfuziju | 404-1-110/23-46 | 206 | Reagensi i potrošni materijal za aparat EUROIMMUN ANALYZER I-2P za određivanje koncentracije lekova | 5 | Adalimumab total ADA | RGN216201 | PAK | 96 | Immundiagnostik AG, Nemačka | IDKmonitor® Adalimumab total ADA ELISA | 162122 | 20% | Interlab Exim doo | 101-10/23 | 12.09.2023. | 12.09.2024.
Reagensi, izuzev za transfuziju | 404-1-110/23-46 | 206 | Reagensi i potrošni materijal za aparat EUROIMMUN ANALYZER I-2P za određivanje koncentracije lekova | 6 | Adalimumab free ADA | RGN216202 | PAK | 96 | Immundiagnostik AG, Nemačka | IDKmonitor® Adalimumab free ADA ELISA | 162122 | 20% | Interlab Exim doo | 101-10/23 | 12.09.2023. | 12.09.2024.
Reagensi, izuzev za transfuziju | 404-1-110/23-46 | 206 | Reagensi i potrošni materijal za aparat EUROIMMUN ANALYZER I-2P za određivanje koncentracije lekova | 7 | 300 μl Conductive Disposable Tips for EUROIMMUN Analyzer I/I-2P | RGN216203 | PAK | 10 x 96 | EUROIMMUN Medizinische Labordiagnostika AG, Nemačka | Conductive Disposable Tips for EUROIMMUN Analyzer I/I-2P | 10465 | 20% | Interlab Exim doo | 101-10/23 | 12.09.2023. | 12.09.2024.
Reagensi, izuzev za transfuziju | 404-1-110/23-46 | 206 | Reagensi i potrošni materijal za aparat EUROIMMUN ANALYZER I-2P za određivanje koncentracije lekova | 8 | 1100 μl Conductive Disposable Tips for EUROIMMUN Analyzer I/I-2P | RGN216204 | PAK | 10 x 96 | EUROIMMUN Medizinische Labordiagnostika AG, Nemačka | Conductive Disposable Tips for EUROIMMUN Analyzer I/I-2P | 11730 | 20% | Interlab Exim doo | 101-10/23 | 12.09.2023. | 12.09.2024.
Reagensi, izuzev za transfuziju | 404-1-110/23-46 | 206 | Reagensi i potrošni materijal za aparat EUROIMMUN ANALYZER I-2P za određivanje koncentracije lekova | 9 | Dilution plate EUROIMMUN | RGN216205 | PAK | kom | EUROIMMUN Medizinische Labordiagnostika AG, Nemačka | Dilution plate EUROIMMUN | 748 | 20% | Interlab Exim doo | 101-10/23 | 12.09.2023. | 12.09.2024.
Reagensi, izuzev za transfuziju | 404-1-110/23-46 | 206 | Reagensi i potrošni materijal za aparat EUROIMMUN ANALYZER I-2P za određivanje koncentracije lekova | 10 | Setup Clean EUROIMMUN | RGN216206 | PAK | 500 mL | EUROIMMUN Medizinische Labordiagnostika AG, Nemačka | Setup Clean EUROIMMUN | 9351 | 20% | Interlab Exim doo | 101-10/23 | 12.09.2023. | 12.09.2024.
Reagensi, izuzev za transfuziju | 404-1-110/23-46 | 206 | Reagensi i potrošni materijal za aparat EUROIMMUN ANALYZER I-2P za određivanje koncentracije lekova | 11 | IDK® Biotin ELISA (Vitamin H) | RGN232108 | PAK | 96 testova | Immundiagnostik AG, Nemačka | IDK® Biotin ELISA (Vitamin H) | 125563 | 20% | Interlab Exim doo | 101-10/23 | 12.09.2023. | 12.09.2024.
Reagensi, izuzev za transfuziju | 404-1-110/23-46 | 206 | Reagensi i potrošni materijal za aparat EUROIMMUN ANALYZER I-2P za određivanje koncentracije lekova | 12 | Histamine (EDTA Plasma, Urine) | RGN232109 | PAK | 96 testova | Immundiagnostik AG, Nemačka | Histamine (EDTA Plasma, Urine) | 105122 | 20% | Interlab Exim doo | 101-10/23 | 12.09.2023. | 12.09.2024.
Reagensi, izuzev za transfuziju | 404-1-110/23-46 | 206 | Reagensi i potrošni materijal za aparat EUROIMMUN ANALYZER I-2P za određivanje koncentracije lekova | 13 | Histamine (Stool) | RGN232110 | PAK | 96 testova | Immundiagnostik AG, Nemačka | Histamine (Stool) | 112131 | 20% | Interlab Exim doo | 101-10/23 | 12.09.2023. | 12.09.2024.
Reagensi, izuzev za transfuziju | 404-1-110/23-46 | 206 | Reagensi i potrošni materijal za aparat EUROIMMUN ANALYZER I-2P za određivanje koncentracije lekova | 14 | EDN (IDK® EDN) | RGN232111 | PAK | 96 testova | Immundiagnostik AG, Nemačka | EDN (IDK® EDN) | 154180 | 20% | Interlab Exim doo | 101-10/23 | 12.09.2023. | 12.09.2024.
Reagensi, izuzev za transfuziju | 404-1-110/23-46 | 206 | Reagensi i potrošni materijal za aparat EUROIMMUN ANALYZER I-2P za određivanje koncentracije lekova | 15 | IDK® Zonulin (Stool) | RGN232112 | PAK | 96 testova | Immundiagnostik AG, Nemačka | IDK® Zonulin (Stool) | 252295 | 20% | Interlab Exim doo | 101-10/23 | 12.09.2023. | 12.09.2024.
Reagensi, izuzev za transfuziju | 404-1-110/23-46 | 206 | Reagensi i potrošni materijal za aparat EUROIMMUN ANALYZER I-2P za određivanje koncentracije lekova | 16 | IDK® Zonulin (Serum) | RGN232113 | PAK | 96 testova | Immundiagnostik AG, Nemačka | IDK® Zonulin (Serum) | 252295 | 20% | Interlab Exim doo | 101-10/23 | 12.09.2023. | 12.09.2024.
Reagensi, izuzev za transfuziju | 404-1-110/23-46 | 206 | Reagensi i potrošni materijal za aparat EUROIMMUN ANALYZER I-2P za određivanje koncentracije lekova | 17 | VEDOLIZUMAB DRUG LEVEL | RGN232114 | PAK | 96 testova | Immundiagnostik AG, Nemačka | VEDOLIZUMAB DRUG LEVEL | 165232 | 20% | Interlab Exim doo | 101-10/23 | 12.09.2023. | 12.09.2024.
Reagensi, izuzev za transfuziju | 404-1-110/23-46 | 206 | Reagensi i potrošni materijal za aparat EUROIMMUN ANALYZER I-2P za određivanje koncentracije lekova | 18 | VEDOLIZUMAB FREE ADA | RGN232115 | PAK | 96 testova | Immundiagnostik AG, Nemačka | VEDOLIZUMAB FREE ADA | 150976 | 20% | Interlab Exim doo | 101-10/23 | 12.09.2023. | 12.09.2024.
Reagensi, izuzev za transfuziju | 404-1-110/23-46 | 206 | Reagensi i potrošni materijal za aparat EUROIMMUN ANALYZER I-2P za određivanje koncentracije lekova | 19 | SECRETORY IMMUNGLOBULIN A (SLGA) | RGN232116 | PAK | 96 testova | Immundiagnostik AG, Nemačka | SECRETORY IMMUNGLOBULIN A (SLGA) | 89938 | 20% | Interlab Exim doo | 101-10/23 | 12.09.2023. | 12.09.2024.
Reagensi, izuzev za transfuziju | 404-1-110/23-46 | 206 | Reagensi i potrošni materijal za aparat EUROIMMUN ANALYZER I-2P za određivanje koncentracije lekova | 20 | DIAMINOOXIDASE DAO | RGN232117 | PAK | 96 testova | Immundiagnostik AG, Nemačka | DIAMINOOXIDASE DAO | 95640 | 20% | Interlab Exim doo | 101-10/23 | 12.09.2023. | 12.09.2024.
Reagensi, izuzev za transfuziju | 404-1-110/23-46 | 207 | Reagensi za analizator za elektrolite Balio Auto Basic Na K Cl Ca | 1 | Reagent Pack Auto | RGN216207 | KOM | 1 komad | Balio Diagnostics, GMT SAS | Reagent Pack Auto | 32660 | 20% | Labteh doo | 101-11/23 | 12.09.2023. | 12.09.2024.
Reagensi, izuzev za transfuziju | 404-1-110/23-46 | 207 | Reagensi za analizator za elektrolite Balio Auto Basic Na K Cl Ca | 2 | Fill Port Cleaner | RGN216208 | KOM | 1 komad | Balio Diagnostics, GMT SAS | Fill Port Cleaner | 9200 | 20% | Labteh doo | 101-11/23 | 12.09.2023. | 12.09.2024.
Reagensi, izuzev za transfuziju | 404-1-110/23-46 | 207 | Reagensi za analizator za elektrolite Balio Auto Basic Na K Cl Ca | 3 | Sodium Conditioner | RGN216209 | KOM | 1 komad | Balio Diagnostics, GMT SAS | Sodium Conditioner | 11500 | 20% | Labteh doo | 101-11/23 | 12.09.2023. | 12.09.2024.
Reagensi, izuzev za transfuziju | 404-1-110/23-46 | 207 | Reagensi za analizator za elektrolite Balio Auto Basic Na K Cl Ca | 4 | Trilevel | RGN216210 | KOM | 1 komad | Balio Diagnostics, GMT SAS | Trilevel | 14950 | 20% | Labteh doo | 101-11/23 | 12.09.2023. | 12.09.2024.
Reagensi, izuzev za transfuziju | 404-1-110/23-46 | 207 | Reagensi za analizator za elektrolite Balio Auto Basic Na K Cl Ca | 5 | Referentna Elektroda | RGN233547 | KOM | 1 komad | Balio Diagnostics, GMT SAS | Reference Electrode | 67275 | 20% | Labteh doo | 101-11/23 | 12.09.2023. | 12.09.2024.
Reagensi, izuzev za transfuziju | 404-1-110/23-46 | 207 | Reagensi za analizator za elektrolite Balio Auto Basic Na K Cl Ca | 6 | Natrijumova Elektroda | RGN233548 | KOM | 1 komad | Balio Diagnostics, GMT SAS | Sodium Electrode | 60950 | 20% | Labteh doo | 101-11/23 | 12.09.2023. | 12.09.2024.
Reagensi, izuzev za transfuziju | 404-1-110/23-46 | 207 | Reagensi za analizator za elektrolite Balio Auto Basic Na K Cl Ca | 7 | Kalijumova Elektroda | RGN233549 | KOM | 1 komad | Balio Diagnostics, GMT SAS | Potassium Electrode | 60950 | 20% | Labteh doo | 101-11/23 | 12.09.2023. | 12.09.2024.
Reagensi, izuzev za transfuziju | 404-1-110/23-46 | 207 | Reagensi za analizator za elektrolite Balio Auto Basic Na K Cl Ca | 8 | Hloridna Elektroda | RGN233550 | KOM | 1 komad | Balio Diagnostics, GMT SAS | Chloride Electrode | 60950 | 20% | Labteh doo | 101-11/23 | 12.09.2023. | 12.09.2024.
Reagensi, izuzev za transfuziju | 404-1-110/23-46 | 207 | Reagensi za analizator za elektrolite Balio Auto Basic Na K Cl Ca | 9 | Kalcijum Elektroda | RGN233551 | KOM | 1 komad | Balio Diagnostics, GMT SAS | Calicum Electrode | 60950 | 20% | Labteh doo | 101-11/23 | 12.09.2023. | 12.09.2024.
Reagensi, izuzev za transfuziju | 404-1-110/23-46 | 207 | Reagensi za analizator za elektrolite Balio Auto Basic Na K Cl Ca | 10 | Litijum Elektroda | RGN233552 | KOM | 1 komad | Balio Diagnostics, GMT SAS | Lithium Electrode | 139840 | 20% | Labteh doo | 101-11/23 | 12.09.2023. | 12.09.2024.
Reagensi, izuzev za transfuziju | 404-1-110/23-46 | 208 | Reagensi i potrošni materijal za biohemijski analizator Automatic Chemistry Analyzer URIT-8210/8031/8280 proizvođača URIT | 1 | ANTI-STREPTOLYSIN (O) / turbidimetric immunoassay | RGN221278 | PAK | 2 x 35 + 1 x 10 ml = 80ml | VITROMED SRL | ANTI-STREPTOLYSIN (O) / turbidimetric immunoassay | 21900 | 20% | Elta 90 Medical Science doo | 101-7/23 | 12.09.2023. | 12.09.2024.
Reagensi, izuzev za transfuziju | 404-1-110/23-46 | 208 | Reagensi i potrošni materijal za biohemijski analizator Automatic Chemistry Analyzer URIT-8210/8031/8280 proizvođača URIT | 2 | C-REACTIVE PROTEIN / turbidimetric immunoassay | RGN221279 | PAK | 2 x 40 + 1 x 8 ml = 88ml | VITROMED SRL | C-REACTIVE PROTEIN / turbidimetric immunoassay | 8800 | 20% | Elta 90 Medical Science doo | 101-7/23 | 12.09.2023. | 12.09.2024.
Reagensi, izuzev za transfuziju | 404-1-110/23-46 | 208 | Reagensi i potrošni materijal za biohemijski analizator Automatic Chemistry Analyzer URIT-8210/8031/8280 proizvođača URIT | 3 | RHEUMATOID FACTOR / turbidimetric immunoassay | RGN221280 | PAK | 1 x 50 + 1 x 10 ml = 60ml | VITROMED SRL | RHEUMATOID FACTOR / turbidimetric immunoassay | 23700 | 20% | Elta 90 Medical Science doo | 101-7/23 | 12.09.2023. | 12.09.2024.
Reagensi, izuzev za transfuziju | 404-1-110/23-46 | 208 | Reagensi i potrošni materijal za biohemijski analizator Automatic Chemistry Analyzer URIT-8210/8031/8280 proizvođača URIT | 4 | COMPLEMENT C3 / turbidimetric immunoassay | RGN221281 | PAK | 2 x 30 + 1 x 9 ml = 69ml | VITROMED SRL | COMPLEMENT C3 / turbidimetric immunoassay | 5900 | 20% | Elta 90 Medical Science doo | 101-7/23 | 12.09.2023. | 12.09.2024.
Reagensi, izuzev za transfuziju | 404-1-110/23-46 | 208 | Reagensi i potrošni materijal za biohemijski analizator Automatic Chemistry Analyzer URIT-8210/8031/8280 proizvođača URIT | 5 | COMPLEMENT C4 / turbidimetric immunoassay | RGN221282 | PAK | 2 x 30 + 1 x 9 ml = 69ml | VITROMED SRL | COMPLEMENT C4 / turbidimetric immunoassay | 5900 | 20% | Elta 90 Medical Science doo | 101-7/23 | 12.09.2023. | 12.09.2024.
Reagensi, izuzev za transfuziju | 404-1-110/23-46 | 208 | Reagensi i potrošni materijal za biohemijski analizator Automatic Chemistry Analyzer URIT-8210/8031/8280 proizvođača URIT | 6 | Ig G / turbidimetric immunoassay | RGN221283 | PAK | 1 x 40 + 1 x 9 ml = 49ml | VITROMED SRL | Ig G / turbidimetric immunoassay | 10000 | 20% | Elta 90 Medical Science doo | 101-7/23 | 12.09.2023. | 12.09.2024.
Reagensi, izuzev za transfuziju | 404-1-110/23-46 | 208 | Reagensi i potrošni materijal za biohemijski analizator Automatic Chemistry Analyzer URIT-8210/8031/8280 proizvođača URIT | 7 | Ig A / turbidimetric immunoassay | RGN221284 | PAK | 1 x 50 + 1 x 9 ml = 59ml | VITROMED SRL | Ig A / turbidimetric immunoassay | 7700 | 20% | Elta 90 Medical Science doo | 101-7/23 | 12.09.2023. | 12.09.2024.
Reagensi, izuzev za transfuziju | 404-1-110/23-46 | 208 | Reagensi i potrošni materijal za biohemijski analizator Automatic Chemistry Analyzer URIT-8210/8031/8280 proizvođača URIT | 8 | Ig M / turbidimetric immunoassay | RGN221285 | PAK | 2 x 35 + 1 x 9 ml = 79ml | VITROMED SRL | Ig M / turbidimetric immunoassay | 7700 | 20% | Elta 90 Medical Science doo | 101-7/23 | 12.09.2023. | 12.09.2024.
Reagensi, izuzev za transfuziju | 404-1-110/23-46 | 208 | Reagensi i potrošni materijal za biohemijski analizator Automatic Chemistry Analyzer URIT-8210/8031/8280 proizvođača URIT | 9 | Transferrin / turbidimetric immunoassay | RGN221286 | PAK | 1 x 50 + 1 x 5 ml = 55ml | VITROMED SRL | Transferrin / turbidimetric immunoassay | 16000 | 20% | Elta 90 Medical Science doo | 101-7/23 | 12.09.2023. | 12.09.2024.
Reagensi, izuzev za transfuziju | 404-1-110/23-46 | 208 | Reagensi i potrošni materijal za biohemijski analizator Automatic Chemistry Analyzer URIT-8210/8031/8280 proizvođača URIT | 10 | Microalbumin / turbidimetric immunoassay | RGN221287 | PAK | 1 x 51 + 1 x 9 ml = 60ml | VITROMED SRL | Microalbumin / turbidimetric immunoassay | 8300 | 20% | Elta 90 Medical Science doo | 101-7/23 | 12.09.2023. | 12.09.2024.
Reagensi, izuzev za transfuziju | 404-1-110/23-46 | 208 | Reagensi i potrošni materijal za biohemijski analizator Automatic Chemistry Analyzer URIT-8210/8031/8280 proizvođača URIT | 11 | HbA1c / turbidimetric immunoassay | RGN221288 | PAK | 1 x 50 + 1 x 10 ml = 60ml | VITROMED SRL | HbA1c / turbidimetric immunoassay | 57780 | 20% | Elta 90 Medical Science doo | 101-7/23 | 12.09.2023. | 12.09.2024.
Reagensi, izuzev za transfuziju | 404-1-110/23-46 | 208 | Reagensi i potrošni materijal za biohemijski analizator Automatic Chemistry Analyzer URIT-8210/8031/8280 proizvođača URIT | 12 | VITRO-STANDARD ASL / Standard set 4 levels | RGN221289 | PAK | 4 x 1 ml | VITROMED SRL | VITRO-STANDARD ASL / Standard set 4 levels | 12400 | 20% | Elta 90 Medical Science doo | 101-7/23 | 12.09.2023. | 12.09.2024.
Reagensi, izuzev za transfuziju | 404-1-110/23-46 | 208 | Reagensi i potrošni materijal za biohemijski analizator Automatic Chemistry Analyzer URIT-8210/8031/8280 proizvođača URIT | 13 | VITRO-STANDARD CRP / Standard set 5 levels | RGN221290 | PAK | 5 x 1 ml | VITROMED SRL | VITRO-STANDARD CRP / Standard set 5 levels | 17200 | 20% | Elta 90 Medical Science doo | 101-7/23 | 12.09.2023. | 12.09.2024.
Reagensi, izuzev za transfuziju | 404-1-110/23-46 | 208 | Reagensi i potrošni materijal za biohemijski analizator Automatic Chemistry Analyzer URIT-8210/8031/8280 proizvođača URIT | 14 | VITRO-STANDARD RF / Standard set 5 levels | RGN221291 | PAK | 5 x 1 ml | VITROMED SRL | VITRO-STANDARD RF / Standard set 5 levels | 17200 | 20% | Elta 90 Medical Science doo | 101-7/23 | 12.09.2023. | 12.09.2024.
Reagensi, izuzev za transfuziju | 404-1-110/23-46 | 208 | Reagensi i potrošni materijal za biohemijski analizator Automatic Chemistry Analyzer URIT-8210/8031/8280 proizvođača URIT | 15 | VITRO-STANDARD MAL / Standard set 5 levels | RGN221292 | PAK | 5 x 1 ml | VITROMED SRL | VITRO-STANDARD MAL / Standard set 5 levels | 7100 | 20% | Elta 90 Medical Science doo | 101-7/23 | 12.09.2023. | 12.09.2024.
Reagensi, izuzev za transfuziju | 404-1-110/23-46 | 208 | Reagensi i potrošni materijal za biohemijski analizator Automatic Chemistry Analyzer URIT-8210/8031/8280 proizvođača URIT | 16 | VITRO-STANDARD MultiProtein / Standard set 5 levels (IgG, IgM, IgA, C3, C4, TRF) | RGN221293 | PAK | 5 x 1 ml | VITROMED SRL | VITRO-STANDARD MultiProtein / Standard set 5 levels (IgG, IgM, IgA, C3, C4, TRF) | 14850 | 20% | Elta 90 Medical Science doo | 101-7/23 | 12.09.2023. | 12.09.2024.
Reagensi, izuzev za transfuziju | 404-1-110/23-46 | 208 | Reagensi i potrošni materijal za biohemijski analizator Automatic Chemistry Analyzer URIT-8210/8031/8280 proizvođača URIT | 17 | VITRO-STANDARD HbA1c / Standard set 4 levels | RGN221294 | PAK | 4 x 0.5 ml | VITROMED SRL | VITRO-STANDARD HbA1c / Standard set 4 levels | 15400 | 20% | Elta 90 Medical Science doo | 101-7/23 | 12.09.2023. | 12.09.2024.
Reagensi, izuzev za transfuziju | 404-1-110/23-46 | 208 | Reagensi i potrošni materijal za biohemijski analizator Automatic Chemistry Analyzer URIT-8210/8031/8280 proizvođača URIT | 18 | VITRO-CON SerumProtein L / Serum proteins control low (ASLO, CRP, RF, IgG, IgM, IgA, C3, C4, TRF) | RGN221295 | PAK | 1 x 1 ml | VITROMED SRL | VITRO-CON SerumProtein L / Serum proteins control low (ASLO, CRP, RF, IgG, IgM, IgA, C3, C4, TRF) | 2970 | 20% | Elta 90 Medical Science doo | 101-7/23 | 12.09.2023. | 12.09.2024.
Reagensi, izuzev za transfuziju | 404-1-110/23-46 | 208 | Reagensi i potrošni materijal za biohemijski analizator Automatic Chemistry Analyzer URIT-8210/8031/8280 proizvođača URIT | 19 | VITRO-CON SerumProtein H / Serum proteins Control high (ASLO, CRP, RF, IgG, IgM, IgA, C3, C4, TRF) | RGN221296 | PAK | 1 x 1 ml | VITROMED SRL | VITRO-CON SerumProtein H / Serum proteins Control high (ASLO, CRP, RF, IgG, IgM, IgA, C3, C4, TRF) | 5940 | 20% | Elta 90 Medical Science doo | 101-7/23 | 12.09.2023. | 12.09.2024.
Reagensi, izuzev za transfuziju | 404-1-110/23-46 | 208 | Reagensi i potrošni materijal za biohemijski analizator Automatic Chemistry Analyzer URIT-8210/8031/8280 proizvođača URIT | 20 | VITRO-CON MAL / Microalbumin control | RGN221297 | PAK | 1 x 1 ml | VITROMED SRL | VITRO-CON MAL / Microalbumin control High | 1700 | 20% | Elta 90 Medical Science doo | 101-7/23 | 12.09.2023. | 12.09.2024.
Reagensi, izuzev za transfuziju | 404-1-110/23-46 | 208 | Reagensi i potrošni materijal za biohemijski analizator Automatic Chemistry Analyzer URIT-8210/8031/8280 proizvođača URIT | 21 | VITRO-CON MAL L / Microalbumin control low | RGN221298 | PAK | 1 x 1 ml | VITROMED SRL | VITRO-CON MAL L / Microalbumin control low | 1700 | 20% | Elta 90 Medical Science doo | 101-7/23 | 12.09.2023. | 12.09.2024.
Reagensi, izuzev za transfuziju | 404-1-110/23-46 | 208 | Reagensi i potrošni materijal za biohemijski analizator Automatic Chemistry Analyzer URIT-8210/8031/8280 proizvođača URIT | 22 | VITRO-CON HbA1c L / HbA1c control low | RGN221299 | PAK | 1 x 0.5 ml | VITROMED SRL | VITRO-CON HbA1c L / HbA1c control low | 16500 | 20% | Elta 90 Medical Science doo | 101-7/23 | 12.09.2023. | 12.09.2024.
Reagensi, izuzev za transfuziju | 404-1-110/23-46 | 208 | Reagensi i potrošni materijal za biohemijski analizator Automatic Chemistry Analyzer URIT-8210/8031/8280 proizvođača URIT | 23 | VITRO-CON HbA1c H / HbA1c control high | RGN221300 | PAK | 1 x 0.5 ml | VITROMED SRL | VITRO-CON HbA1c H / HbA1c control high | 16500 | 20% | Elta 90 Medical Science doo | 101-7/23 | 12.09.2023. | 12.09.2024.
Reagensi, izuzev za transfuziju | 404-1-110/23-46 | 208 | Reagensi i potrošni materijal za biohemijski analizator Automatic Chemistry Analyzer URIT-8210/8031/8280 proizvođača URIT | 24 | URIC ACID / uricase - PAP | RGN221301 | PAK | 8 x 50 = 400ml | VITROMED SRL | URIC ACID / uricase - PAP | 4700 | 20% | Elta 90 Medical Science doo | 101-7/23 | 12.09.2023. | 12.09.2024.
Reagensi, izuzev za transfuziju | 404-1-110/23-46 | 208 | Reagensi i potrošni materijal za biohemijski analizator Automatic Chemistry Analyzer URIT-8210/8031/8280 proizvođača URIT | 25 | ALBUMIN / BCG | RGN221302 | PAK | 4 X 50 = 200ml | VITROMED SRL | ALBUMIN / BCG | 2300 | 20% | Elta 90 Medical Science doo | 101-7/23 | 12.09.2023. | 12.09.2024.
Reagensi, izuzev za transfuziju | 404-1-110/23-46 | 208 | Reagensi i potrošni materijal za biohemijski analizator Automatic Chemistry Analyzer URIT-8210/8031/8280 proizvođača URIT | 26 | AMYLASE / CNPG3 | RGN221303 | PAK | 4 X 50 = 200ml | VITROMED SRL | AMYLASE / CNPG3 | 19600 | 20% | Elta 90 Medical Science doo | 101-7/23 | 12.09.2023. | 12.09.2024.
Reagensi, izuzev za transfuziju | 404-1-110/23-46 | 208 | Reagensi i potrošni materijal za biohemijski analizator Automatic Chemistry Analyzer URIT-8210/8031/8280 proizvođača URIT | 27 | BILIRUBIN TOTAL/ diazo - sulfanilic acid | RGN221304 | PAK | 4 x 40 + 2 x 20 | VITROMED SRL | BILIRUBIN TOTAL/ diazo - sulfanilic acid | 6500 | 20% | Elta 90 Medical Science doo | 101-7/23 | 12.09.2023. | 12.09.2024.
Reagensi, izuzev za transfuziju | 404-1-110/23-46 | 208 | Reagensi i potrošni materijal za biohemijski analizator Automatic Chemistry Analyzer URIT-8210/8031/8280 proizvođača URIT | 28 | BILIRUBIN DIRECT / diazo - sulfanilic acid | RGN221305 | PAK | 4 x 40 + 2 x 20 | VITROMED SRL | BILIRUBIN DIRECT / diazo - sulfanilic acid | 7700 | 20% | Elta 90 Medical Science doo | 101-7/23 | 12.09.2023. | 12.09.2024.
Reagensi, izuzev za transfuziju | 404-1-110/23-46 | 208 | Reagensi i potrošni materijal za biohemijski analizator Automatic Chemistry Analyzer URIT-8210/8031/8280 proizvođača URIT | 29 | CALCIUM / Arsenazo | RGN221306 | PAK | 8 x 50 = 400ml | VITROMED SRL | CALCIUM / Arsenazo | 6500 | 20% | Elta 90 Medical Science doo | 101-7/23 | 12.09.2023. | 12.09.2024.
Reagensi, izuzev za transfuziju | 404-1-110/23-46 | 208 | Reagensi i potrošni materijal za biohemijski analizator Automatic Chemistry Analyzer URIT-8210/8031/8280 proizvođača URIT | 30 | CK-MB / DGKC / IFCC | RGN221307 | PAK | 4 x 40 + 2 x 20 | VITROMED SRL | CK-MB / DGKC / IFCC | 29700 | 20% | Elta 90 Medical Science doo | 101-7/23 | 12.09.2023. | 12.09.2024.
Reagensi, izuzev za transfuziju | 404-1-110/23-46 | 208 | Reagensi i potrošni materijal za biohemijski analizator Automatic Chemistry Analyzer URIT-8210/8031/8280 proizvođača URIT | 31 | CK-NAC / DGKC / IFCC | RGN221308 | PAK | 4 x 40 + 2 x 20 | VITROMED SRL | CK-NAC / DGKC / IFCC | 10000 | 20% | Elta 90 Medical Science doo | 101-7/23 | 12.09.2023. | 12.09.2024.
Reagensi, izuzev za transfuziju | 404-1-110/23-46 | 208 | Reagensi i potrošni materijal za biohemijski analizator Automatic Chemistry Analyzer URIT-8210/8031/8280 proizvođača URIT | 32 | CHOLESTEROL / CHOD -PAP | RGN221309 | PAK | 8 x 50 = 400ml | VITROMED SRL | CHOLESTEROL / CHOD -PAP | 4700 | 20% | Elta 90 Medical Science doo | 101-7/23 | 12.09.2023. | 12.09.2024.
Reagensi, izuzev za transfuziju | 404-1-110/23-46 | 208 | Reagensi i potrošni materijal za biohemijski analizator Automatic Chemistry Analyzer URIT-8210/8031/8280 proizvođača URIT | 33 | CHOLINESTERASE | RGN221310 | PAK | 5 x 50 + 1 x 50 = 300ml | VITROMED SRL | CHOLINESTERASE | 10000 | 20% | Elta 90 Medical Science doo | 101-7/23 | 12.09.2023. | 12.09.2024.
Reagensi, izuzev za transfuziju | 404-1-110/23-46 | 208 | Reagensi i potrošni materijal za biohemijski analizator Automatic Chemistry Analyzer URIT-8210/8031/8280 proizvođača URIT | 34 | CRETININE / JAFFE | RGN221311 | PAK | 4 x 40 + 2 x 20 = 200 ml | VITROMED SRL | CRETININE / JAFFE | 5500 | 20% | Elta 90 Medical Science doo | 101-7/23 | 12.09.2023. | 12.09.2024.
Reagensi, izuzev za transfuziju | 404-1-110/23-46 | 208 | Reagensi i potrošni materijal za biohemijski analizator Automatic Chemistry Analyzer URIT-8210/8031/8280 proizvođača URIT | 35 | IRON / FEROZINA | RGN221312 | PAK | 4 x 40 + 2 x 20 = 200 ml | VITROMED SRL | IRON / FEROZINA | 4100 | 20% | Elta 90 Medical Science doo | 101-7/23 | 12.09.2023. | 12.09.2024.
Reagensi, izuzev za transfuziju | 404-1-110/23-46 | 208 | Reagensi i potrošni materijal za biohemijski analizator Automatic Chemistry Analyzer URIT-8210/8031/8280 proizvođača URIT | 36 | PHOSPHATASE ALKALINE / IFCC | RGN221313 | PAK | 4 x 40 + 2 x 20 = 200 ml | VITROMED SRL | PHOSPHATASE ALKALINE / IFCC | 5500 | 20% | Elta 90 Medical Science doo | 101-7/23 | 12.09.2023. | 12.09.2024.
Reagensi, izuzev za transfuziju | 404-1-110/23-46 | 208 | Reagensi i potrošni materijal za biohemijski analizator Automatic Chemistry Analyzer URIT-8210/8031/8280 proizvođača URIT | 37 | PHOSPHOR | RGN221314 | PAK | 4 X 50 = 200ml | VITROMED SRL | PHOSPHOR | 2300 | 20% | Elta 90 Medical Science doo | 101-7/23 | 12.09.2023. | 12.09.2024.
Reagensi, izuzev za transfuziju | 404-1-110/23-46 | 208 | Reagensi i potrošni materijal za biohemijski analizator Automatic Chemistry Analyzer URIT-8210/8031/8280 proizvođača URIT | 38 | γ-GT / IFCC | RGN221315 | PAK | 4 x 40 + 2 x 20 = 200 ml | VITROMED SRL | γ-GT / IFCC | 4700 | 20% | Elta 90 Medical Science doo | 101-7/23 | 12.09.2023. | 12.09.2024.
Reagensi, izuzev za transfuziju | 404-1-110/23-46 | 208 | Reagensi i potrošni materijal za biohemijski analizator Automatic Chemistry Analyzer URIT-8210/8031/8280 proizvođača URIT | 39 | GLUCOSE / GHOD - PAP | RGN221316 | PAK | 8 x 50 = 400ml | VITROMED SRL | GLUCOSE / GHOD - PAP | 2900 | 20% | Elta 90 Medical Science doo | 101-7/23 | 12.09.2023. | 12.09.2024.
Reagensi, izuzev za transfuziju | 404-1-110/23-46 | 208 | Reagensi i potrošni materijal za biohemijski analizator Automatic Chemistry Analyzer URIT-8210/8031/8280 proizvođača URIT | 40 | ASAT (GOT) / IFCC | RGN221317 | PAK | 4 x 40 + 2 x 20 = 200 ml | VITROMED SRL | ASAT (GOT) / IFCC | 6600 | 20% | Elta 90 Medical Science doo | 101-7/23 | 12.09.2023. | 12.09.2024.
Reagensi, izuzev za transfuziju | 404-1-110/23-46 | 208 | Reagensi i potrošni materijal za biohemijski analizator Automatic Chemistry Analyzer URIT-8210/8031/8280 proizvođača URIT | 41 | ALAT (GPT) / IFCC | RGN221318 | PAK | 4 x 40 + 2 x 20 = 200 ml | VITROMED SRL | ALAT (GPT) / IFCC | 6600 | 20% | Elta 90 Medical Science doo | 101-7/23 | 12.09.2023. | 12.09.2024.
Reagensi, izuzev za transfuziju | 404-1-110/23-46 | 208 | Reagensi i potrošni materijal za biohemijski analizator Automatic Chemistry Analyzer URIT-8210/8031/8280 proizvođača URIT | 42 | HDL CHOLESTEROL / DIRECT | RGN221319 | PAK | 3 x 50 + 1 x 50 = 200ml | VITROMED SRL | HDL CHOLESTEROL / DIRECT | 20700 | 20% | Elta 90 Medical Science doo | 101-7/23 | 12.09.2023. | 12.09.2024.
Reagensi, izuzev za transfuziju | 404-1-110/23-46 | 208 | Reagensi i potrošni materijal za biohemijski analizator Automatic Chemistry Analyzer URIT-8210/8031/8280 proizvođača URIT | 43 | LDL CHOLESTEROL / DIRECT | RGN221320 | PAK | 3 x 50 + 1 x 50 = 200ml | VITROMED SRL | LDL CHOLESTEROL / DIRECT | 32600 | 20% | Elta 90 Medical Science doo | 101-7/23 | 12.09.2023. | 12.09.2024.
Reagensi, izuzev za transfuziju | 404-1-110/23-46 | 208 | Reagensi i potrošni materijal za biohemijski analizator Automatic Chemistry Analyzer URIT-8210/8031/8280 proizvođača URIT | 44 | LDH-P / DGKC | RGN221321 | PAK | 4 x 40 + 2 x 20 = 200 ml | VITROMED SRL | LDH-P / DGKC | 5500 | 20% | Elta 90 Medical Science doo | 101-7/23 | 12.09.2023. | 12.09.2024.
Reagensi, izuzev za transfuziju | 404-1-110/23-46 | 208 | Reagensi i potrošni materijal za biohemijski analizator Automatic Chemistry Analyzer URIT-8210/8031/8280 proizvođača URIT | 45 | MAGNESIUM / XYLIDYL BLUE | RGN221322 | PAK | 8 x 50 = 400ml | VITROMED SRL | MAGNESIUM / XYLIDYL BLUE | 5500 | 20% | Elta 90 Medical Science doo | 101-7/23 | 12.09.2023. | 12.09.2024.
Reagensi, izuzev za transfuziju | 404-1-110/23-46 | 208 | Reagensi i potrošni materijal za biohemijski analizator Automatic Chemistry Analyzer URIT-8210/8031/8280 proizvođača URIT | 46 | POTASSIUM / ENZYMATIC | RGN221323 | PAK | 1 x 40 + 1 x 10 = 50ml | VITROMED SRL | POTASSIUM / ENZYMATIC | 19400 | 20% | Elta 90 Medical Science doo | 101-7/23 | 12.09.2023. | 12.09.2024.
Reagensi, izuzev za transfuziju | 404-1-110/23-46 | 208 | Reagensi i potrošni materijal za biohemijski analizator Automatic Chemistry Analyzer URIT-8210/8031/8280 proizvođača URIT | 47 | SODIUM / ENZYMATIC | RGN221324 | PAK | 1 x 40 + 1 x 20 = 60ml | VITROMED SRL | SODIUM / ENZYMATIC | 19400 | 20% | Elta 90 Medical Science doo | 101-7/23 | 12.09.2023. | 12.09.2024.
Reagensi, izuzev za transfuziju | 404-1-110/23-46 | 208 | Reagensi i potrošni materijal za biohemijski analizator Automatic Chemistry Analyzer URIT-8210/8031/8280 proizvođača URIT | 48 | PROTEIN URINE-CSF/ | RGN221325 | PAK | 4 X 50 = 200ml | VITROMED SRL | PROTEIN URINE-CSF/ | 4500 | 20% | Elta 90 Medical Science doo | 101-7/23 | 12.09.2023. | 12.09.2024.
Reagensi, izuzev za transfuziju | 404-1-110/23-46 | 208 | Reagensi i potrošni materijal za biohemijski analizator Automatic Chemistry Analyzer URIT-8210/8031/8280 proizvođača URIT | 49 | TOTAL PROTEIN / BIURET | RGN221326 | PAK | 8 x 50 = 400ml | VITROMED SRL | TOTAL PROTEIN / BIURET | 8800 | 20% | Elta 90 Medical Science doo | 101-7/23 | 12.09.2023. | 12.09.2024.
Reagensi, izuzev za transfuziju | 404-1-110/23-46 | 208 | Reagensi i potrošni materijal za biohemijski analizator Automatic Chemistry Analyzer URIT-8210/8031/8280 proizvođača URIT | 50 | TRIGLYCERIDE / GPO-PAP | RGN221327 | PAK | 8 x 50 = 400ml | VITROMED SRL | TRIGLYCERIDE / GPO-PAP | 13200 | 20% | Elta 90 Medical Science doo | 101-7/23 | 12.09.2023. | 12.09.2024.
Reagensi, izuzev za transfuziju | 404-1-110/23-46 | 208 | Reagensi i potrošni materijal za biohemijski analizator Automatic Chemistry Analyzer URIT-8210/8031/8280 proizvođača URIT | 51 | UREA / UREAZA-GLDH | RGN221328 | PAK | 4 x 40 + 2 x 20 = 200 ml | VITROMED SRL | UREA / UREAZA-GLDH | 6600 | 20% | Elta 90 Medical Science doo | 101-7/23 | 12.09.2023. | 12.09.2024.
Reagensi, izuzev za transfuziju | 404-1-110/23-46 | 208 | Reagensi i potrošni materijal za biohemijski analizator Automatic Chemistry Analyzer URIT-8210/8031/8280 proizvođača URIT | 52 | VITRO-CAL Multiparametric calibrator | RGN221329 | PAK | 3 ml | VITROMED SRL | VITRO-CAL Multiparametric calibrator | 3900 | 20% | Elta 90 Medical Science doo | 101-7/23 | 12.09.2023. | 12.09.2024.
Reagensi, izuzev za transfuziju | 404-1-110/23-46 | 208 | Reagensi i potrošni materijal za biohemijski analizator Automatic Chemistry Analyzer URIT-8210/8031/8280 proizvođača URIT | 53 | VITRO-CON N Multiparametric assayes normal control sera | RGN221330 | PAK | 5 ml | VITROMED SRL | VITRO-CON N Multiparametric assayes normal control sera | 7700 | 20% | Elta 90 Medical Science doo | 101-7/23 | 12.09.2023. | 12.09.2024.
Reagensi, izuzev za transfuziju | 404-1-110/23-46 | 208 | Reagensi i potrošni materijal za biohemijski analizator Automatic Chemistry Analyzer URIT-8210/8031/8280 proizvođača URIT | 54 | VITRO-CON P Multiparametric assayes abnormal control sera | RGN221331 | PAK | 5 ml | VITROMED SRL | VITRO-CON P Multiparametric assayes abnormal control sera | 7700 | 20% | Elta 90 Medical Science doo | 101-7/23 | 12.09.2023. | 12.09.2024.
Reagensi, izuzev za transfuziju | 404-1-110/23-46 | 208 | Reagensi i potrošni materijal za biohemijski analizator Automatic Chemistry Analyzer URIT-8210/8031/8280 proizvođača URIT | 55 | ALKALINE CLEAN FOR URIT ANALYZERS | RGN221332 | PAK | 1000ml | VITROMED SRL | ALKALINE CLEAN FOR URIT ANALYZERS | 12000 | 20% | Elta 90 Medical Science doo | 101-7/23 | 12.09.2023. | 12.09.2024.
Reagensi, izuzev za transfuziju | 404-1-110/23-46 | 208 | Reagensi i potrošni materijal za biohemijski analizator Automatic Chemistry Analyzer URIT-8210/8031/8280 proizvođača URIT | 56 | Vitro-CAL Lipid HDL/ LDL | RGN233553 | PAK | 1 x 1 ml | VITROMED SRL | Vitro-CAL Lipid HDL/ LDL | 15120 | 20% | Elta 90 Medical Science doo | 101-7/23 | 12.09.2023. | 12.09.2024.
Reagensi, izuzev za transfuziju | 404-1-110/23-46 | 208 | Reagensi i potrošni materijal za biohemijski analizator Automatic Chemistry Analyzer URIT-8210/8031/8280 proizvođača URIT | 57 | Vitro lipid control set | RGN233554 | PAK | 3 x 3 ml | VITROMED SRL | Vitro lipid control set | 17280 | 20% | Elta 90 Medical Science doo | 101-7/23 | 12.09.2023. | 12.09.2024.
Reagensi, izuzev za transfuziju | 404-1-110/23-46 | 208 | Reagensi i potrošni materijal za biohemijski analizator Automatic Chemistry Analyzer URIT-8210/8031/8280 proizvođača URIT | 58 | Vitro CK-MB calibrator | RGN233555 | PAK | 1 x 1 ml | VITROMED SRL | Vitro CK-MB calibrator | 13800 | 20% | Elta 90 Medical Science doo | 101-7/23 | 12.09.2023. | 12.09.2024.
Reagensi, izuzev za transfuziju | 404-1-110/23-46 | 208 | Reagensi i potrošni materijal za biohemijski analizator Automatic Chemistry Analyzer URIT-8210/8031/8280 proizvođača URIT | 59 | Vitro Ck-MB control set | RGN233556 | PAK | 2 x 5 ml | VITROMED SRL | Vitro Ck-MB control set | 20300 | 20% | Elta 90 Medical Science doo | 101-7/23 | 12.09.2023. | 12.09.2024.
Reagensi, izuzev za transfuziju | 404-1-110/23-46 | 208 | Reagensi i potrošni materijal za biohemijski analizator Automatic Chemistry Analyzer URIT-8210/8031/8280 proizvođača URIT | 60 | Vitro Sodium Control Set | RGN233557 | PAK | 2 x 3 ml | VITROMED SRL | Vitro Sodium Control Set | 18720 | 20% | Elta 90 Medical Science doo | 101-7/23 | 12.09.2023. | 12.09.2024.
Reagensi, izuzev za transfuziju | 404-1-110/23-46 | 208 | Reagensi i potrošni materijal za biohemijski analizator Automatic Chemistry Analyzer URIT-8210/8031/8280 proizvođača URIT | 61 | Vitro Potassium Control Set | RGN233558 | PAK | 2 x 3 ml | VITROMED SRL | Vitro Potassium Control Set | 18720 | 20% | Elta 90 Medical Science doo | 101-7/23 | 12.09.2023. | 12.09.2024.
Reagensi, izuzev za transfuziju | 404-1-110/23-46 | 208 | Reagensi i potrošni materijal za biohemijski analizator Automatic Chemistry Analyzer URIT-8210/8031/8280 proizvođača URIT | 62 | Halogena lampa | RGN233559 | Kom | 1 komad | Urit Medical Electronic Co., Ltd | Auto Chemistry lamp | 35400 | 20% | Elta 90 Medical Science doo | 101-7/23 | 12.09.2023. | 12.09.2024.
Reagensi, izuzev za transfuziju | 404-1-110/23-46 | 208 | Reagensi i potrošni materijal za biohemijski analizator Automatic Chemistry Analyzer URIT-8210/8031/8280 proizvođača URIT | 63 | Radno reakcione kivete za aparat URIT 8210 | RGN233560 | PAK | 90 kom | Urit Medical Electronic Co., Ltd | Cuvettes assembly Urit | 95700 | 20% | Elta 90 Medical Science doo | 101-7/23 | 12.09.2023. | 12.09.2024.
Reagensi, izuzev za transfuziju | 404-1-110/23-46 | 208 | Reagensi i potrošni materijal za biohemijski analizator Automatic Chemistry Analyzer URIT-8210/8031/8280 proizvođača URIT | 64 | C-REACTIVE PROTEIN | RGN233561 | PAK | 50 ml | Bioanalytica | C-REACTIVE PROTEIN | 9500 | 20% | Elta 90 Medical Science doo | 101-7/23 | 12.09.2023. | 12.09.2024.
Reagensi, izuzev za transfuziju | 404-1-110/23-46 | 208 | Reagensi i potrošni materijal za biohemijski analizator Automatic Chemistry Analyzer URIT-8210/8031/8280 proizvođača URIT | 65 | RHEUMATOID FACTOR | RGN233562 | PAK | 50 ml | Bioanalytica | RHEUMATOID FACTOR | 9000 | 20% | Elta 90 Medical Science doo | 101-7/23 | 12.09.2023. | 12.09.2024.
Reagensi, izuzev za transfuziju | 404-1-110/23-46 | 208 | Reagensi i potrošni materijal za biohemijski analizator Automatic Chemistry Analyzer URIT-8210/8031/8280 proizvođača URIT | 66 | Transferrin TIA | RGN233563 | PAK | 50 ml | Bioanalytica | Transferrin TIA | 17500 | 20% | Elta 90 Medical Science doo | 101-7/23 | 12.09.2023. | 12.09.2024.
Reagensi, izuzev za transfuziju | 404-1-110/23-46 | 208 | Reagensi i potrošni materijal za biohemijski analizator Automatic Chemistry Analyzer URIT-8210/8031/8280 proizvođača URIT | 67 | HbA1c aglutinacija latex čestica | RGN233564 | PAK | 40ml | Bioanalytica | HbA1c aglutinacija latex čestica | 45000 | 20% | Elta 90 Medical Science doo | 101-7/23 | 12.09.2023. | 12.09.2024.
Reagensi, izuzev za transfuziju | 404-1-110/23-46 | 208 | Reagensi i potrošni materijal za biohemijski analizator Automatic Chemistry Analyzer URIT-8210/8031/8280 proizvođača URIT | 68 | Lizir za HbA1C | RGN233565 | PAK | 200ml | Bioanalytica | Lizir za HbA1C | 1800 | 20% | Elta 90 Medical Science doo | 101-7/23 | 12.09.2023. | 12.09.2024.
Reagensi, izuzev za transfuziju | 404-1-110/23-46 | 208 | Reagensi i potrošni materijal za biohemijski analizator Automatic Chemistry Analyzer URIT-8210/8031/8280 proizvođača URIT | 69 | CRP kalibrator | RGN233566 | PAK | 4x1ml | Bioanalytica | CRP kalibrator | 12000 | 20% | Elta 90 Medical Science doo | 101-7/23 | 12.09.2023. | 12.09.2024.
Reagensi, izuzev za transfuziju | 404-1-110/23-46 | 208 | Reagensi i potrošni materijal za biohemijski analizator Automatic Chemistry Analyzer URIT-8210/8031/8280 proizvođača URIT | 70 | RF Kalibrator | RGN233567 | PAK | 1 x 2ml | Bioanalytica | RF Kalibrator | 4400 | 20% | Elta 90 Medical Science doo | 101-7/23 | 12.09.2023. | 12.09.2024.
Reagensi, izuzev za transfuziju | 404-1-110/23-46 | 208 | Reagensi i potrošni materijal za biohemijski analizator Automatic Chemistry Analyzer URIT-8210/8031/8280 proizvođača URIT | 71 | HbA1C Calibrator set | RGN233568 | PAK | 5x0.5 ml | Bioanalytica | HbA1C Calibrator set | 15000 | 20% | Elta 90 Medical Science doo | 101-7/23 | 12.09.2023. | 12.09.2024.
Reagensi, izuzev za transfuziju | 404-1-110/23-46 | 208 | Reagensi i potrošni materijal za biohemijski analizator Automatic Chemistry Analyzer URIT-8210/8031/8280 proizvođača URIT | 72 | ASO/CRP/RF komtola L | RGN233569 | PAK | 1 x 1 ml | Bioanalytica | ASO/CRP/RF komtola L | 3300 | 20% | Elta 90 Medical Science doo | 101-7/23 | 12.09.2023. | 12.09.2024.
Reagensi, izuzev za transfuziju | 404-1-110/23-46 | 208 | Reagensi i potrošni materijal za biohemijski analizator Automatic Chemistry Analyzer URIT-8210/8031/8280 proizvođača URIT | 73 | ASO/CRP/RF komtola H | RGN233570 | PAK | 1 x 1 ml | Bioanalytica | ASO/CRP/RF komtola H | 3900 | 20% | Elta 90 Medical Science doo | 101-7/23 | 12.09.2023. | 12.09.2024.
Reagensi, izuzev za transfuziju | 404-1-110/23-46 | 208 | Reagensi i potrošni materijal za biohemijski analizator Automatic Chemistry Analyzer URIT-8210/8031/8280 proizvođača URIT | 74 | HbA1C kontrola set | RGN233571 | PAK | 2 x 0.5 ml | Bioanalytica | HbA1C kontrola set | 9450 | 20% | Elta 90 Medical Science doo | 101-7/23 | 12.09.2023. | 12.09.2024.
Reagensi, izuzev za transfuziju | 404-1-110/23-46 | 208 | Reagensi i potrošni materijal za biohemijski analizator Automatic Chemistry Analyzer URIT-8210/8031/8280 proizvođača URIT | 75 | Mokraćna kiselina TBHBA hromogen | RGN233572 | PAK | 250 ml | Bioanalytica | Mokraćna kiselina TBHBA hromogen | 4750 | 20% | Elta 90 Medical Science doo | 101-7/23 | 12.09.2023. | 12.09.2024.
Reagensi, izuzev za transfuziju | 404-1-110/23-46 | 208 | Reagensi i potrošni materijal za biohemijski analizator Automatic Chemistry Analyzer URIT-8210/8031/8280 proizvođača URIT | 76 | ALBUMIN / BCG | RGN233573 | PAK | 2 x 100 ml | Bioanalytica | ALBUMIN / BCG | 1800 | 20% | Elta 90 Medical Science doo | 101-7/23 | 12.09.2023. | 12.09.2024.
Reagensi, izuzev za transfuziju | 404-1-110/23-46 | 208 | Reagensi i potrošni materijal za biohemijski analizator Automatic Chemistry Analyzer URIT-8210/8031/8280 proizvođača URIT | 77 | Amilaza CNPG3 | RGN233574 | PAK | 100ml | Bioanalytica | Amilaza CNPG3 | 10000 | 20% | Elta 90 Medical Science doo | 101-7/23 | 12.09.2023. | 12.09.2024.
Reagensi, izuzev za transfuziju | 404-1-110/23-46 | 208 | Reagensi i potrošni materijal za biohemijski analizator Automatic Chemistry Analyzer URIT-8210/8031/8280 proizvođača URIT | 78 | Bilirubin ukupan DPD | RGN233575 | PAK | 250ml | Bioanalytica | Bilirubin ukupan DPD | 4800 | 20% | Elta 90 Medical Science doo | 101-7/23 | 12.09.2023. | 12.09.2024.
Reagensi, izuzev za transfuziju | 404-1-110/23-46 | 208 | Reagensi i potrošni materijal za biohemijski analizator Automatic Chemistry Analyzer URIT-8210/8031/8280 proizvođača URIT | 79 | Bilirubin direktan DPD | RGN233576 | PAK | 250ml | Bioanalytica | Bilirubin direktan DPD | 5250 | 20% | Elta 90 Medical Science doo | 101-7/23 | 12.09.2023. | 12.09.2024.
Reagensi, izuzev za transfuziju | 404-1-110/23-46 | 208 | Reagensi i potrošni materijal za biohemijski analizator Automatic Chemistry Analyzer URIT-8210/8031/8280 proizvođača URIT | 80 | Kalcijum Arsenazo III | RGN233577 | PAK | 2 x 100 ml | Bioanalytica | Kalcijum Arsenazo III | 3900 | 20% | Elta 90 Medical Science doo | 101-7/23 | 12.09.2023. | 12.09.2024.
Reagensi, izuzev za transfuziju | 404-1-110/23-46 | 208 | Reagensi i potrošni materijal za biohemijski analizator Automatic Chemistry Analyzer URIT-8210/8031/8280 proizvođača URIT | 81 | CK-MB Imunoinhibicija | RGN233578 | PAK | 125ml | Bioanalytica | CK-MB Imunoinhibicija | 18000 | 20% | Elta 90 Medical Science doo | 101-7/23 | 12.09.2023. | 12.09.2024.
Reagensi, izuzev za transfuziju | 404-1-110/23-46 | 208 | Reagensi i potrošni materijal za biohemijski analizator Automatic Chemistry Analyzer URIT-8210/8031/8280 proizvođača URIT | 82 | CK IFCC | RGN233579 | PAK | 125ml | Bioanalytica | CK IFCC | 8000 | 20% | Elta 90 Medical Science doo | 101-7/23 | 12.09.2023. | 12.09.2024.
Reagensi, izuzev za transfuziju | 404-1-110/23-46 | 208 | Reagensi i potrošni materijal za biohemijski analizator Automatic Chemistry Analyzer URIT-8210/8031/8280 proizvođača URIT | 83 | Holesterol CHOD PAP | RGN233580 | PAK | 6 x 100 ml | Bioanalytica | Holesterol CHOD PAP | 7800 | 20% | Elta 90 Medical Science doo | 101-7/23 | 12.09.2023. | 12.09.2024.
Reagensi, izuzev za transfuziju | 404-1-110/23-46 | 208 | Reagensi i potrošni materijal za biohemijski analizator Automatic Chemistry Analyzer URIT-8210/8031/8280 proizvođača URIT | 84 | Kreatinin JAFFE modifikivan metod | RGN233581 | PAK | 2 x 100 ml | Bioanalytica | Kreatinin JAFFE modifikivan metod | 3500 | 20% | Elta 90 Medical Science doo | 101-7/23 | 12.09.2023. | 12.09.2024.
Reagensi, izuzev za transfuziju | 404-1-110/23-46 | 208 | Reagensi i potrošni materijal za biohemijski analizator Automatic Chemistry Analyzer URIT-8210/8031/8280 proizvođača URIT | 85 | Gvožđe feren | RGN233582 | PAK | 250ml | Bioanalytica | Gvožđe feren | 5500 | 20% | Elta 90 Medical Science doo | 101-7/23 | 12.09.2023. | 12.09.2024.
Reagensi, izuzev za transfuziju | 404-1-110/23-46 | 208 | Reagensi i potrošni materijal za biohemijski analizator Automatic Chemistry Analyzer URIT-8210/8031/8280 proizvođača URIT | 86 | Alkalna fosfataza IFCC | RGN233583 | PAK | 250ml | Bioanalytica | Alkalna fosfataza IFCC | 5400 | 20% | Elta 90 Medical Science doo | 101-7/23 | 12.09.2023. | 12.09.2024.
Reagensi, izuzev za transfuziju | 404-1-110/23-46 | 208 | Reagensi i potrošni materijal za biohemijski analizator Automatic Chemistry Analyzer URIT-8210/8031/8280 proizvođača URIT | 87 | Fosfor UV fosfomolibdat | RGN233584 | PAK | 2 x 100 ml | Bioanalytica | Fosfor UV fosfomolibdat | 2100 | 20% | Elta 90 Medical Science doo | 101-7/23 | 12.09.2023. | 12.09.2024.
Reagensi, izuzev za transfuziju | 404-1-110/23-46 | 208 | Reagensi i potrošni materijal za biohemijski analizator Automatic Chemistry Analyzer URIT-8210/8031/8280 proizvođača URIT | 88 | GGT GLUPA carboxy | RGN233585 | PAK | 125ml | Bioanalytica | GGT GLUPA carboxy | 3600 | 20% | Elta 90 Medical Science doo | 101-7/23 | 12.09.2023. | 12.09.2024.
Reagensi, izuzev za transfuziju | 404-1-110/23-46 | 208 | Reagensi i potrošni materijal za biohemijski analizator Automatic Chemistry Analyzer URIT-8210/8031/8280 proizvođača URIT | 89 | Glukoza GOD PAP | RGN233586 | PAK | 5 x 100 ml | Bioanalytica | Glukoza GOD PAP | 2700 | 20% | Elta 90 Medical Science doo | 101-7/23 | 12.09.2023. | 12.09.2024.
Reagensi, izuzev za transfuziju | 404-1-110/23-46 | 208 | Reagensi i potrošni materijal za biohemijski analizator Automatic Chemistry Analyzer URIT-8210/8031/8280 proizvođača URIT | 90 | AST IFCC | RGN233587 | PAK | 250ml | Bioanalytica | AST IFCC | 6300 | 20% | Elta 90 Medical Science doo | 101-7/23 | 12.09.2023. | 12.09.2024.
Reagensi, izuzev za transfuziju | 404-1-110/23-46 | 208 | Reagensi i potrošni materijal za biohemijski analizator Automatic Chemistry Analyzer URIT-8210/8031/8280 proizvođača URIT | 91 | ALT IFCC | RGN233588 | PAK | 250ml | Bioanalytica | ALT IFCC | 6300 | 20% | Elta 90 Medical Science doo | 101-7/23 | 12.09.2023. | 12.09.2024.
Reagensi, izuzev za transfuziju | 404-1-110/23-46 | 208 | Reagensi i potrošni materijal za biohemijski analizator Automatic Chemistry Analyzer URIT-8210/8031/8280 proizvođača URIT | 92 | HDL Direktan | RGN233589 | PAK | 1 x 120 ml | Bioanalytica | HDL Direktan | 19000 | 20% | Elta 90 Medical Science doo | 101-7/23 | 12.09.2023. | 12.09.2024.
Reagensi, izuzev za transfuziju | 404-1-110/23-46 | 208 | Reagensi i potrošni materijal za biohemijski analizator Automatic Chemistry Analyzer URIT-8210/8031/8280 proizvođača URIT | 93 | LDL Direktan | RGN233590 | PAK | 1 x 120 ml | Bioanalytica | LDL Direktan | 30000 | 20% | Elta 90 Medical Science doo | 101-7/23 | 12.09.2023. | 12.09.2024.
Reagensi, izuzev za transfuziju | 404-1-110/23-46 | 208 | Reagensi i potrošni materijal za biohemijski analizator Automatic Chemistry Analyzer URIT-8210/8031/8280 proizvođača URIT | 94 | LDH Piruvat | RGN233591 | PAK | 250ml | Bioanalytica | LDH Piruvat | 5400 | 20% | Elta 90 Medical Science doo | 101-7/23 | 12.09.2023. | 12.09.2024.
Reagensi, izuzev za transfuziju | 404-1-110/23-46 | 208 | Reagensi i potrošni materijal za biohemijski analizator Automatic Chemistry Analyzer URIT-8210/8031/8280 proizvođača URIT | 95 | Magnezijum Xylidil Blue | RGN233592 | PAK | 2x100ml | Bioanalytica | Magnezijum Xylidil Blue | 3750 | 20% | Elta 90 Medical Science doo | 101-7/23 | 12.09.2023. | 12.09.2024.
Reagensi, izuzev za transfuziju | 404-1-110/23-46 | 208 | Reagensi i potrošni materijal za biohemijski analizator Automatic Chemistry Analyzer URIT-8210/8031/8280 proizvođača URIT | 96 | Ukupni proteini Biuretska metoda | RGN233593 | PAK | 2x100ml | Bioanalytica | Ukupni proteini Biuretska metoda | 3000 | 20% | Elta 90 Medical Science doo | 101-7/23 | 12.09.2023. | 12.09.2024.
Reagensi, izuzev za transfuziju | 404-1-110/23-46 | 208 | Reagensi i potrošni materijal za biohemijski analizator Automatic Chemistry Analyzer URIT-8210/8031/8280 proizvođača URIT | 97 | Trigliceridi GPO PAP | RGN233594 | PAK | 5x100ml | Bioanalytica | Trigliceridi GPO PAP | 13500 | 20% | Elta 90 Medical Science doo | 101-7/23 | 12.09.2023. | 12.09.2024.
Reagensi, izuzev za transfuziju | 404-1-110/23-46 | 208 | Reagensi i potrošni materijal za biohemijski analizator Automatic Chemistry Analyzer URIT-8210/8031/8280 proizvođača URIT | 98 | UREA Ureaza UV metod | RGN233595 | PAK | 250ml | Bioanalytica | UREA Ureaza UV metod | 6300 | 20% | Elta 90 Medical Science doo | 101-7/23 | 12.09.2023. | 12.09.2024.
Reagensi, izuzev za transfuziju | 404-1-110/23-46 | 208 | Reagensi i potrošni materijal za biohemijski analizator Automatic Chemistry Analyzer URIT-8210/8031/8280 proizvođača URIT | 99 | Multicalibrator | RGN233596 | PAK | 1x3ml | Bioanalytica | Multicalibrator | 3600 | 20% | Elta 90 Medical Science doo | 101-7/23 | 12.09.2023. | 12.09.2024.
Reagensi, izuzev za transfuziju | 404-1-110/23-46 | 208 | Reagensi i potrošni materijal za biohemijski analizator Automatic Chemistry Analyzer URIT-8210/8031/8280 proizvođača URIT | 100 | Kontrolni serum N | RGN233597 | PAK | 1x5ml | Bioanalytica | Kontrolni serum N | 4000 | 20% | Elta 90 Medical Science doo | 101-7/23 | 12.09.2023. | 12.09.2024.
Reagensi, izuzev za transfuziju | 404-1-110/23-46 | 208 | Reagensi i potrošni materijal za biohemijski analizator Automatic Chemistry Analyzer URIT-8210/8031/8280 proizvođača URIT | 101 | Kontrolni serum P | RGN233598 | PAK | 1x5ml | Bioanalytica | Kontrolni serum P | 4000 | 20% | Elta 90 Medical Science doo | 101-7/23 | 12.09.2023. | 12.09.2024.
Reagensi, izuzev za transfuziju | 404-1-110/23-46 | 208 | Reagensi i potrošni materijal za biohemijski analizator Automatic Chemistry Analyzer URIT-8210/8031/8280 proizvođača URIT | 102 | Alkaline cuvette cleaner | RGN233599 | PAK | 1000ml | Bioanalytica | Alkaline cuvette cleaner | 12000 | 20% | Elta 90 Medical Science doo | 101-7/23 | 12.09.2023. | 12.09.2024.
Reagensi, izuzev za transfuziju | 404-1-110/23-46 | 208 | Reagensi i potrošni materijal za biohemijski analizator Automatic Chemistry Analyzer URIT-8210/8031/8280 proizvođača URIT | 103 | HDL/LDL Kalibrator | RGN233600 | PAK | 1x2ml | Bioanalytica | HDL/LDL Kalibrator | 9000 | 20% | Elta 90 Medical Science doo | 101-7/23 | 12.09.2023. | 12.09.2024.
Reagensi, izuzev za transfuziju | 404-1-110/23-46 | 208 | Reagensi i potrošni materijal za biohemijski analizator Automatic Chemistry Analyzer URIT-8210/8031/8280 proizvođača URIT | 104 | CK/CKMB kontrola | RGN233601 | PAK | 4x2ml | Bioanalytica | CK/CKMB kontrola | 16200 | 20% | Elta 90 Medical Science doo | 101-7/23 | 12.09.2023. | 12.09.2024.
Reagensi, izuzev za transfuziju | 404-1-110/23-46 | 209 | Reagensi za aparate ARCHITECT (c 8000, c4000, ci 16200, ci8200, ci4100, i1000, i2000) (ABBOTT) | 1 | GLUKOZA | RGN216211 | PAK | 15000 testova | Abbott Laboratories Diagnostics Division | Architect Glucose | 108675 | 20% | Magna Pharmacia doo | 101-12/23 | 12.09.2023. | 12.09.2024.
Reagensi, izuzev za transfuziju | 404-1-110/23-46 | 209 | Reagensi za aparate ARCHITECT (c 8000, c4000, ci 16200, ci8200, ci4100, i1000, i2000) (ABBOTT) | 2 | GLUKOZA | RGN216212 | PAK | 1500 testova | Abbott Laboratories Diagnostics Division | Architect Glucose | 11902.5 | 20% | Magna Pharmacia doo | 101-12/23 | 12.09.2023. | 12.09.2024.
Reagensi, izuzev za transfuziju | 404-1-110/23-46 | 209 | Reagensi za aparate ARCHITECT (c 8000, c4000, ci 16200, ci8200, ci4100, i1000, i2000) (ABBOTT) | 3 | UREA | RGN220921 | PAK | 5800 testova | Abbott Laboratories Diagnostics Division | Architect Urea Nitrogen | 66033 | 20% | Magna Pharmacia doo | 101-12/23 | 12.09.2023. | 12.09.2024.
Reagensi, izuzev za transfuziju | 404-1-110/23-46 | 209 | Reagensi za aparate ARCHITECT (c 8000, c4000, ci 16200, ci8200, ci4100, i1000, i2000) (ABBOTT) | 4 | UREA | RGN220922 | PAK | 1400 testova | Abbott Laboratories Diagnostics Division | Architect Urea Nitrogen | 15939 | 20% | Magna Pharmacia doo | 101-12/23 | 12.09.2023. | 12.09.2024.
Reagensi, izuzev za transfuziju | 404-1-110/23-46 | 209 | Reagensi za aparate ARCHITECT (c 8000, c4000, ci 16200, ci8200, ci4100, i1000, i2000) (ABBOTT) | 5 | KREATININ | RGN220923 | PAK | 3600 testova | Abbott Laboratories Diagnostics Division | Architect Creatinine | 32706 | 20% | Magna Pharmacia doo | 101-12/23 | 12.09.2023. | 12.09.2024.
Reagensi, izuzev za transfuziju | 404-1-110/23-46 | 209 | Reagensi za aparate ARCHITECT (c 8000, c4000, ci 16200, ci8200, ci4100, i1000, i2000) (ABBOTT) | 6 | BILIRUBIN UKUPAN | RGN220925 | PAK | 3600 testova | Abbott Laboratories Diagnostics Division | Architect Total Bilirubin | 37839.6 | 20% | Magna Pharmacia doo | 101-12/23 | 12.09.2023. | 12.09.2024.
Reagensi, izuzev za transfuziju | 404-1-110/23-46 | 209 | Reagensi za aparate ARCHITECT (c 8000, c4000, ci 16200, ci8200, ci4100, i1000, i2000) (ABBOTT) | 7 | BILIRUBIN DIREKTAN | RGN216219 | PAK | 2000 testova | Abbott Laboratories Diagnostics Division | Architect Direct Bilirubin | 21137 | 20% | Magna Pharmacia doo | 101-12/23 | 12.09.2023. | 12.09.2024.
Reagensi, izuzev za transfuziju | 404-1-110/23-46 | 209 | Reagensi za aparate ARCHITECT (c 8000, c4000, ci 16200, ci8200, ci4100, i1000, i2000) (ABBOTT) | 8 | PROTEINI UKUPNI | RGN220926 | PAK | 3200 testova | Abbott Laboratories Diagnostics Division | Architect Total Protein | 34923.2 | 20% | Magna Pharmacia doo | 101-12/23 | 12.09.2023. | 12.09.2024.
Reagensi, izuzev za transfuziju | 404-1-110/23-46 | 209 | Reagensi za aparate ARCHITECT (c 8000, c4000, ci 16200, ci8200, ci4100, i1000, i2000) (ABBOTT) | 9 | ALBUMIN BCG | RGN220927 | PAK | 1044 testova | Abbott Laboratories Diagnostics Division | Architect Albumin BCG | 9893.45 | 20% | Magna Pharmacia doo | 101-12/23 | 12.09.2023. | 12.09.2024.
Reagensi, izuzev za transfuziju | 404-1-110/23-46 | 209 | Reagensi za aparate ARCHITECT (c 8000, c4000, ci 16200, ci8200, ci4100, i1000, i2000) (ABBOTT) | 10 | ALBUMIN BCP | RGN220928 | PAK | 600 testova | Abbott Laboratories Diagnostics Division | Architect Albumin BCP | 5175 | 20% | Magna Pharmacia doo | 101-12/23 | 12.09.2023. | 12.09.2024.
Reagensi, izuzev za transfuziju | 404-1-110/23-46 | 209 | Reagensi za aparate ARCHITECT (c 8000, c4000, ci 16200, ci8200, ci4100, i1000, i2000) (ABBOTT) | 11 | PREALBUMIN | RGN220929 | PAK | 240 testova | Abbott Laboratories Diagnostics Division | Architect Prealbumin | 46545.68 | 20% | Magna Pharmacia doo | 101-12/23 | 12.09.2023. | 12.09.2024.
Reagensi, izuzev za transfuziju | 404-1-110/23-46 | 209 | Reagensi za aparate ARCHITECT (c 8000, c4000, ci 16200, ci8200, ci4100, i1000, i2000) (ABBOTT) | 12 | HOLESTEROL UKUPAN | RGN220930 | PAK | 3200 testova | Abbott Laboratories Diagnostics Division | Architect Cholesterol | 52145.6 | 20% | Magna Pharmacia doo | 101-12/23 | 12.09.2023. | 12.09.2024.
Reagensi, izuzev za transfuziju | 404-1-110/23-46 | 209 | Reagensi za aparate ARCHITECT (c 8000, c4000, ci 16200, ci8200, ci4100, i1000, i2000) (ABBOTT) | 13 | HDL | RGN216225 | PAK | 1440 testova | Abbott GmbH & Co. KG | Architect Ultra HDL | 80465.04 | 20% | Magna Pharmacia doo | 101-12/23 | 12.09.2023. | 12.09.2024.
Reagensi, izuzev za transfuziju | 404-1-110/23-46 | 209 | Reagensi za aparate ARCHITECT (c 8000, c4000, ci 16200, ci8200, ci4100, i1000, i2000) (ABBOTT) | 14 | LDL | RGN216226 | PAK | 450 testova | Sekisui Diagnostics P.E.I. Inc. | Architect Direct LDL Reagent | 84093.75 | 20% | Magna Pharmacia doo | 101-12/23 | 12.09.2023. | 12.09.2024.
Reagensi, izuzev za transfuziju | 404-1-110/23-46 | 209 | Reagensi za aparate ARCHITECT (c 8000, c4000, ci 16200, ci8200, ci4100, i1000, i2000) (ABBOTT) | 15 | TRIGLICERIDI | RGN220931 | PAK | 1900 testova | Abbott Laboratories Diagnostics Division | Architect Triglyceride | 28885.7 | 20% | Magna Pharmacia doo | 101-12/23 | 12.09.2023. | 12.09.2024.
Reagensi, izuzev za transfuziju | 404-1-110/23-46 | 209 | Reagensi za aparate ARCHITECT (c 8000, c4000, ci 16200, ci8200, ci4100, i1000, i2000) (ABBOTT) | 16 | KALCIJUM | RGN216228 | PAK | 1500 testova | Abbott Laboratories Diagnostics Division | Architect Calcium | 15783.75 | 20% | Magna Pharmacia doo | 101-12/23 | 12.09.2023. | 12.09.2024.
Reagensi, izuzev za transfuziju | 404-1-110/23-46 | 209 | Reagensi za aparate ARCHITECT (c 8000, c4000, ci 16200, ci8200, ci4100, i1000, i2000) (ABBOTT) | 17 | FOSFOR | RGN216229 | PAK | 2800 testova | Abbott Laboratories Diagnostics Division | Architect Phosphorus | 36643.6 | 20% | Magna Pharmacia doo | 101-12/23 | 12.09.2023. | 12.09.2024.
Reagensi, izuzev za transfuziju | 404-1-110/23-46 | 209 | Reagensi za aparate ARCHITECT (c 8000, c4000, ci 16200, ci8200, ci4100, i1000, i2000) (ABBOTT) | 18 | MAGNEZIJUM | RGN216230 | PAK | 1000 testova | Abbott Laboratories Diagnostics Division | Architect Magnesium | 12937.5 | 20% | Magna Pharmacia doo | 101-12/23 | 12.09.2023. | 12.09.2024.
Reagensi, izuzev za transfuziju | 404-1-110/23-46 | 209 | Reagensi za aparate ARCHITECT (c 8000, c4000, ci 16200, ci8200, ci4100, i1000, i2000) (ABBOTT) | 19 | GVOŽĐE | RGN220932 | PAK | 500 testova | SENTINEL CH. S.p.A. | Iron | 6210 | 20% | Magna Pharmacia doo | 101-12/23 | 12.09.2023. | 12.09.2024.
Reagensi, izuzev za transfuziju | 404-1-110/23-46 | 209 | Reagensi za aparate ARCHITECT (c 8000, c4000, ci 16200, ci8200, ci4100, i1000, i2000) (ABBOTT) | 20 | GVOŽĐE | RGN220933 | PAK | 1240 testova | SENTINEL CH. S.p.A. | Iron | 15400.8 | 20% | Magna Pharmacia doo | 101-12/23 | 12.09.2023. | 12.09.2024.
Reagensi, izuzev za transfuziju | 404-1-110/23-46 | 209 | Reagensi za aparate ARCHITECT (c 8000, c4000, ci 16200, ci8200, ci4100, i1000, i2000) (ABBOTT) | 21 | UIBC | RGN216233 | PAK | 850 testova | SENTINEL CH. S.p.A. | UIBC | 91015.03 | 20% | Magna Pharmacia doo | 101-12/23 | 12.09.2023. | 12.09.2024.
Reagensi, izuzev za transfuziju | 404-1-110/23-46 | 209 | Reagensi za aparate ARCHITECT (c 8000, c4000, ci 16200, ci8200, ci4100, i1000, i2000) (ABBOTT) | 22 | ASPARTAT AMINOTRANSFERAZA | RGN220934 | PAK | 3960 testova | Abbott Laboratories Diagnostics Division | Architect Aspartate Aminotranferase | 41896.8 | 20% | Magna Pharmacia doo | 101-12/23 | 12.09.2023. | 12.09.2024.
Reagensi, izuzev za transfuziju | 404-1-110/23-46 | 209 | Reagensi za aparate ARCHITECT (c 8000, c4000, ci 16200, ci8200, ci4100, i1000, i2000) (ABBOTT) | 23 | ALANIN AMINOTRANSFERAZA | RGN220935 | PAK | 3960 testova | Abbott Laboratories Diagnostics Division | Architect Alanine Aminotransferase | 41896.8 | 20% | Magna Pharmacia doo | 101-12/23 | 12.09.2023. | 12.09.2024.
Reagensi, izuzev za transfuziju | 404-1-110/23-46 | 209 | Reagensi za aparate ARCHITECT (c 8000, c4000, ci 16200, ci8200, ci4100, i1000, i2000) (ABBOTT) | 24 | ALKALNA FOSFATAZA | RGN220936 | PAK | 1600 testova | Abbott Laboratories Diagnostics Division | Architect Alkaline Phospatase | 19338.4 | 20% | Magna Pharmacia doo | 101-12/23 | 12.09.2023. | 12.09.2024.
Reagensi, izuzev za transfuziju | 404-1-110/23-46 | 209 | Reagensi za aparate ARCHITECT (c 8000, c4000, ci 16200, ci8200, ci4100, i1000, i2000) (ABBOTT) | 25 | GAMA-GLUTAMIL TRANSFERAZA | RGN220937 | PAK | 2600 testova | Abbott Laboratories Diagnostics Division | Architect Gamma-Glutamyl Transferase | 38600.9 | 20% | Magna Pharmacia doo | 101-12/23 | 12.09.2023. | 12.09.2024.
Reagensi, izuzev za transfuziju | 404-1-110/23-46 | 209 | Reagensi za aparate ARCHITECT (c 8000, c4000, ci 16200, ci8200, ci4100, i1000, i2000) (ABBOTT) | 26 | GAMA-GLUTAMIL TRANSFERAZA | RGN220938 | PAK | 600 testova | Abbott Laboratories Diagnostics Division | Architect Gamma-Glutamyl Transferase | 8970 | 20% | Magna Pharmacia doo | 101-12/23 | 12.09.2023. | 12.09.2024.
Reagensi, izuzev za transfuziju | 404-1-110/23-46 | 209 | Reagensi za aparate ARCHITECT (c 8000, c4000, ci 16200, ci8200, ci4100, i1000, i2000) (ABBOTT) | 27 | LIPAZA | RGN216239 | PAK | 778 testova | Abbott Laboratories Diagnostics Division | Architect Chemistry Lipase | 87528.8 | 20% | Magna Pharmacia doo | 101-12/23 | 12.09.2023. | 12.09.2024.
Reagensi, izuzev za transfuziju | 404-1-110/23-46 | 209 | Reagensi za aparate ARCHITECT (c 8000, c4000, ci 16200, ci8200, ci4100, i1000, i2000) (ABBOTT) | 28 | LAKTAT DEHIDROGENAZA | RGN220939 | PAK | 2000 testova | Abbott Laboratories Diagnostics Division | Architect Lactate Dehydrogenase | 29900 | 20% | Magna Pharmacia doo | 101-12/23 | 12.09.2023. | 12.09.2024.
Reagensi, izuzev za transfuziju | 404-1-110/23-46 | 209 | Reagensi za aparate ARCHITECT (c 8000, c4000, ci 16200, ci8200, ci4100, i1000, i2000) (ABBOTT) | 29 | LAKTAT DEHIDROGENAZA | RGN220940 | PAK | 600 testova | Abbott Laboratories Diagnostics Division | Architect Lactate Dehydrogenase | 8970 | 20% | Magna Pharmacia doo | 101-12/23 | 12.09.2023. | 12.09.2024.
Reagensi, izuzev za transfuziju | 404-1-110/23-46 | 209 | Reagensi za aparate ARCHITECT (c 8000, c4000, ci 16200, ci8200, ci4100, i1000, i2000) (ABBOTT) | 30 | KREATIN KINAZA | RGN216241 | PAK | 1250 testova | Abbott Laboratories Diagnostics Division | Architect Creatine Kinase | 37389.38 | 20% | Magna Pharmacia doo | 101-12/23 | 12.09.2023. | 12.09.2024.
Reagensi, izuzev za transfuziju | 404-1-110/23-46 | 209 | Reagensi za aparate ARCHITECT (c 8000, c4000, ci 16200, ci8200, ci4100, i1000, i2000) (ABBOTT) | 31 | CK MB | RGN216242 | PAK | 500 testova | SENTINEL CH. S.p.A. | CK-MB | 84766.5 | 20% | Magna Pharmacia doo | 101-12/23 | 12.09.2023. | 12.09.2024.
Reagensi, izuzev za transfuziju | 404-1-110/23-46 | 209 | Reagensi za aparate ARCHITECT (c 8000, c4000, ci 16200, ci8200, ci4100, i1000, i2000) (ABBOTT) | 32 | HOLINESTERAZA | RGN216243 | PAK | 1254 testova | SENTINEL CH. S.p.A. | Cholinesterase | 95481.05 | 20% | Magna Pharmacia doo | 101-12/23 | 12.09.2023. | 12.09.2024.
Reagensi, izuzev za transfuziju | 404-1-110/23-46 | 209 | Reagensi za aparate ARCHITECT (c 8000, c4000, ci 16200, ci8200, ci4100, i1000, i2000) (ABBOTT) | 33 | ETANOL | RGN216244 | PAK | 200 testova | Microgenics Corporation | Architect Ethanol Reagent | 55614 | 20% | Magna Pharmacia doo | 101-12/23 | 12.09.2023. | 12.09.2024.
Reagensi, izuzev za transfuziju | 404-1-110/23-46 | 209 | Reagensi za aparate ARCHITECT (c 8000, c4000, ci 16200, ci8200, ci4100, i1000, i2000) (ABBOTT) | 34 | D DIMER | RGN216245 | PAK | 103 testova | Biokit, S.A. | D DIMER | 65481 | 20% | Magna Pharmacia doo | 101-12/23 | 12.09.2023. | 12.09.2024.
Reagensi, izuzev za transfuziju | 404-1-110/23-46 | 209 | Reagensi za aparate ARCHITECT (c 8000, c4000, ci 16200, ci8200, ci4100, i1000, i2000) (ABBOTT) | 35 | PROTEINI U URINU I CSF | RGN216246 | PAK | 2244 testova | Abbott Laboratories Diagnostics Division | Architect Urine/CSF Protein | 40335.1 | 20% | Magna Pharmacia doo | 101-12/23 | 12.09.2023. | 12.09.2024.
Reagensi, izuzev za transfuziju | 404-1-110/23-46 | 209 | Reagensi za aparate ARCHITECT (c 8000, c4000, ci 16200, ci8200, ci4100, i1000, i2000) (ABBOTT) | 36 | PROTEINI U URINU I CSF | RGN216247 | PAK | 209 testova | Abbott Laboratories Diagnostics Division | Architect Urine/CSF Protein | 11368.56 | 20% | Magna Pharmacia doo | 101-12/23 | 12.09.2023. | 12.09.2024.
Reagensi, izuzev za transfuziju | 404-1-110/23-46 | 209 | Reagensi za aparate ARCHITECT (c 8000, c4000, ci 16200, ci8200, ci4100, i1000, i2000) (ABBOTT) | 37 | Microalbumin | RGN216248 | PAK | 500 testova | Abbott GmbH | Architect Microalbumin | 106087.5 | 20% | Magna Pharmacia doo | 101-12/23 | 12.09.2023. | 12.09.2024.
Reagensi, izuzev za transfuziju | 404-1-110/23-46 | 209 | Reagensi za aparate ARCHITECT (c 8000, c4000, ci 16200, ci8200, ci4100, i1000, i2000) (ABBOTT) | 38 | FERITIN | RGN216249 | PAK | 224 testova | Biokit, S.A. | Architect Architect Ferritin Reagent Kit | 112122.7 | 20% | Magna Pharmacia doo | 101-12/23 | 12.09.2023. | 12.09.2024.
Reagensi, izuzev za transfuziju | 404-1-110/23-46 | 209 | Reagensi za aparate ARCHITECT (c 8000, c4000, ci 16200, ci8200, ci4100, i1000, i2000) (ABBOTT) | 39 | TRANSFERIN | RGN220941 | PAK | 390 testova | Abbott Laboratories Diagnostics Division | Architect Transferrin | 112125 | 20% | Magna Pharmacia doo | 101-12/23 | 12.09.2023. | 12.09.2024.
Reagensi, izuzev za transfuziju | 404-1-110/23-46 | 209 | Reagensi za aparate ARCHITECT (c 8000, c4000, ci 16200, ci8200, ci4100, i1000, i2000) (ABBOTT) | 40 | HAPTOGLOBIN | RGN220942 | PAK | 228 testova | Abbott Laboratories Diagnostics Division | Architect Haptoglobin | 61453.7 | 20% | Magna Pharmacia doo | 101-12/23 | 12.09.2023. | 12.09.2024.
Reagensi, izuzev za transfuziju | 404-1-110/23-46 | 209 | Reagensi za aparate ARCHITECT (c 8000, c4000, ci 16200, ci8200, ci4100, i1000, i2000) (ABBOTT) | 41 | C-REAKTIVNI PROTEIN | RGN216252 | PAK | 2192 testova | SENTINEL CH. S.p.A. | CRP Vario | 157196.95 | 20% | Magna Pharmacia doo | 101-12/23 | 12.09.2023. | 12.09.2024.
Reagensi, izuzev za transfuziju | 404-1-110/23-46 | 209 | Reagensi za aparate ARCHITECT (c 8000, c4000, ci 16200, ci8200, ci4100, i1000, i2000) (ABBOTT) | 42 | IGA | RGN216253 | PAK | 373 testova | Abbott Laboratories Diagnostics Division | Architect Immunoglobulin A | 45279.96 | 20% | Magna Pharmacia doo | 101-12/23 | 12.09.2023. | 12.09.2024.
Reagensi, izuzev za transfuziju | 404-1-110/23-46 | 209 | Reagensi za aparate ARCHITECT (c 8000, c4000, ci 16200, ci8200, ci4100, i1000, i2000) (ABBOTT) | 43 | IGG | RGN216254 | PAK | 388 testova | Abbott Laboratories Diagnostics Division | Architect Immunoglobulin G | 50670.47 | 20% | Magna Pharmacia doo | 101-12/23 | 12.09.2023. | 12.09.2024.
Reagensi, izuzev za transfuziju | 404-1-110/23-46 | 209 | Reagensi za aparate ARCHITECT (c 8000, c4000, ci 16200, ci8200, ci4100, i1000, i2000) (ABBOTT) | 44 | IGM | RGN216255 | PAK | 373 testova | Abbott Laboratories Diagnostics Division | Architect Immunoglobulin M | 50671.86 | 20% | Magna Pharmacia doo | 101-12/23 | 12.09.2023. | 12.09.2024.
Reagensi, izuzev za transfuziju | 404-1-110/23-46 | 209 | Reagensi za aparate ARCHITECT (c 8000, c4000, ci 16200, ci8200, ci4100, i1000, i2000) (ABBOTT) | 45 | IGE | RGN216256 | PAK | 115 testova | Biokit, S.A. | Quantia IgE | 54983.8 | 20% | Magna Pharmacia doo | 101-12/23 | 12.09.2023. | 12.09.2024.
Reagensi, izuzev za transfuziju | 404-1-110/23-46 | 209 | Reagensi za aparate ARCHITECT (c 8000, c4000, ci 16200, ci8200, ci4100, i1000, i2000) (ABBOTT) | 46 | COMPLEMENT C3 | RGN216257 | PAK | 279 testova | Abbott Laboratories Diagnostics Division | Architect Complement C3 | 42047.39 | 20% | Magna Pharmacia doo | 101-12/23 | 12.09.2023. | 12.09.2024.
Reagensi, izuzev za transfuziju | 404-1-110/23-46 | 209 | Reagensi za aparate ARCHITECT (c 8000, c4000, ci 16200, ci8200, ci4100, i1000, i2000) (ABBOTT) | 47 | COMPLEMENT C4 | RGN216258 | PAK | 279 testova | Abbott Laboratories Diagnostics Division | Architect Complement C4 | 42047.39 | 20% | Magna Pharmacia doo | 101-12/23 | 12.09.2023. | 12.09.2024.
Reagensi, izuzev za transfuziju | 404-1-110/23-46 | 209 | Reagensi za aparate ARCHITECT (c 8000, c4000, ci 16200, ci8200, ci4100, i1000, i2000) (ABBOTT) | 48 | RF | RGN220943 | PAK | 360 testova | Biokit, S.A. | Quantia RF | 75348 | 20% | Magna Pharmacia doo | 101-12/23 | 12.09.2023. | 12.09.2024.
Reagensi, izuzev za transfuziju | 404-1-110/23-46 | 209 | Reagensi za aparate ARCHITECT (c 8000, c4000, ci 16200, ci8200, ci4100, i1000, i2000) (ABBOTT) | 49 | ANTISTREPTOLIZIN O | RGN216260 | PAK | 248 testova | Biokit, S.A. | Quantia ASO | 48946.02 | 20% | Magna Pharmacia doo | 101-12/23 | 12.09.2023. | 12.09.2024.
Reagensi, izuzev za transfuziju | 404-1-110/23-46 | 209 | Reagensi za aparate ARCHITECT (c 8000, c4000, ci 16200, ci8200, ci4100, i1000, i2000) (ABBOTT) | 50 | β2-MIKROGLOBULIN | RGN216261 | PAK | 79 testova | Biokit, S.A. | Quantia β2-Microglobulin | 67864.95 | 20% | Magna Pharmacia doo | 101-12/23 | 12.09.2023. | 12.09.2024.
Reagensi, izuzev za transfuziju | 404-1-110/23-46 | 209 | Reagensi za aparate ARCHITECT (c 8000, c4000, ci 16200, ci8200, ci4100, i1000, i2000) (ABBOTT) | 51 | MIOGLOBIN | RGN216262 | PAK | 167 testova | Biokit, S.A. | Quantia Myoglobin | 77974.6 | 20% | Magna Pharmacia doo | 101-12/23 | 12.09.2023. | 12.09.2024.
Reagensi, izuzev za transfuziju | 404-1-110/23-46 | 209 | Reagensi za aparate ARCHITECT (c 8000, c4000, ci 16200, ci8200, ci4100, i1000, i2000) (ABBOTT) | 52 | CERULOPLAZMIN | RGN216263 | PAK | 177 testova | SENTINEL CH. S.p.A. | Ceruloplasmin | 42047.32 | 20% | Magna Pharmacia doo | 101-12/23 | 12.09.2023. | 12.09.2024.
Reagensi, izuzev za transfuziju | 404-1-110/23-46 | 209 | Reagensi za aparate ARCHITECT (c 8000, c4000, ci 16200, ci8200, ci4100, i1000, i2000) (ABBOTT) | 53 | HBA1C | RGN216264 | PAK | 300 testova | Abbott GmbH & Co. KG | Architect Hemoglobin A1c Reagents | 113202.55 | 20% | Magna Pharmacia doo | 101-12/23 | 12.09.2023. | 12.09.2024.
Reagensi, izuzev za transfuziju | 404-1-110/23-46 | 209 | Reagensi za aparate ARCHITECT (c 8000, c4000, ci 16200, ci8200, ci4100, i1000, i2000) (ABBOTT) | 54 | BIKARBONATI | RGN216265 | PAK | 1500 testova | Abbott Laboratories Diagnostics Division | Architect Carbon Dioxide | 20272.2 | 20% | Magna Pharmacia doo | 101-12/23 | 12.09.2023. | 12.09.2024.
Reagensi, izuzev za transfuziju | 404-1-110/23-46 | 209 | Reagensi za aparate ARCHITECT (c 8000, c4000, ci 16200, ci8200, ci4100, i1000, i2000) (ABBOTT) | 55 | APOLIPOPROTEIN A1 | RGN216266 | PAK | 243 testa | Abbott Laboratories Diagnostics Division | Architect Apolipoprotein A 1 | 56600.7 | 20% | Magna Pharmacia doo | 101-12/23 | 12.09.2023. | 12.09.2024.
Reagensi, izuzev za transfuziju | 404-1-110/23-46 | 209 | Reagensi za aparate ARCHITECT (c 8000, c4000, ci 16200, ci8200, ci4100, i1000, i2000) (ABBOTT) | 56 | APOLIPOPROTEIN B | RGN216267 | PAK | 243 testa | Abbott Laboratories Diagnostics Division | Architect Apolipoprotein B | 45281.25 | 20% | Magna Pharmacia doo | 101-12/23 | 12.09.2023. | 12.09.2024.
Reagensi, izuzev za transfuziju | 404-1-110/23-46 | 209 | Reagensi za aparate ARCHITECT (c 8000, c4000, ci 16200, ci8200, ci4100, i1000, i2000) (ABBOTT) | 57 | LIPOPROTEIN A | RGN216268 | PAK | 96 testova | Biokit, S.A. | Quantia Lp(a) | 61453.7 | 20% | Magna Pharmacia doo | 101-12/23 | 12.09.2023. | 12.09.2024.
Reagensi, izuzev za transfuziju | 404-1-110/23-46 | 209 | Reagensi za aparate ARCHITECT (c 8000, c4000, ci 16200, ci8200, ci4100, i1000, i2000) (ABBOTT) | 58 | Lp(a) kalibrator | RGN216269 | PAK | 5 x 1 ml | Biokit, S.A. | Quantia Lp(a) Standard | 51750 | 20% | Magna Pharmacia doo | 101-12/23 | 12.09.2023. | 12.09.2024.
Reagensi, izuzev za transfuziju | 404-1-110/23-46 | 209 | Reagensi za aparate ARCHITECT (c 8000, c4000, ci 16200, ci8200, ci4100, i1000, i2000) (ABBOTT) | 59 | Lp(a) kontrola | RGN216270 | PAK | 2 x 3 x 1 ml | Biokit, S.A. | Quantia Lp(a) Control | 51750 | 20% | Magna Pharmacia doo | 101-12/23 | 12.09.2023. | 12.09.2024.
Reagensi, izuzev za transfuziju | 404-1-110/23-46 | 209 | Reagensi za aparate ARCHITECT (c 8000, c4000, ci 16200, ci8200, ci4100, i1000, i2000) (ABBOTT) | 60 | LITIJUM | RGN216271 | PAK | 194 testa | SENTINEL CH. S.p.A. | Lithium | 201825 | 20% | Magna Pharmacia doo | 101-12/23 | 12.09.2023. | 12.09.2024.
Reagensi, izuzev za transfuziju | 404-1-110/23-46 | 209 | Reagensi za aparate ARCHITECT (c 8000, c4000, ci 16200, ci8200, ci4100, i1000, i2000) (ABBOTT) | 61 | BAKAR | RGN216272 | PAK | 325 testova | SENTINEL CH. S.p.A. | Copper | 48386.25 | 20% | Magna Pharmacia doo | 101-12/23 | 12.09.2023. | 12.09.2024.
Reagensi, izuzev za transfuziju | 404-1-110/23-46 | 209 | Reagensi za aparate ARCHITECT (c 8000, c4000, ci 16200, ci8200, ci4100, i1000, i2000) (ABBOTT) | 62 | Žučne kiseline | RGN216273 | PAK | 180 testova | SENTINEL CH. S.p.A. | Bile Acids | 116357 | 20% | Magna Pharmacia doo | 101-12/23 | 12.09.2023. | 12.09.2024.
Reagensi, izuzev za transfuziju | 404-1-110/23-46 | 209 | Reagensi za aparate ARCHITECT (c 8000, c4000, ci 16200, ci8200, ci4100, i1000, i2000) (ABBOTT) | 63 | Clin Chem Control 1 | RGN216274 | PAK | 6 x 5 ml | SENTINEL CH. S.p.A. | Clin Chem Control Tip: 1 | 38812.5 | 20% | Magna Pharmacia doo | 101-12/23 | 12.09.2023. | 12.09.2024.
Reagensi, izuzev za transfuziju | 404-1-110/23-46 | 209 | Reagensi za aparate ARCHITECT (c 8000, c4000, ci 16200, ci8200, ci4100, i1000, i2000) (ABBOTT) | 64 | Clin Chem Control 2 | RGN216275 | PAK | 6 x 5 ml | SENTINEL CH. S.p.A. | Clin Chem Control Tip: 2 | 38812.5 | 20% | Magna Pharmacia doo | 101-12/23 | 12.09.2023. | 12.09.2024.
Reagensi, izuzev za transfuziju | 404-1-110/23-46 | 209 | Reagensi za aparate ARCHITECT (c 8000, c4000, ci 16200, ci8200, ci4100, i1000, i2000) (ABBOTT) | 65 | Acid Wash Solution | RGN216276 | PAK | 2 x 500 ml | Abbott Laboratories Diagnostics Division | Architect Acid Wash | 18296.5 | 20% | Magna Pharmacia doo | 101-12/23 | 12.09.2023. | 12.09.2024.
Reagensi, izuzev za transfuziju | 404-1-110/23-46 | 209 | Reagensi za aparate ARCHITECT (c 8000, c4000, ci 16200, ci8200, ci4100, i1000, i2000) (ABBOTT) | 66 | Alkaline Wash Solution | RGN216277 | PAK | 2 x 500 ml | Abbott Laboratories Diagnostics Division | Architect Alkaline Wash | 17825 | 20% | Magna Pharmacia doo | 101-12/23 | 12.09.2023. | 12.09.2024.
Reagensi, izuzev za transfuziju | 404-1-110/23-46 | 209 | Reagensi za aparate ARCHITECT (c 8000, c4000, ci 16200, ci8200, ci4100, i1000, i2000) (ABBOTT) | 67 | Detergent A | RGN216278 | PAK | 2 x 500 ml | Abbott Laboratories Diagnostics Division | Architect Detergent A | 23069 | 20% | Magna Pharmacia doo | 101-12/23 | 12.09.2023. | 12.09.2024.
Reagensi, izuzev za transfuziju | 404-1-110/23-46 | 209 | Reagensi za aparate ARCHITECT (c 8000, c4000, ci 16200, ci8200, ci4100, i1000, i2000) (ABBOTT) | 68 | Detergent B | RGN216279 | PAK | 2 x 400 ml | Abbott Laboratories Diagnostics Division | Architect Detergent B | 47738.8 | 20% | Magna Pharmacia doo | 101-12/23 | 12.09.2023. | 12.09.2024.
Reagensi, izuzev za transfuziju | 404-1-110/23-46 | 209 | Reagensi za aparate ARCHITECT (c 8000, c4000, ci 16200, ci8200, ci4100, i1000, i2000) (ABBOTT) | 69 | Water Bath Additive | RGN216280 | PAK | 2 x 500 ml | Abbott Laboratories Diagnostics Division | Architect Water Bath Additive | 19895 | 20% | Magna Pharmacia doo | 101-12/23 | 12.09.2023. | 12.09.2024.
Reagensi, izuzev za transfuziju | 404-1-110/23-46 | 209 | Reagensi za aparate ARCHITECT (c 8000, c4000, ci 16200, ci8200, ci4100, i1000, i2000) (ABBOTT) | 70 | Multiconsittuent Calibrator | RGN216281 | PAK | 3 x 5 ml | Abbott GmbH & Co. KG | Architect Multiconstituent Calibrator | 25162 | 20% | Magna Pharmacia doo | 101-12/23 | 12.09.2023. | 12.09.2024.
Reagensi, izuzev za transfuziju | 404-1-110/23-46 | 209 | Reagensi za aparate ARCHITECT (c 8000, c4000, ci 16200, ci8200, ci4100, i1000, i2000) (ABBOTT) | 71 | Clin chem calibrator | RGN216282 | PAK | 4 x 3 ml | SENTINEL CH. S.p.A. | Architect Clin chem calibrator | 21212.9 | 20% | Magna Pharmacia doo | 101-12/23 | 12.09.2023. | 12.09.2024.
Reagensi, izuzev za transfuziju | 404-1-110/23-46 | 209 | Reagensi za aparate ARCHITECT (c 8000, c4000, ci 16200, ci8200, ci4100, i1000, i2000) (ABBOTT) | 72 | Bilirubin kalibrator | RGN216283 | PAK | 2 x 3 x 5 ml | Abbott GmbH & Co. KG | Architect Bilirubin Calibrator | 25464.45 | 20% | Magna Pharmacia doo | 101-12/23 | 12.09.2023. | 12.09.2024.
Reagensi, izuzev za transfuziju | 404-1-110/23-46 | 209 | Reagensi za aparate ARCHITECT (c 8000, c4000, ci 16200, ci8200, ci4100, i1000, i2000) (ABBOTT) | 73 | CO2 kalibrator | RGN216284 | PAK | 2 x 3 x 5 ml | Abbott GmbH & Co. KG | Architect Carbon Dioxide Calibrator | 20272.2 | 20% | Magna Pharmacia doo | 101-12/23 | 12.09.2023. | 12.09.2024.
Reagensi, izuzev za transfuziju | 404-1-110/23-46 | 209 | Reagensi za aparate ARCHITECT (c 8000, c4000, ci 16200, ci8200, ci4100, i1000, i2000) (ABBOTT) | 74 | Lipid Multiconstituent kalibrator | RGN216285 | PAK | 6 x 1 ml | Abbott GmbH & Co. KG | Architect Lipid Multiconstituent Calibrator | 43771.88 | 20% | Magna Pharmacia doo | 101-12/23 | 12.09.2023. | 12.09.2024.
Reagensi, izuzev za transfuziju | 404-1-110/23-46 | 209 | Reagensi za aparate ARCHITECT (c 8000, c4000, ci 16200, ci8200, ci4100, i1000, i2000) (ABBOTT) | 75 | Urine/CSF Proteins Calibrator | RGN216286 | PAK | 5 x 5 ml | Abbott GmbH & Co. KG | Architect Urine/CSF Protein Calibrator | 27054.9 | 20% | Magna Pharmacia doo | 101-12/23 | 12.09.2023. | 12.09.2024.
Reagensi, izuzev za transfuziju | 404-1-110/23-46 | 209 | Reagensi za aparate ARCHITECT (c 8000, c4000, ci 16200, ci8200, ci4100, i1000, i2000) (ABBOTT) | 76 | Specific Protein MCC | RGN216287 | PAK | 5 x 1 ml | Abbott GmbH & Co. KG | Architect Specific Proteins Multiconstituent Calibrator | 23287.5 | 20% | Magna Pharmacia doo | 101-12/23 | 12.09.2023. | 12.09.2024.
Reagensi, izuzev za transfuziju | 404-1-110/23-46 | 209 | Reagensi za aparate ARCHITECT (c 8000, c4000, ci 16200, ci8200, ci4100, i1000, i2000) (ABBOTT) | 77 | Mikroalbumin kalibrator | RGN216288 | PAK | 5 x 2 ml | Abbott GmbH | Architect Microalbumin Calibrators | 19406.25 | 20% | Magna Pharmacia doo | 101-12/23 | 12.09.2023. | 12.09.2024.
Reagensi, izuzev za transfuziju | 404-1-110/23-46 | 209 | Reagensi za aparate ARCHITECT (c 8000, c4000, ci 16200, ci8200, ci4100, i1000, i2000) (ABBOTT) | 78 | Mikroalbumin kontrola | RGN216289 | PAK | 2 x 2 x 2 ml | Abbott GmbH | Architect Microalbumin Controls | 24412.2 | 20% | Magna Pharmacia doo | 101-12/23 | 12.09.2023. | 12.09.2024.
Reagensi, izuzev za transfuziju | 404-1-110/23-46 | 209 | Reagensi za aparate ARCHITECT (c 8000, c4000, ci 16200, ci8200, ci4100, i1000, i2000) (ABBOTT) | 79 | Lipaza kalibrator | RGN216290 | PAK | 2 x 3 ml | Abbott Laboratories Diagnostics Division | Architect Lipase Calibrator | 10511 | 20% | Magna Pharmacia doo | 101-12/23 | 12.09.2023. | 12.09.2024.
Reagensi, izuzev za transfuziju | 404-1-110/23-46 | 209 | Reagensi za aparate ARCHITECT (c 8000, c4000, ci 16200, ci8200, ci4100, i1000, i2000) (ABBOTT) | 80 | CK-MB kalibrator | RGN216291 | PAK | 2 x 1 ml | SENTINEL CH. S.p.A. | Architect CK-MB Calibrator | 17506.45 | 20% | Magna Pharmacia doo | 101-12/23 | 12.09.2023. | 12.09.2024.
Reagensi, izuzev za transfuziju | 404-1-110/23-46 | 209 | Reagensi za aparate ARCHITECT (c 8000, c4000, ci 16200, ci8200, ci4100, i1000, i2000) (ABBOTT) | 81 | CRP kalibrator | RGN216292 | PAK | 7 x 2 ml | SENTINEL CH. S.p.A. | Architect CRP Calibrator Set | 53025.7 | 20% | Magna Pharmacia doo | 101-12/23 | 12.09.2023. | 12.09.2024.
Reagensi, izuzev za transfuziju | 404-1-110/23-46 | 209 | Reagensi za aparate ARCHITECT (c 8000, c4000, ci 16200, ci8200, ci4100, i1000, i2000) (ABBOTT) | 82 | CRP Calibrator WR Set | RGN216293 | PAK | 1 x 2 ml | SENTINEL CH. S.p.A. | Architect CRP Calibrator Tip: HS; WR | 53025.7 | 20% | Magna Pharmacia doo | 101-12/23 | 12.09.2023. | 12.09.2024.
Reagensi, izuzev za transfuziju | 404-1-110/23-46 | 209 | Reagensi za aparate ARCHITECT (c 8000, c4000, ci 16200, ci8200, ci4100, i1000, i2000) (ABBOTT) | 83 | Plasmaproteins Cal | RGN216294 | PAK | 4 x 1 ml | SENTINEL CH. S.p.A. | Architect Plasmaproteins Cal 3x | 40406.4 | 20% | Magna Pharmacia doo | 101-12/23 | 12.09.2023. | 12.09.2024.
Reagensi, izuzev za transfuziju | 404-1-110/23-46 | 209 | Reagensi za aparate ARCHITECT (c 8000, c4000, ci 16200, ci8200, ci4100, i1000, i2000) (ABBOTT) | 84 | ASO Standard | RGN216295 | PAK | 6 x 1 ml | Biokit, S.A. | Architect Quantia ASO Standard | 24365.63 | 20% | Magna Pharmacia doo | 101-12/23 | 12.09.2023. | 12.09.2024.
Reagensi, izuzev za transfuziju | 404-1-110/23-46 | 209 | Reagensi za aparate ARCHITECT (c 8000, c4000, ci 16200, ci8200, ci4100, i1000, i2000) (ABBOTT) | 85 | ASO contr 1 | RGN216296 | PAK | 6 x 1 ml | Biokit, S.A. | Architect Quantia ASO RF Control Tip: I; II | 19098.6 | 20% | Magna Pharmacia doo | 101-12/23 | 12.09.2023. | 12.09.2024.
Reagensi, izuzev za transfuziju | 404-1-110/23-46 | 209 | Reagensi za aparate ARCHITECT (c 8000, c4000, ci 16200, ci8200, ci4100, i1000, i2000) (ABBOTT) | 86 | ASO contr 2 | RGN216297 | PAK | 6 x 1 ml | Biokit, S.A. | Architect Quantia ASO RF Control Tip: I; II | 19098.6 | 20% | Magna Pharmacia doo | 101-12/23 | 12.09.2023. | 12.09.2024.
Reagensi, izuzev za transfuziju | 404-1-110/23-46 | 209 | Reagensi za aparate ARCHITECT (c 8000, c4000, ci 16200, ci8200, ci4100, i1000, i2000) (ABBOTT) | 87 | β2-microglobulin Standard | RGN216298 | PAK | 3 x 1 ml | Biokit, S.A. | Architect Quantia β2-Microglobulin Standard | 27168.75 | 20% | Magna Pharmacia doo | 101-12/23 | 12.09.2023. | 12.09.2024.
Reagensi, izuzev za transfuziju | 404-1-110/23-46 | 209 | Reagensi za aparate ARCHITECT (c 8000, c4000, ci 16200, ci8200, ci4100, i1000, i2000) (ABBOTT) | 88 | Ferritin Standard Calibrator | RGN216299 | PAK | 4 x 1 ml | Biokit, S.A. | Architect Quantia Ferritin Standard | 56278.13 | 20% | Magna Pharmacia doo | 101-12/23 | 12.09.2023. | 12.09.2024.
Reagensi, izuzev za transfuziju | 404-1-110/23-46 | 209 | Reagensi za aparate ARCHITECT (c 8000, c4000, ci 16200, ci8200, ci4100, i1000, i2000) (ABBOTT) | 89 | Mioglobin kalibrator | RGN216300 | PAK | 5 x 1 ml | Biokit, S.A. | Architect STAT Myoglobin Calibrators | 23956.8 | 20% | Magna Pharmacia doo | 101-12/23 | 12.09.2023. | 12.09.2024.
Reagensi, izuzev za transfuziju | 404-1-110/23-46 | 209 | Reagensi za aparate ARCHITECT (c 8000, c4000, ci 16200, ci8200, ci4100, i1000, i2000) (ABBOTT) | 90 | RF Standard | RGN216301 | PAK | 6 x 1 ml | Biokit, S.A. | Architect Quantia RF Standard | 19406.25 | 20% | Magna Pharmacia doo | 101-12/23 | 12.09.2023. | 12.09.2024.
Reagensi, izuzev za transfuziju | 404-1-110/23-46 | 209 | Reagensi za aparate ARCHITECT (c 8000, c4000, ci 16200, ci8200, ci4100, i1000, i2000) (ABBOTT) | 91 | Prealbumin cal | RGN216302 | PAK | 5x1ml | Abbott GmbH & Co. KG | Architect Prealbumin Calibrator | 34196.4 | 20% | Magna Pharmacia doo | 101-12/23 | 12.09.2023. | 12.09.2024.
Reagensi, izuzev za transfuziju | 404-1-110/23-46 | 209 | Reagensi za aparate ARCHITECT (c 8000, c4000, ci 16200, ci8200, ci4100, i1000, i2000) (ABBOTT) | 92 | CC Ethanol kalibrator | RGN216303 | PAK | 1 x 5 ml | Microgenics Corporation | Architect Ethanol 100 Calibrator | 40365 | 20% | Magna Pharmacia doo | 101-12/23 | 12.09.2023. | 12.09.2024.
Reagensi, izuzev za transfuziju | 404-1-110/23-46 | 209 | Reagensi za aparate ARCHITECT (c 8000, c4000, ci 16200, ci8200, ci4100, i1000, i2000) (ABBOTT) | 93 | CC Ethanol kalibrator neg | RGN216304 | PAK | 1 x 5 ml | Microgenics Corporation | Architect Ethanol Neg Calibrator | 40365 | 20% | Magna Pharmacia doo | 101-12/23 | 12.09.2023. | 12.09.2024.
Reagensi, izuzev za transfuziju | 404-1-110/23-46 | 209 | Reagensi za aparate ARCHITECT (c 8000, c4000, ci 16200, ci8200, ci4100, i1000, i2000) (ABBOTT) | 94 | Ferritin/Myoglobin/IgE Control | RGN216305 | PAK | 2 x 1 x 3 ml | Biokit, S.A. | Architect Quantia Ferritin/Myoglobin/IgE Control | 34776 | 20% | Magna Pharmacia doo | 101-12/23 | 12.09.2023. | 12.09.2024.
Reagensi, izuzev za transfuziju | 404-1-110/23-46 | 209 | Reagensi za aparate ARCHITECT (c 8000, c4000, ci 16200, ci8200, ci4100, i1000, i2000) (ABBOTT) | 95 | IgE Standard | RGN216306 | PAK | 5 x 1 ml | Biokit, S.A. | Architect Quantia IgE Standard | 12937.5 | 20% | Magna Pharmacia doo | 101-12/23 | 12.09.2023. | 12.09.2024.
Reagensi, izuzev za transfuziju | 404-1-110/23-46 | 209 | Reagensi za aparate ARCHITECT (c 8000, c4000, ci 16200, ci8200, ci4100, i1000, i2000) (ABBOTT) | 96 | D-dimer kalibrator | RGN216307 | PAK | 3 x 2 ml | Biokit, S.A. | Architect Quantia D-DIMER Standard | 8073 | 20% | Magna Pharmacia doo | 101-12/23 | 12.09.2023. | 12.09.2024.
Reagensi, izuzev za transfuziju | 404-1-110/23-46 | 209 | Reagensi za aparate ARCHITECT (c 8000, c4000, ci 16200, ci8200, ci4100, i1000, i2000) (ABBOTT) | 97 | D-dimer kontrola | RGN216308 | PAK | 2 x 3 x 1 ml | Biokit, S.A. | Architect Quantia D-DIMER Control | 9687.6 | 20% | Magna Pharmacia doo | 101-12/23 | 12.09.2023. | 12.09.2024.
Reagensi, izuzev za transfuziju | 404-1-110/23-46 | 209 | Reagensi za aparate ARCHITECT (c 8000, c4000, ci 16200, ci8200, ci4100, i1000, i2000) (ABBOTT) | 98 | HbA1c kalibrator | RGN216309 | PAK | 2 x 1,6 ml | Abbott GmbH & Co. KG | Architect Hemoglobin A1c Calibrators | 20958.75 | 20% | Magna Pharmacia doo | 101-12/23 | 12.09.2023. | 12.09.2024.
Reagensi, izuzev za transfuziju | 404-1-110/23-46 | 209 | Reagensi za aparate ARCHITECT (c 8000, c4000, ci 16200, ci8200, ci4100, i1000, i2000) (ABBOTT) | 99 | HbA1c kontrola | RGN216310 | PAK | 2 x 1 ml | Abbott GmbH & Co. KG | Architect Hemoglobin A1c Controls | 20958.75 | 20% | Magna Pharmacia doo | 101-12/23 | 12.09.2023. | 12.09.2024.
Reagensi, izuzev za transfuziju | 404-1-110/23-46 | 209 | Reagensi za aparate ARCHITECT (c 8000, c4000, ci 16200, ci8200, ci4100, i1000, i2000) (ABBOTT) | 100 | CK MB kontrola | RGN216311 | PAK | 2 x 1 ml | SENTINEL CH. S.p.A. | Architect Quantia CK-MB control | 16146 | 20% | Magna Pharmacia doo | 101-12/23 | 12.09.2023. | 12.09.2024.
Reagensi, izuzev za transfuziju | 404-1-110/23-46 | 209 | Reagensi za aparate ARCHITECT (c 8000, c4000, ci 16200, ci8200, ci4100, i1000, i2000) (ABBOTT) | 101 | MultiChem S Plus Assayed Level 1 | RGN216312 | PAK | 12 x 5 ml | Techno-path Manufacturing Ltd. | Architect Multichem S Plus (Assayed) Tip: Level 1 | 69416.3 | 20% | Magna Pharmacia doo | 101-12/23 | 12.09.2023. | 12.09.2024.
Reagensi, izuzev za transfuziju | 404-1-110/23-46 | 209 | Reagensi za aparate ARCHITECT (c 8000, c4000, ci 16200, ci8200, ci4100, i1000, i2000) (ABBOTT) | 102 | MultiChem S Plus Assayed Level 2 | RGN216313 | PAK | 12 x 5 ml | Techno-path Manufacturing Ltd. | Architect Multichem S Plus (Assayed) Tip: Level 2 | 69416.3 | 20% | Magna Pharmacia doo | 101-12/23 | 12.09.2023. | 12.09.2024.
Reagensi, izuzev za transfuziju | 404-1-110/23-46 | 209 | Reagensi za aparate ARCHITECT (c 8000, c4000, ci 16200, ci8200, ci4100, i1000, i2000) (ABBOTT) | 103 | MultiChem S Plus Assayed Level 3 | RGN216314 | PAK | 12 x 5 ml | Techno-path Manufacturing Ltd. | Architect Multichem S Plus (Assayed) Tip: ; Level 3 | 69416.3 | 20% | Magna Pharmacia doo | 101-12/23 | 12.09.2023. | 12.09.2024.
Reagensi, izuzev za transfuziju | 404-1-110/23-46 | 209 | Reagensi za aparate ARCHITECT (c 8000, c4000, ci 16200, ci8200, ci4100, i1000, i2000) (ABBOTT) | 104 | MultiChem U | RGN216315 | PAK | 2 x 6 x 5 mL | Techno-path Manufacturing Ltd. | Architect Multichem U | 38812.5 | 20% | Magna Pharmacia doo | 101-12/23 | 12.09.2023. | 12.09.2024.
Reagensi, izuzev za transfuziju | 404-1-110/23-46 | 209 | Reagensi za aparate ARCHITECT (c 8000, c4000, ci 16200, ci8200, ci4100, i1000, i2000) (ABBOTT) | 105 | ICT Concentrated Sample Diluent | RGN216316 | PAK | 10 x 54 ml | Abbott Laboratories Diagnostics Division | Architect ICT Sample Diluent | 45672.83 | 20% | Magna Pharmacia doo | 101-12/23 | 12.09.2023. | 12.09.2024.
Reagensi, izuzev za transfuziju | 404-1-110/23-46 | 209 | Reagensi za aparate ARCHITECT (c 8000, c4000, ci 16200, ci8200, ci4100, i1000, i2000) (ABBOTT) | 106 | ICT serum kalibrator | RGN216317 | PAK | 2 x 5 x 10 ml | Abbott GmbH & Co. KG | Architect ICT Serum Calibrator | 38196.1 | 20% | Magna Pharmacia doo | 101-12/23 | 12.09.2023. | 12.09.2024.
Reagensi, izuzev za transfuziju | 404-1-110/23-46 | 209 | Reagensi za aparate ARCHITECT (c 8000, c4000, ci 16200, ci8200, ci4100, i1000, i2000) (ABBOTT) | 107 | ICT urin kalibrator | RGN216318 | PAK | 2 x 5 x 10 ml | Abbott GmbH & Co. KG | Architect ICT Urine Calibrator | 38196.1 | 20% | Magna Pharmacia doo | 101-12/23 | 12.09.2023. | 12.09.2024.
Reagensi, izuzev za transfuziju | 404-1-110/23-46 | 209 | Reagensi za aparate ARCHITECT (c 8000, c4000, ci 16200, ci8200, ci4100, i1000, i2000) (ABBOTT) | 108 | ICT cleaning fluid | RGN216319 | PAK | 1 x 150 ml; 10 x 12 ml | Abbott Laboratories Diagnostics Division | Architect ICT Cleaning Fluid | 17187.9 | 20% | Magna Pharmacia doo | 101-12/23 | 12.09.2023. | 12.09.2024.
Reagensi, izuzev za transfuziju | 404-1-110/23-46 | 209 | Reagensi za aparate ARCHITECT (c 8000, c4000, ci 16200, ci8200, ci4100, i1000, i2000) (ABBOTT) | 109 | ICT modul (Na, K, Cl) | RGN216320 | PAK | 1 komad | Abbott Laboratories Diagnostics Division | Architect ICT Module | 200611.75 | 20% | Magna Pharmacia doo | 101-12/23 | 12.09.2023. | 12.09.2024.
Reagensi, izuzev za transfuziju | 404-1-110/23-46 | 209 | Reagensi za aparate ARCHITECT (c 8000, c4000, ci 16200, ci8200, ci4100, i1000, i2000) (ABBOTT) | 110 | ICT Reference Solution | RGN216321 | PAK | 2 x 2 L | Abbott Laboratories Diagnostics Division | Architect ICT Reference Solution | 19098.6 | 20% | Magna Pharmacia doo | 101-12/23 | 12.09.2023. | 12.09.2024.
Reagensi, izuzev za transfuziju | 404-1-110/23-46 | 209 | Reagensi za aparate ARCHITECT (c 8000, c4000, ci 16200, ci8200, ci4100, i1000, i2000) (ABBOTT) | 111 | A1-Antitrypsin reagent | RGN216322 | PAK | 132 testa | Biokit, S.A. | Architect Quantia A1-AT | 67275 | 20% | Magna Pharmacia doo | 101-12/23 | 12.09.2023. | 12.09.2024.
Reagensi, izuzev za transfuziju | 404-1-110/23-46 | 209 | Reagensi za aparate ARCHITECT (c 8000, c4000, ci 16200, ci8200, ci4100, i1000, i2000) (ABBOTT) | 112 | Proteins Control I/II | RGN216323 | PAK | 2 x 3 x 1 ml | Biokit, S.A. | Architect Quantia Proteins Control | 22640.05 | 20% | Magna Pharmacia doo | 101-12/23 | 12.09.2023. | 12.09.2024.
Reagensi, izuzev za transfuziju | 404-1-110/23-46 | 209 | Reagensi za aparate ARCHITECT (c 8000, c4000, ci 16200, ci8200, ci4100, i1000, i2000) (ABBOTT) | 113 | PROTEINS Standard | RGN216324 | PAK | 5x1x1 mL | Biokit, S.A. | Architect Quantia Proteins Standard | 49473 | 20% | Magna Pharmacia doo | 101-12/23 | 12.09.2023. | 12.09.2024.
Reagensi, izuzev za transfuziju | 404-1-110/23-46 | 209 | Reagensi za aparate ARCHITECT (c 8000, c4000, ci 16200, ci8200, ci4100, i1000, i2000) (ABBOTT) | 114 | TT4 reagens | RGN216325 | PAK | 100 testova | Abbott Ireland Diagnostics Division | Architect Total T4 Reagent Kit | 32343.75 | 20% | Magna Pharmacia doo | 101-12/23 | 12.09.2023. | 12.09.2024.
Reagensi, izuzev za transfuziju | 404-1-110/23-46 | 209 | Reagensi za aparate ARCHITECT (c 8000, c4000, ci 16200, ci8200, ci4100, i1000, i2000) (ABBOTT) | 115 | TT4 kalibrator | RGN216326 | PAK | 6 x 4 ml | Abbott Ireland Diagnostics Division | Architect Total T4 Calibrators | 19377.5 | 20% | Magna Pharmacia doo | 101-12/23 | 12.09.2023. | 12.09.2024.
Reagensi, izuzev za transfuziju | 404-1-110/23-46 | 209 | Reagensi za aparate ARCHITECT (c 8000, c4000, ci 16200, ci8200, ci4100, i1000, i2000) (ABBOTT) | 116 | TT4 kontrola | RGN216327 | PAK | 3 x 8 ml | Abbott Ireland Diagnostics Division | Architect Total T4 Controls | 19377.5 | 20% | Magna Pharmacia doo | 101-12/23 | 12.09.2023. | 12.09.2024.
Reagensi, izuzev za transfuziju | 404-1-110/23-46 | 209 | Reagensi za aparate ARCHITECT (c 8000, c4000, ci 16200, ci8200, ci4100, i1000, i2000) (ABBOTT) | 117 | TT3 reagens | RGN216328 | PAK | 100 testova | Abbott Ireland Diagnostics Division | Architect Total T3 Reagent Kit | 32343.75 | 20% | Magna Pharmacia doo | 101-12/23 | 12.09.2023. | 12.09.2024.
Reagensi, izuzev za transfuziju | 404-1-110/23-46 | 209 | Reagensi za aparate ARCHITECT (c 8000, c4000, ci 16200, ci8200, ci4100, i1000, i2000) (ABBOTT) | 118 | TT3 kalibrator | RGN216329 | PAK | 6 x 4 ml | Abbott Ireland Diagnostics Division | Architect Total T3 Calibrators | 19377.5 | 20% | Magna Pharmacia doo | 101-12/23 | 12.09.2023. | 12.09.2024.
Reagensi, izuzev za transfuziju | 404-1-110/23-46 | 209 | Reagensi za aparate ARCHITECT (c 8000, c4000, ci 16200, ci8200, ci4100, i1000, i2000) (ABBOTT) | 119 | Free T4 reagens | RGN216330 | PAK | 2000 testova | Abbott Ireland Diagnostics Division | Architect Free T4 Reagent Kit | 430100 | 20% | Magna Pharmacia doo | 101-12/23 | 12.09.2023. | 12.09.2024.
Reagensi, izuzev za transfuziju | 404-1-110/23-46 | 209 | Reagensi za aparate ARCHITECT (c 8000, c4000, ci 16200, ci8200, ci4100, i1000, i2000) (ABBOTT) | 120 | Free T4 reagens | RGN216331 | PAK | 100 testova | Abbott Ireland Diagnostics Division | Architect Free T4 Reagent Kit | 31464 | 20% | Magna Pharmacia doo | 101-12/23 | 12.09.2023. | 12.09.2024.
Reagensi, izuzev za transfuziju | 404-1-110/23-46 | 209 | Reagensi za aparate ARCHITECT (c 8000, c4000, ci 16200, ci8200, ci4100, i1000, i2000) (ABBOTT) | 121 | Free T4 kalibrator | RGN216332 | PAK | 6 x 4 ml | Abbott Ireland Diagnostics Division | Architect Free T4 Calibrators | 19377.5 | 20% | Magna Pharmacia doo | 101-12/23 | 12.09.2023. | 12.09.2024.
Reagensi, izuzev za transfuziju | 404-1-110/23-46 | 209 | Reagensi za aparate ARCHITECT (c 8000, c4000, ci 16200, ci8200, ci4100, i1000, i2000) (ABBOTT) | 122 | Free T4 kontrola | RGN216333 | PAK | 3 x 8 ml | Abbott Ireland Diagnostics Division | Architect Free T4 Controls | 19377.5 | 20% | Magna Pharmacia doo | 101-12/23 | 12.09.2023. | 12.09.2024.
Reagensi, izuzev za transfuziju | 404-1-110/23-46 | 209 | Reagensi za aparate ARCHITECT (c 8000, c4000, ci 16200, ci8200, ci4100, i1000, i2000) (ABBOTT) | 123 | FT 3 reagens | RGN216334 | PAK | 100 testova | Abbott Ireland Diagnostics Division | Architect Free T3 Reagent Kit | 31464 | 20% | Magna Pharmacia doo | 101-12/23 | 12.09.2023. | 12.09.2024.
Reagensi, izuzev za transfuziju | 404-1-110/23-46 | 209 | Reagensi za aparate ARCHITECT (c 8000, c4000, ci 16200, ci8200, ci4100, i1000, i2000) (ABBOTT) | 124 | FT 3 kalibrator | RGN216335 | PAK | 6 x 4 ml | Abbott Ireland Diagnostics Division | Architect Free T3 Calibrator | 19377.5 | 20% | Magna Pharmacia doo | 101-12/23 | 12.09.2023. | 12.09.2024.
Reagensi, izuzev za transfuziju | 404-1-110/23-46 | 209 | Reagensi za aparate ARCHITECT (c 8000, c4000, ci 16200, ci8200, ci4100, i1000, i2000) (ABBOTT) | 125 | FT 3 kontrola | RGN216336 | PAK | 3 x 8 ml | Abbott Ireland Diagnostics Division | Architect Free T3 Controls | 19377.5 | 20% | Magna Pharmacia doo | 101-12/23 | 12.09.2023. | 12.09.2024.
Reagensi, izuzev za transfuziju | 404-1-110/23-46 | 209 | Reagensi za aparate ARCHITECT (c 8000, c4000, ci 16200, ci8200, ci4100, i1000, i2000) (ABBOTT) | 126 | TSH reagens | RGN216337 | PAK | 2000 testova | Abbott Ireland Diagnostics Division | Architect TSH Reagent Kit | 437000 | 20% | Magna Pharmacia doo | 101-12/23 | 12.09.2023. | 12.09.2024.
Reagensi, izuzev za transfuziju | 404-1-110/23-46 | 209 | Reagensi za aparate ARCHITECT (c 8000, c4000, ci 16200, ci8200, ci4100, i1000, i2000) (ABBOTT) | 127 | TSH reagens | RGN216338 | PAK | 100 testova | Abbott Ireland Diagnostics Division | Architect TSH Reagent Kit | 29808 | 20% | Magna Pharmacia doo | 101-12/23 | 12.09.2023. | 12.09.2024.
Reagensi, izuzev za transfuziju | 404-1-110/23-46 | 209 | Reagensi za aparate ARCHITECT (c 8000, c4000, ci 16200, ci8200, ci4100, i1000, i2000) (ABBOTT) | 128 | TSH kalibrator | RGN216339 | PAK | 2 x 4 ml | Abbott Ireland Diagnostics Division | Architect TSH Calibrators | 19377.5 | 20% | Magna Pharmacia doo | 101-12/23 | 12.09.2023. | 12.09.2024.
Reagensi, izuzev za transfuziju | 404-1-110/23-46 | 209 | Reagensi za aparate ARCHITECT (c 8000, c4000, ci 16200, ci8200, ci4100, i1000, i2000) (ABBOTT) | 129 | TSH kontrola | RGN216340 | PAK | 3 x 8 ml | Abbott Ireland Diagnostics Division | Architect TSH Controls | 19377.5 | 20% | Magna Pharmacia doo | 101-12/23 | 12.09.2023. | 12.09.2024.
Reagensi, izuzev za transfuziju | 404-1-110/23-46 | 209 | Reagensi za aparate ARCHITECT (c 8000, c4000, ci 16200, ci8200, ci4100, i1000, i2000) (ABBOTT) | 130 | Anti TG reagens | RGN216341 | PAK | 100 testova | Abbott Laboratories Diagnostics Division | Architect Anti-Tg Reagent Kit | 37231.25 | 20% | Magna Pharmacia doo | 101-12/23 | 12.09.2023. | 12.09.2024.
Reagensi, izuzev za transfuziju | 404-1-110/23-46 | 209 | Reagensi za aparate ARCHITECT (c 8000, c4000, ci 16200, ci8200, ci4100, i1000, i2000) (ABBOTT) | 131 | Anti TG reagens | RGN216342 | PAK | 400 testova | Abbott Laboratories Diagnostics Division | Architect Anti-Tg Reagent Kit | 122360 | 20% | Magna Pharmacia doo | 101-12/23 | 12.09.2023. | 12.09.2024.
Reagensi, izuzev za transfuziju | 404-1-110/23-46 | 209 | Reagensi za aparate ARCHITECT (c 8000, c4000, ci 16200, ci8200, ci4100, i1000, i2000) (ABBOTT) | 132 | Anti TG kalibrator | RGN216343 | PAK | 6 x 4 ml | Abbott Laboratories Diagnostics Division | Architect Anti-Tg Calibrators | 19377.5 | 20% | Magna Pharmacia doo | 101-12/23 | 12.09.2023. | 12.09.2024.
Reagensi, izuzev za transfuziju | 404-1-110/23-46 | 209 | Reagensi za aparate ARCHITECT (c 8000, c4000, ci 16200, ci8200, ci4100, i1000, i2000) (ABBOTT) | 133 | Anti TG kontrola | RGN216344 | PAK | 2 x 4 ml | Abbott Laboratories Diagnostics Division | Architect Anti-Tg Controls | 19377.5 | 20% | Magna Pharmacia doo | 101-12/23 | 12.09.2023. | 12.09.2024.
Reagensi, izuzev za transfuziju | 404-1-110/23-46 | 209 | Reagensi za aparate ARCHITECT (c 8000, c4000, ci 16200, ci8200, ci4100, i1000, i2000) (ABBOTT) | 134 | Anti TPO reagens | RGN216345 | PAK | 100 testova | Abbott Laboratories Diagnostics Division | Architect Anti-TPO Reagent Kit | 37231.25 | 20% | Magna Pharmacia doo | 101-12/23 | 12.09.2023. | 12.09.2024.
Reagensi, izuzev za transfuziju | 404-1-110/23-46 | 209 | Reagensi za aparate ARCHITECT (c 8000, c4000, ci 16200, ci8200, ci4100, i1000, i2000) (ABBOTT) | 135 | Anti TPO reagens | RGN216346 | PAK | 400 testova | Abbott Laboratories Diagnostics Division | Architect Anti-TPO Reagent Kit | 122360 | 20% | Magna Pharmacia doo | 101-12/23 | 12.09.2023. | 12.09.2024.
Reagensi, izuzev za transfuziju | 404-1-110/23-46 | 209 | Reagensi za aparate ARCHITECT (c 8000, c4000, ci 16200, ci8200, ci4100, i1000, i2000) (ABBOTT) | 136 | Anti TPO kalibrator | RGN216347 | PAK | 6 x 4 ml | Abbott Laboratories Diagnostics Division | Architect Anti-TPO Calibrators | 19377.5 | 20% | Magna Pharmacia doo | 101-12/23 | 12.09.2023. | 12.09.2024.
Reagensi, izuzev za transfuziju | 404-1-110/23-46 | 209 | Reagensi za aparate ARCHITECT (c 8000, c4000, ci 16200, ci8200, ci4100, i1000, i2000) (ABBOTT) | 137 | Anti TPO kontrola | RGN216348 | PAK | 2 x 4 ml | Abbott Laboratories Diagnostics Division | Architect Anti-TPO Controls | 19377.5 | 20% | Magna Pharmacia doo | 101-12/23 | 12.09.2023. | 12.09.2024.
Reagensi, izuzev za transfuziju | 404-1-110/23-46 | 209 | Reagensi za aparate ARCHITECT (c 8000, c4000, ci 16200, ci8200, ci4100, i1000, i2000) (ABBOTT) | 138 | hs Troponin I reagens | RGN216349 | PAK | 500 testova | Abbott Ireland Diagnostics Division | Architect STAT High Sensitive Troponin-I | 204268.75 | 20% | Magna Pharmacia doo | 101-12/23 | 12.09.2023. | 12.09.2024.
Reagensi, izuzev za transfuziju | 404-1-110/23-46 | 209 | Reagensi za aparate ARCHITECT (c 8000, c4000, ci 16200, ci8200, ci4100, i1000, i2000) (ABBOTT) | 139 | hs Troponin I reagens | RGN216350 | PAK | 100 testova | Abbott Ireland Diagnostics Division | Architect STAT High Sensitive Troponin-I | 48300 | 20% | Magna Pharmacia doo | 101-12/23 | 12.09.2023. | 12.09.2024.
Reagensi, izuzev za transfuziju | 404-1-110/23-46 | 209 | Reagensi za aparate ARCHITECT (c 8000, c4000, ci 16200, ci8200, ci4100, i1000, i2000) (ABBOTT) | 140 | hs Troponin I kalibrator | RGN216351 | PAK | 6 x 4 ml | Abbott Ireland Diagnostics Division | Architect STAT High Sensitive Troponin-I Calibrators | 19780 | 20% | Magna Pharmacia doo | 101-12/23 | 12.09.2023. | 12.09.2024.
Reagensi, izuzev za transfuziju | 404-1-110/23-46 | 209 | Reagensi za aparate ARCHITECT (c 8000, c4000, ci 16200, ci8200, ci4100, i1000, i2000) (ABBOTT) | 141 | hs Troponin I kontrola | RGN216352 | PAK | 3 x 8 ml | Abbott Ireland Diagnostics Division | Architect STAT High Sensitive Troponin-I Controls | 19780 | 20% | Magna Pharmacia doo | 101-12/23 | 12.09.2023. | 12.09.2024.
Reagensi, izuzev za transfuziju | 404-1-110/23-46 | 209 | Reagensi za aparate ARCHITECT (c 8000, c4000, ci 16200, ci8200, ci4100, i1000, i2000) (ABBOTT) | 142 | CK MB reagens | RGN216353 | PAK | 500 testova | Abbott Laboratories Diagnostics Division | Architect STAT CK-MB Reagent Kit | 248543.75 | 20% | Magna Pharmacia doo | 101-12/23 | 12.09.2023. | 12.09.2024.
Reagensi, izuzev za transfuziju | 404-1-110/23-46 | 209 | Reagensi za aparate ARCHITECT (c 8000, c4000, ci 16200, ci8200, ci4100, i1000, i2000) (ABBOTT) | 143 | CK MB kalibrator | RGN216354 | PAK | 6 x 3 ml | Abbott Laboratories Diagnostics Division | Architect STAT CK-MB Calibrators | 19377.5 | 20% | Magna Pharmacia doo | 101-12/23 | 12.09.2023. | 12.09.2024.
Reagensi, izuzev za transfuziju | 404-1-110/23-46 | 209 | Reagensi za aparate ARCHITECT (c 8000, c4000, ci 16200, ci8200, ci4100, i1000, i2000) (ABBOTT) | 144 | CK MB kontrola | RGN216355 | PAK | 6 x 3 ml | Abbott Laboratories Diagnostics Division | Architect STAT CK-MB Controls | 19377.5 | 20% | Magna Pharmacia doo | 101-12/23 | 12.09.2023. | 12.09.2024.
Reagensi, izuzev za transfuziju | 404-1-110/23-46 | 209 | Reagensi za aparate ARCHITECT (c 8000, c4000, ci 16200, ci8200, ci4100, i1000, i2000) (ABBOTT) | 145 | BNP reagens | RGN216356 | PAK | 100 testova | Abbott GmbH & Co. KG | Architect BNP Reagent Kit | 155250 | 20% | Magna Pharmacia doo | 101-12/23 | 12.09.2023. | 12.09.2024.
Reagensi, izuzev za transfuziju | 404-1-110/23-46 | 209 | Reagensi za aparate ARCHITECT (c 8000, c4000, ci 16200, ci8200, ci4100, i1000, i2000) (ABBOTT) | 146 | BNP kalibrator | RGN216357 | PAK | 6 x 4 ml | Abbott GmbH & Co. KG | Architect BNP Calibrators | 19377.5 | 20% | Magna Pharmacia doo | 101-12/23 | 12.09.2023. | 12.09.2024.
Reagensi, izuzev za transfuziju | 404-1-110/23-46 | 209 | Reagensi za aparate ARCHITECT (c 8000, c4000, ci 16200, ci8200, ci4100, i1000, i2000) (ABBOTT) | 147 | BNP kontrola | RGN216358 | PAK | 3 x 8 ml | Abbott GmbH & Co. KG | Architect BNP Controls | 19377.5 | 20% | Magna Pharmacia doo | 101-12/23 | 12.09.2023. | 12.09.2024.
Reagensi, izuzev za transfuziju | 404-1-110/23-46 | 209 | Reagensi za aparate ARCHITECT (c 8000, c4000, ci 16200, ci8200, ci4100, i1000, i2000) (ABBOTT) | 148 | AFP | RGN216359 | PAK | 100 testova | Abbott Ireland Diagnostics Division | Architect AFP Reagent Kit | 37867.2 | 20% | Magna Pharmacia doo | 101-12/23 | 12.09.2023. | 12.09.2024.
Reagensi, izuzev za transfuziju | 404-1-110/23-46 | 209 | Reagensi za aparate ARCHITECT (c 8000, c4000, ci 16200, ci8200, ci4100, i1000, i2000) (ABBOTT) | 149 | AFP kalibrator | RGN216360 | PAK | 6 x 4 ml | Abbott Ireland Diagnostics Division | Architect AFP Calibrators | 19377.5 | 20% | Magna Pharmacia doo | 101-12/23 | 12.09.2023. | 12.09.2024.
Reagensi, izuzev za transfuziju | 404-1-110/23-46 | 209 | Reagensi za aparate ARCHITECT (c 8000, c4000, ci 16200, ci8200, ci4100, i1000, i2000) (ABBOTT) | 150 | CEA | RGN216361 | PAK | 100 testova | Abbott Ireland Diagnostics Division | Architect CEA Reagent Kit | 36656.25 | 20% | Magna Pharmacia doo | 101-12/23 | 12.09.2023. | 12.09.2024.
Reagensi, izuzev za transfuziju | 404-1-110/23-46 | 209 | Reagensi za aparate ARCHITECT (c 8000, c4000, ci 16200, ci8200, ci4100, i1000, i2000) (ABBOTT) | 151 | CEA kalibrator | RGN216362 | PAK | 2 x 4 ml | Abbott Ireland Diagnostics Division | Architect CEA Calibrators | 19377.5 | 20% | Magna Pharmacia doo | 101-12/23 | 12.09.2023. | 12.09.2024.
Reagensi, izuzev za transfuziju | 404-1-110/23-46 | 209 | Reagensi za aparate ARCHITECT (c 8000, c4000, ci 16200, ci8200, ci4100, i1000, i2000) (ABBOTT) | 152 | CA 125 | RGN216363 | PAK | 100 testova | Abbott GmbH & Co. KG | Architect CA 125 II Reagent Kit | 49335 | 20% | Magna Pharmacia doo | 101-12/23 | 12.09.2023. | 12.09.2024.
Reagensi, izuzev za transfuziju | 404-1-110/23-46 | 209 | Reagensi za aparate ARCHITECT (c 8000, c4000, ci 16200, ci8200, ci4100, i1000, i2000) (ABBOTT) | 153 | CA 125 kalibrator | RGN216364 | PAK | 6 x 4 ml | Abbott GmbH & Co. KG | Architect CA 125 II Calibrators | 19377.5 | 20% | Magna Pharmacia doo | 101-12/23 | 12.09.2023. | 12.09.2024.
Reagensi, izuzev za transfuziju | 404-1-110/23-46 | 209 | Reagensi za aparate ARCHITECT (c 8000, c4000, ci 16200, ci8200, ci4100, i1000, i2000) (ABBOTT) | 154 | CA 125 kontrola | RGN216365 | PAK | 3 x 8 ml | Abbott GmbH & Co. KG | Architect CA 125 II Controls | 19377.5 | 20% | Magna Pharmacia doo | 101-12/23 | 12.09.2023. | 12.09.2024.
Reagensi, izuzev za transfuziju | 404-1-110/23-46 | 209 | Reagensi za aparate ARCHITECT (c 8000, c4000, ci 16200, ci8200, ci4100, i1000, i2000) (ABBOTT) | 155 | HE-4 | RGN216366 | PAK | 100 testova | Abbott GmbH & Co. KG | Architect HE4 Reagent Kit | 97022.05 | 20% | Magna Pharmacia doo | 101-12/23 | 12.09.2023. | 12.09.2024.
Reagensi, izuzev za transfuziju | 404-1-110/23-46 | 209 | Reagensi za aparate ARCHITECT (c 8000, c4000, ci 16200, ci8200, ci4100, i1000, i2000) (ABBOTT) | 156 | HE-4 kalibrator | RGN216367 | PAK | 6 x 4 ml | Abbott GmbH & Co. KG | Architect HE4 Calibrators | 28646.85 | 20% | Magna Pharmacia doo | 101-12/23 | 12.09.2023. | 12.09.2024.
Reagensi, izuzev za transfuziju | 404-1-110/23-46 | 209 | Reagensi za aparate ARCHITECT (c 8000, c4000, ci 16200, ci8200, ci4100, i1000, i2000) (ABBOTT) | 157 | HE4 kontrola | RGN216368 | PAK | 3 x 8 ml | Abbott GmbH & Co. KG | Architect HE4 Controls | 19098.63 | 20% | Magna Pharmacia doo | 101-12/23 | 12.09.2023. | 12.09.2024.
Reagensi, izuzev za transfuziju | 404-1-110/23-46 | 209 | Reagensi za aparate ARCHITECT (c 8000, c4000, ci 16200, ci8200, ci4100, i1000, i2000) (ABBOTT) | 158 | CA 15-3 | RGN216369 | PAK | 100 testova | Abbott GmbH & Co. KG | Architect CA 15-3 Reagent Kit | 49910 | 20% | Magna Pharmacia doo | 101-12/23 | 12.09.2023. | 12.09.2024.
Reagensi, izuzev za transfuziju | 404-1-110/23-46 | 209 | Reagensi za aparate ARCHITECT (c 8000, c4000, ci 16200, ci8200, ci4100, i1000, i2000) (ABBOTT) | 159 | CA 15-3 kalibrator | RGN216370 | PAK | 6 x 4 ml | Abbott GmbH & Co. KG | Architect CA 15-3 Calibrators | 19377.5 | 20% | Magna Pharmacia doo | 101-12/23 | 12.09.2023. | 12.09.2024.
Reagensi, izuzev za transfuziju | 404-1-110/23-46 | 209 | Reagensi za aparate ARCHITECT (c 8000, c4000, ci 16200, ci8200, ci4100, i1000, i2000) (ABBOTT) | 160 | CA 19.9 | RGN216371 | PAK | 100 testova | Abbott GmbH & Co. KG | Architect CA 19-9 XR Reagent Kit | 49335 | 20% | Magna Pharmacia doo | 101-12/23 | 12.09.2023. | 12.09.2024.
Reagensi, izuzev za transfuziju | 404-1-110/23-46 | 209 | Reagensi za aparate ARCHITECT (c 8000, c4000, ci 16200, ci8200, ci4100, i1000, i2000) (ABBOTT) | 161 | CA 19.9 kalibrator | RGN216372 | PAK | 6 x 4 ml | Abbott GmbH & Co. KG | Architect CA 19-9 XR Calibrator | 19377.5 | 20% | Magna Pharmacia doo | 101-12/23 | 12.09.2023. | 12.09.2024.
Reagensi, izuzev za transfuziju | 404-1-110/23-46 | 209 | Reagensi za aparate ARCHITECT (c 8000, c4000, ci 16200, ci8200, ci4100, i1000, i2000) (ABBOTT) | 162 | CYFRA 21 -1 | RGN216373 | PAK | 100 testova | Abbott GmbH | ARCHITECT CYFRA 21-1 Reagent Pack | 74821.3 | 20% | Magna Pharmacia doo | 101-12/23 | 12.09.2023. | 12.09.2024.
Reagensi, izuzev za transfuziju | 404-1-110/23-46 | 209 | Reagensi za aparate ARCHITECT (c 8000, c4000, ci 16200, ci8200, ci4100, i1000, i2000) (ABBOTT) | 163 | CYFRA 21 -1 kalibrator | RGN216374 | PAK | 6 x 4 ml | Abbott GmbH | ARCHITECT CYFRA 21-1 Calibrators | 23287.5 | 20% | Magna Pharmacia doo | 101-12/23 | 12.09.2023. | 12.09.2024.
Reagensi, izuzev za transfuziju | 404-1-110/23-46 | 209 | Reagensi za aparate ARCHITECT (c 8000, c4000, ci 16200, ci8200, ci4100, i1000, i2000) (ABBOTT) | 164 | CYFRA 21 -1 kontrola | RGN216375 | PAK | 3 x 8 ml | Abbott GmbH | ARCHITECT CYFRA 21-1 Controls | 23287.5 | 20% | Magna Pharmacia doo | 101-12/23 | 12.09.2023. | 12.09.2024.
Reagensi, izuzev za transfuziju | 404-1-110/23-46 | 209 | Reagensi za aparate ARCHITECT (c 8000, c4000, ci 16200, ci8200, ci4100, i1000, i2000) (ABBOTT) | 165 | Total PSA | RGN216376 | PAK | 100 testova | Abbott Ireland Diagnostics Division | ARCHITECT Total PSA Reagent Kit | 61389.3 | 20% | Magna Pharmacia doo | 101-12/23 | 12.09.2023. | 12.09.2024.
Reagensi, izuzev za transfuziju | 404-1-110/23-46 | 209 | Reagensi za aparate ARCHITECT (c 8000, c4000, ci 16200, ci8200, ci4100, i1000, i2000) (ABBOTT) | 166 | Total PSA kalibrator | RGN216377 | PAK | 2 x 4 ml | Abbott Ireland Diagnostics Division | ARCHITECT Total PSA Calibrators | 19377.5 | 20% | Magna Pharmacia doo | 101-12/23 | 12.09.2023. | 12.09.2024.
Reagensi, izuzev za transfuziju | 404-1-110/23-46 | 209 | Reagensi za aparate ARCHITECT (c 8000, c4000, ci 16200, ci8200, ci4100, i1000, i2000) (ABBOTT) | 167 | Free PSA reagens | RGN216378 | PAK | 100 testova | Abbott Ireland Diagnostics Division | ARCHITECT Free PSA Reagent Kit | 45927.55 | 20% | Magna Pharmacia doo | 101-12/23 | 12.09.2023. | 12.09.2024.
Reagensi, izuzev za transfuziju | 404-1-110/23-46 | 209 | Reagensi za aparate ARCHITECT (c 8000, c4000, ci 16200, ci8200, ci4100, i1000, i2000) (ABBOTT) | 168 | Free PSA kalibrator | RGN216379 | PAK | 2 x 4 ml | Abbott Ireland Diagnostics Division | ARCHITECT Free PSA Calibrators | 19377.5 | 20% | Magna Pharmacia doo | 101-12/23 | 12.09.2023. | 12.09.2024.
Reagensi, izuzev za transfuziju | 404-1-110/23-46 | 209 | Reagensi za aparate ARCHITECT (c 8000, c4000, ci 16200, ci8200, ci4100, i1000, i2000) (ABBOTT) | 169 | FSH reagens | RGN216380 | PAK | 100 testova | Abbott Ireland Diagnostics Division | Architect FSH Reagent Kit | 39992.4 | 20% | Magna Pharmacia doo | 101-12/23 | 12.09.2023. | 12.09.2024.
Reagensi, izuzev za transfuziju | 404-1-110/23-46 | 209 | Reagensi za aparate ARCHITECT (c 8000, c4000, ci 16200, ci8200, ci4100, i1000, i2000) (ABBOTT) | 170 | FSH kalibrator | RGN216381 | PAK | 2 x 4 ml | Abbott Ireland Diagnostics Division | Architect FSH Calibrators | 19377.5 | 20% | Magna Pharmacia doo | 101-12/23 | 12.09.2023. | 12.09.2024.
Reagensi, izuzev za transfuziju | 404-1-110/23-46 | 209 | Reagensi za aparate ARCHITECT (c 8000, c4000, ci 16200, ci8200, ci4100, i1000, i2000) (ABBOTT) | 171 | LH | RGN216382 | PAK | 100 testova | Abbott Ireland Diagnostics Division | Architect LH Reagent Kit | 44436 | 20% | Magna Pharmacia doo | 101-12/23 | 12.09.2023. | 12.09.2024.
Reagensi, izuzev za transfuziju | 404-1-110/23-46 | 209 | Reagensi za aparate ARCHITECT (c 8000, c4000, ci 16200, ci8200, ci4100, i1000, i2000) (ABBOTT) | 172 | LH kalibrator | RGN216383 | PAK | 6 x 4 ml | Abbott Ireland Diagnostics Division | Architect LH Calibrators | 19377.5 | 20% | Magna Pharmacia doo | 101-12/23 | 12.09.2023. | 12.09.2024.
Reagensi, izuzev za transfuziju | 404-1-110/23-46 | 209 | Reagensi za aparate ARCHITECT (c 8000, c4000, ci 16200, ci8200, ci4100, i1000, i2000) (ABBOTT) | 173 | Estradiol | RGN216384 | PAK | 100 testova | Abbott Ireland Diagnostics Division | Architect Estradiol Reagent Kit | 39992.4 | 20% | Magna Pharmacia doo | 101-12/23 | 12.09.2023. | 12.09.2024.
Reagensi, izuzev za transfuziju | 404-1-110/23-46 | 209 | Reagensi za aparate ARCHITECT (c 8000, c4000, ci 16200, ci8200, ci4100, i1000, i2000) (ABBOTT) | 174 | Estradiol kalibrator | RGN216385 | PAK | 6 x 5 ml | Abbott Ireland Diagnostics Division | Architect Estradiol Calibrators | 19377.5 | 20% | Magna Pharmacia doo | 101-12/23 | 12.09.2023. | 12.09.2024.
Reagensi, izuzev za transfuziju | 404-1-110/23-46 | 209 | Reagensi za aparate ARCHITECT (c 8000, c4000, ci 16200, ci8200, ci4100, i1000, i2000) (ABBOTT) | 175 | Progesteron | RGN216386 | PAK | 100 testova | Abbott Ireland Diagnostics Division | Architect Progesterone Reagent Kit | 39992.4 | 20% | Magna Pharmacia doo | 101-12/23 | 12.09.2023. | 12.09.2024.
Reagensi, izuzev za transfuziju | 404-1-110/23-46 | 209 | Reagensi za aparate ARCHITECT (c 8000, c4000, ci 16200, ci8200, ci4100, i1000, i2000) (ABBOTT) | 176 | Progesteron kalibrator | RGN216387 | PAK | 2 x 4 ml | Abbott Ireland Diagnostics Division | Architect Progesterone Calibrators | 19377.5 | 20% | Magna Pharmacia doo | 101-12/23 | 12.09.2023. | 12.09.2024.
Reagensi, izuzev za transfuziju | 404-1-110/23-46 | 209 | Reagensi za aparate ARCHITECT (c 8000, c4000, ci 16200, ci8200, ci4100, i1000, i2000) (ABBOTT) | 177 | Prolactin | RGN216388 | PAK | 100 testova | Abbott Ireland Diagnostics Division | Architect Prolactin Reagent Kit | 39992.4 | 20% | Magna Pharmacia doo | 101-12/23 | 12.09.2023. | 12.09.2024.
Reagensi, izuzev za transfuziju | 404-1-110/23-46 | 209 | Reagensi za aparate ARCHITECT (c 8000, c4000, ci 16200, ci8200, ci4100, i1000, i2000) (ABBOTT) | 178 | Prolaktin kalibrator | RGN216389 | PAK | 2 x 4 ml | Abbott Ireland Diagnostics Division | Architect Prolactin Calibrators | 19377.5 | 20% | Magna Pharmacia doo | 101-12/23 | 12.09.2023. | 12.09.2024.
Reagensi, izuzev za transfuziju | 404-1-110/23-46 | 209 | Reagensi za aparate ARCHITECT (c 8000, c4000, ci 16200, ci8200, ci4100, i1000, i2000) (ABBOTT) | 179 | Testosteron | RGN216390 | PAK | 100 testova | Abbott GmbH & Co. KG | Architect 2nd Generation Testosterone Reagent Kit | 61389.3 | 20% | Magna Pharmacia doo | 101-12/23 | 12.09.2023. | 12.09.2024.
Reagensi, izuzev za transfuziju | 404-1-110/23-46 | 209 | Reagensi za aparate ARCHITECT (c 8000, c4000, ci 16200, ci8200, ci4100, i1000, i2000) (ABBOTT) | 180 | Testosteron | RGN216391 | PAK | 400 testova | Abbott GmbH & Co. KG | Architect 2nd Generation Testosterone Reagent Kit | 211255 | 20% | Magna Pharmacia doo | 101-12/23 | 12.09.2023. | 12.09.2024.
Reagensi, izuzev za transfuziju | 404-1-110/23-46 | 209 | Reagensi za aparate ARCHITECT (c 8000, c4000, ci 16200, ci8200, ci4100, i1000, i2000) (ABBOTT) | 181 | Testosteron kalibrator | RGN216392 | PAK | 6 x 4 ml | Abbott GmbH & Co. KG | Architect 2nd Generation Testosterone Calibrators | 19377.5 | 20% | Magna Pharmacia doo | 101-12/23 | 12.09.2023. | 12.09.2024.
Reagensi, izuzev za transfuziju | 404-1-110/23-46 | 209 | Reagensi za aparate ARCHITECT (c 8000, c4000, ci 16200, ci8200, ci4100, i1000, i2000) (ABBOTT) | 182 | Reagens za SHBG | RGN216393 | PAK | 100 testova | Abbott GmbH & Co. KG | Architect SHBG Reagent Pack | 59524 | 20% | Magna Pharmacia doo | 101-12/23 | 12.09.2023. | 12.09.2024.
Reagensi, izuzev za transfuziju | 404-1-110/23-46 | 209 | Reagensi za aparate ARCHITECT (c 8000, c4000, ci 16200, ci8200, ci4100, i1000, i2000) (ABBOTT) | 183 | Kalibrator za SHBG | RGN216394 | PAK | 6 x 2 ml | Abbott GmbH & Co. KG | Architect SHBG Calibrators | 19377.5 | 20% | Magna Pharmacia doo | 101-12/23 | 12.09.2023. | 12.09.2024.
Reagensi, izuzev za transfuziju | 404-1-110/23-46 | 209 | Reagensi za aparate ARCHITECT (c 8000, c4000, ci 16200, ci8200, ci4100, i1000, i2000) (ABBOTT) | 184 | BHCG | RGN216395 | PAK | 100 testova | Abbott Ireland Diagnostics Division | Architect Total β-HCG Reagent Kit | 39992.4 | 20% | Magna Pharmacia doo | 101-12/23 | 12.09.2023. | 12.09.2024.
Reagensi, izuzev za transfuziju | 404-1-110/23-46 | 209 | Reagensi za aparate ARCHITECT (c 8000, c4000, ci 16200, ci8200, ci4100, i1000, i2000) (ABBOTT) | 185 | BHCG kalibrator | RGN216396 | PAK | 6 x 4 ml | Abbott Ireland Diagnostics Division | Architect Total β-HCG Calibrators | 19377.5 | 20% | Magna Pharmacia doo | 101-12/23 | 12.09.2023. | 12.09.2024.
Reagensi, izuzev za transfuziju | 404-1-110/23-46 | 209 | Reagensi za aparate ARCHITECT (c 8000, c4000, ci 16200, ci8200, ci4100, i1000, i2000) (ABBOTT) | 186 | Kortizol | RGN216397 | PAK | 100 testova | Abbott Laboratories Diagnostics Division | Architect Cortisol Reagent Kit | 77231.7 | 20% | Magna Pharmacia doo | 101-12/23 | 12.09.2023. | 12.09.2024.
Reagensi, izuzev za transfuziju | 404-1-110/23-46 | 209 | Reagensi za aparate ARCHITECT (c 8000, c4000, ci 16200, ci8200, ci4100, i1000, i2000) (ABBOTT) | 187 | Kortizol kalibrator | RGN216398 | PAK | 6 x 4 ml | Abbott Laboratories Diagnostics Division | Architect Cortisol Calibrator Kit | 19377.5 | 20% | Magna Pharmacia doo | 101-12/23 | 12.09.2023. | 12.09.2024.
Reagensi, izuzev za transfuziju | 404-1-110/23-46 | 209 | Reagensi za aparate ARCHITECT (c 8000, c4000, ci 16200, ci8200, ci4100, i1000, i2000) (ABBOTT) | 188 | Insulin reagens | RGN216399 | PAK | 100 testova | Abbott Laboratories Diagnostics Division | Architect Insulin Reagent Kit | 57914 | 20% | Magna Pharmacia doo | 101-12/23 | 12.09.2023. | 12.09.2024.
Reagensi, izuzev za transfuziju | 404-1-110/23-46 | 209 | Reagensi za aparate ARCHITECT (c 8000, c4000, ci 16200, ci8200, ci4100, i1000, i2000) (ABBOTT) | 189 | Insulin kallibrator | RGN216400 | PAK | 6 x 4 ml | Abbott Laboratories Diagnostics Division | Architect Insulin Calibrators | 19377.5 | 20% | Magna Pharmacia doo | 101-12/23 | 12.09.2023. | 12.09.2024.
Reagensi, izuzev za transfuziju | 404-1-110/23-46 | 209 | Reagensi za aparate ARCHITECT (c 8000, c4000, ci 16200, ci8200, ci4100, i1000, i2000) (ABBOTT) | 190 | C-PEPTID regens | RGN216401 | PAK | 100 testova | Abbott GmbH & Co. KG | ARCHITECT C-Peptide Reagent Kit | 54245.5 | 20% | Magna Pharmacia doo | 101-12/23 | 12.09.2023. | 12.09.2024.
Reagensi, izuzev za transfuziju | 404-1-110/23-46 | 209 | Reagensi za aparate ARCHITECT (c 8000, c4000, ci 16200, ci8200, ci4100, i1000, i2000) (ABBOTT) | 191 | C-PEPTID kalibrator | RGN216402 | PAK | 6 x 4 ml | Abbott GmbH & Co. KG | ARCHITECT C-Peptide Calibrators | 19377.5 | 20% | Magna Pharmacia doo | 101-12/23 | 12.09.2023. | 12.09.2024.
Reagensi, izuzev za transfuziju | 404-1-110/23-46 | 209 | Reagensi za aparate ARCHITECT (c 8000, c4000, ci 16200, ci8200, ci4100, i1000, i2000) (ABBOTT) | 192 | C-PEPTID kontrola | RGN216403 | PAK | 3x8ml | Abbott GmbH & Co. KG | ARCHITECT C-Peptide Controls | 19377.5 | 20% | Magna Pharmacia doo | 101-12/23 | 12.09.2023. | 12.09.2024.
Reagensi, izuzev za transfuziju | 404-1-110/23-46 | 209 | Reagensi za aparate ARCHITECT (c 8000, c4000, ci 16200, ci8200, ci4100, i1000, i2000) (ABBOTT) | 193 | B12 Reagens Kit | RGN216404 | PAK | 100 testova | Abbott Ireland Diagnostics Division | Architect B12 Reagent Kit | 51750 | 20% | Magna Pharmacia doo | 101-12/23 | 12.09.2023. | 12.09.2024.
Reagensi, izuzev za transfuziju | 404-1-110/23-46 | 209 | Reagensi za aparate ARCHITECT (c 8000, c4000, ci 16200, ci8200, ci4100, i1000, i2000) (ABBOTT) | 194 | B12 kalibrator | RGN216405 | PAK | 6 x 4 ml | Abbott Ireland Diagnostics Division | Architect B12 Calibrators | 19377.5 | 20% | Magna Pharmacia doo | 101-12/23 | 12.09.2023. | 12.09.2024.
Reagensi, izuzev za transfuziju | 404-1-110/23-46 | 209 | Reagensi za aparate ARCHITECT (c 8000, c4000, ci 16200, ci8200, ci4100, i1000, i2000) (ABBOTT) | 195 | B12 kontrola | RGN216406 | PAK | 3 x 8 ml | Abbott Ireland Diagnostics Division | Architect B12 Controls | 19377.5 | 20% | Magna Pharmacia doo | 101-12/23 | 12.09.2023. | 12.09.2024.
Reagensi, izuzev za transfuziju | 404-1-110/23-46 | 209 | Reagensi za aparate ARCHITECT (c 8000, c4000, ci 16200, ci8200, ci4100, i1000, i2000) (ABBOTT) | 196 | Folat Reagens Kit | RGN216407 | PAK | 100 testova | Abbott Ireland Diagnostics Division | Architect Folate Reagent Kit | 51750 | 20% | Magna Pharmacia doo | 101-12/23 | 12.09.2023. | 12.09.2024.
Reagensi, izuzev za transfuziju | 404-1-110/23-46 | 209 | Reagensi za aparate ARCHITECT (c 8000, c4000, ci 16200, ci8200, ci4100, i1000, i2000) (ABBOTT) | 197 | Folat kalibrator | RGN216408 | PAK | 6 x 2 ml | Abbott Ireland Diagnostics Division | Architect Folate Calibrators | 19406.25 | 20% | Magna Pharmacia doo | 101-12/23 | 12.09.2023. | 12.09.2024.
Reagensi, izuzev za transfuziju | 404-1-110/23-46 | 209 | Reagensi za aparate ARCHITECT (c 8000, c4000, ci 16200, ci8200, ci4100, i1000, i2000) (ABBOTT) | 198 | Folat kontrola | RGN216409 | PAK | 3 x 8 ml | Abbott Ireland Diagnostics Division | Architect Folate Controls | 19406.25 | 20% | Magna Pharmacia doo | 101-12/23 | 12.09.2023. | 12.09.2024.
Reagensi, izuzev za transfuziju | 404-1-110/23-46 | 209 | Reagensi za aparate ARCHITECT (c 8000, c4000, ci 16200, ci8200, ci4100, i1000, i2000) (ABBOTT) | 199 | PTH | RGN216410 | PAK | 100 testova | Abbott GmbH & Co. KG | Architect Intact PTH Reagent Kit | 89838 | 20% | Magna Pharmacia doo | 101-12/23 | 12.09.2023. | 12.09.2024.
Reagensi, izuzev za transfuziju | 404-1-110/23-46 | 209 | Reagensi za aparate ARCHITECT (c 8000, c4000, ci 16200, ci8200, ci4100, i1000, i2000) (ABBOTT) | 200 | PTH kalibrator | RGN216411 | PAK | 6 x 4 ml | Abbott GmbH & Co. KG | Architect Intact PTH Calibrators | 19377.5 | 20% | Magna Pharmacia doo | 101-12/23 | 12.09.2023. | 12.09.2024.
Reagensi, izuzev za transfuziju | 404-1-110/23-46 | 209 | Reagensi za aparate ARCHITECT (c 8000, c4000, ci 16200, ci8200, ci4100, i1000, i2000) (ABBOTT) | 201 | Intact PTH ctl | RGN216412 | PAK | 3 x 8 mL | Abbott GmbH & Co. KG | Architect Intact PTH Controls | 19377.5 | 20% | Magna Pharmacia doo | 101-12/23 | 12.09.2023. | 12.09.2024.
Reagensi, izuzev za transfuziju | 404-1-110/23-46 | 209 | Reagensi za aparate ARCHITECT (c 8000, c4000, ci 16200, ci8200, ci4100, i1000, i2000) (ABBOTT) | 202 | Vitamin D | RGN216413 | PAK | 500 testova | Abbott Ireland Diagnostics Division | Architect 25-OH Vitamin D Reagent Kit | 431222.4 | 20% | Magna Pharmacia doo | 101-12/23 | 12.09.2023. | 12.09.2024.
Reagensi, izuzev za transfuziju | 404-1-110/23-46 | 209 | Reagensi za aparate ARCHITECT (c 8000, c4000, ci 16200, ci8200, ci4100, i1000, i2000) (ABBOTT) | 203 | VIT D3 ( 25-OH) | RGN216414 | PAK | 100 testova | Abbott Ireland Diagnostics Division | Architect 25-OH Vitamin D Reagent Kit | 87860 | 20% | Magna Pharmacia doo | 101-12/23 | 12.09.2023. | 12.09.2024.
Reagensi, izuzev za transfuziju | 404-1-110/23-46 | 209 | Reagensi za aparate ARCHITECT (c 8000, c4000, ci 16200, ci8200, ci4100, i1000, i2000) (ABBOTT) | 204 | VIT D3 ( 25-OH) kalibrator | RGN216415 | PAK | 6 x 4 ml | Abbott Ireland Diagnostics Division | Architect 25-OH Vitamin D Calibrators | 19377.5 | 20% | Magna Pharmacia doo | 101-12/23 | 12.09.2023. | 12.09.2024.
Reagensi, izuzev za transfuziju | 404-1-110/23-46 | 209 | Reagensi za aparate ARCHITECT (c 8000, c4000, ci 16200, ci8200, ci4100, i1000, i2000) (ABBOTT) | 205 | VIT D kontrola | RGN216416 | PAK | 3 x 8 ml | Abbott Ireland Diagnostics Division | Architect 25-OH Vitamin D Control | 19377.5 | 20% | Magna Pharmacia doo | 101-12/23 | 12.09.2023. | 12.09.2024.
Reagensi, izuzev za transfuziju | 404-1-110/23-46 | 209 | Reagensi za aparate ARCHITECT (c 8000, c4000, ci 16200, ci8200, ci4100, i1000, i2000) (ABBOTT) | 206 | Sirolimus reagens | RGN216417 | PAK | 100 testova | Abbott Laboratories Diagnostics Division | ARCHITECT Sirolimus Reagent Kit | 246405.9 | 20% | Magna Pharmacia doo | 101-12/23 | 12.09.2023. | 12.09.2024.
Reagensi, izuzev za transfuziju | 404-1-110/23-46 | 209 | Reagensi za aparate ARCHITECT (c 8000, c4000, ci 16200, ci8200, ci4100, i1000, i2000) (ABBOTT) | 207 | Sirolimus kalibrator | RGN216418 | PAK | 1 x 9 ml; 5 x 4,5 ml | Abbott Laboratories Diagnostics Division | ARCHITECT Sirolimus Calibrators | 19406.25 | 20% | Magna Pharmacia doo | 101-12/23 | 12.09.2023. | 12.09.2024.
Reagensi, izuzev za transfuziju | 404-1-110/23-46 | 209 | Reagensi za aparate ARCHITECT (c 8000, c4000, ci 16200, ci8200, ci4100, i1000, i2000) (ABBOTT) | 208 | Takrolimus reagens | RGN216419 | PAK | 100 testova | Abbott Laboratories Diagnostics Division | ARCHITECT Tacrolimus Reagent Kit | 132825 | 20% | Magna Pharmacia doo | 101-12/23 | 12.09.2023. | 12.09.2024.
Reagensi, izuzev za transfuziju | 404-1-110/23-46 | 209 | Reagensi za aparate ARCHITECT (c 8000, c4000, ci 16200, ci8200, ci4100, i1000, i2000) (ABBOTT) | 209 | Takrolimus kalibrator | RGN216420 | PAK | 1 x 9 ml; 5 x 4,5 ml | Abbott Laboratories Diagnostics Division | ARCHITECT Tacrolimus Calibrators | 16549.65 | 20% | Magna Pharmacia doo | 101-12/23 | 12.09.2023. | 12.09.2024.
Reagensi, izuzev za transfuziju | 404-1-110/23-46 | 209 | Reagensi za aparate ARCHITECT (c 8000, c4000, ci 16200, ci8200, ci4100, i1000, i2000) (ABBOTT) | 210 | Cyclosporine Reagent Kit | RGN216421 | PAK | 100 testova | Abbott Ireland Diagnostics Division | ARCHITECT Cyclosporine Reagent Kit | 123199.5 | 20% | Magna Pharmacia doo | 101-12/23 | 12.09.2023. | 12.09.2024.
Reagensi, izuzev za transfuziju | 404-1-110/23-46 | 209 | Reagensi za aparate ARCHITECT (c 8000, c4000, ci 16200, ci8200, ci4100, i1000, i2000) (ABBOTT) | 211 | Cyclosporine kalibrator | RGN216422 | PAK | 1 x 9 ml; 5 x 4,5 ml | Abbott Ireland Diagnostics Division | ARCHITECT Cyclosporine Calibrators | 32343.75 | 20% | Magna Pharmacia doo | 101-12/23 | 12.09.2023. | 12.09.2024.
Reagensi, izuzev za transfuziju | 404-1-110/23-46 | 209 | Reagensi za aparate ARCHITECT (c 8000, c4000, ci 16200, ci8200, ci4100, i1000, i2000) (ABBOTT) | 212 | Methotrexate Reagens Kit | RGN216423 | PAK | 100 testova | Abbott GmbH & Co. KG | ARCHITECT Methotrexate Reagent Kit | 96410.25 | 20% | Magna Pharmacia doo | 101-12/23 | 12.09.2023. | 12.09.2024.
Reagensi, izuzev za transfuziju | 404-1-110/23-46 | 209 | Reagensi za aparate ARCHITECT (c 8000, c4000, ci 16200, ci8200, ci4100, i1000, i2000) (ABBOTT) | 213 | Methotrexate kalibrator | RGN216424 | PAK | 6 x 4 ml | Abbott GmbH & Co. KG | ARCHITECT Methotrexate Calibrators | 14089.8 | 20% | Magna Pharmacia doo | 101-12/23 | 12.09.2023. | 12.09.2024.
Reagensi, izuzev za transfuziju | 404-1-110/23-46 | 209 | Reagensi za aparate ARCHITECT (c 8000, c4000, ci 16200, ci8200, ci4100, i1000, i2000) (ABBOTT) | 214 | Methotrexate kontrola (L,M,H and X) | RGN216425 | PAK | 4 x 8 ml | Abbott GmbH & Co. KG | ARCHITECT Methotrexate Extended Range Controls | 20240 | 20% | Magna Pharmacia doo | 101-12/23 | 12.09.2023. | 12.09.2024.
Reagensi, izuzev za transfuziju | 404-1-110/23-46 | 209 | Reagensi za aparate ARCHITECT (c 8000, c4000, ci 16200, ci8200, ci4100, i1000, i2000) (ABBOTT) | 215 | iPhenobarbital | RGN216426 | PAK | 100 testova | Abbott Laboratories Diagnostics Division | ARCHITECT iPhenobarbital Reagent Kit | 57500 | 20% | Magna Pharmacia doo | 101-12/23 | 12.09.2023. | 12.09.2024.
Reagensi, izuzev za transfuziju | 404-1-110/23-46 | 209 | Reagensi za aparate ARCHITECT (c 8000, c4000, ci 16200, ci8200, ci4100, i1000, i2000) (ABBOTT) | 216 | I Phenobarbital cal | RGN216427 | PAK | 6 x 4 ml | Abbott Laboratories Diagnostics Division | ARCHITECT iPhenobarbital Calibrator Kit | 19406.25 | 20% | Magna Pharmacia doo | 101-12/23 | 12.09.2023. | 12.09.2024.
Reagensi, izuzev za transfuziju | 404-1-110/23-46 | 209 | Reagensi za aparate ARCHITECT (c 8000, c4000, ci 16200, ci8200, ci4100, i1000, i2000) (ABBOTT) | 217 | Valproična kiselina Reagens Kit | RGN216428 | PAK | 100 testova | Abbott Laboratories Diagnostics Division | ARCHITECT iValproic Acid Reagent Kit | 72773.15 | 20% | Magna Pharmacia doo | 101-12/23 | 12.09.2023. | 12.09.2024.
Reagensi, izuzev za transfuziju | 404-1-110/23-46 | 209 | Reagensi za aparate ARCHITECT (c 8000, c4000, ci 16200, ci8200, ci4100, i1000, i2000) (ABBOTT) | 218 | Valproična kiselina kalibrator | RGN216429 | PAK | 6 x 4 ml | Abbott Laboratories Diagnostics Division | ARCHITECT iValproic Acid Calibrator | 19406.25 | 20% | Magna Pharmacia doo | 101-12/23 | 12.09.2023. | 12.09.2024.
Reagensi, izuzev za transfuziju | 404-1-110/23-46 | 209 | Reagensi za aparate ARCHITECT (c 8000, c4000, ci 16200, ci8200, ci4100, i1000, i2000) (ABBOTT) | 219 | ACTIVE B12 | RGN216430 | PAK | 100 testova | Abbott GmbH & Co. KG | ARCHITECT Active-B12 (Holotranscobalamin) Reagent Kit | 108350.7 | 20% | Magna Pharmacia doo | 101-12/23 | 12.09.2023. | 12.09.2024.
Reagensi, izuzev za transfuziju | 404-1-110/23-46 | 209 | Reagensi za aparate ARCHITECT (c 8000, c4000, ci 16200, ci8200, ci4100, i1000, i2000) (ABBOTT) | 220 | Active B12 ctl | RGN216431 | PAK | 2x8ml | Abbott GmbH & Co. KG | ARCHITECT Active-B12 (Holotranscobalamin) Control Kit | 19406.25 | 20% | Magna Pharmacia doo | 101-12/23 | 12.09.2023. | 12.09.2024.
Reagensi, izuzev za transfuziju | 404-1-110/23-46 | 209 | Reagensi za aparate ARCHITECT (c 8000, c4000, ci 16200, ci8200, ci4100, i1000, i2000) (ABBOTT) | 221 | Active B12 cal | RGN216432 | PAK | 6x4ml | Abbott GmbH & Co. KG | ARCHITECT Active-B12 (Holotranscobalamin) Calibrator Kit | 19406.25 | 20% | Magna Pharmacia doo | 101-12/23 | 12.09.2023. | 12.09.2024.
Reagensi, izuzev za transfuziju | 404-1-110/23-46 | 209 | Reagensi za aparate ARCHITECT (c 8000, c4000, ci 16200, ci8200, ci4100, i1000, i2000) (ABBOTT) | 222 | Karbamazepin | RGN216433 | PAK | 100 testova | Abbott GmbH & Co. KG | ARCHITECT iCarbamazepine Reagent | 102258 | 20% | Magna Pharmacia doo | 101-12/23 | 12.09.2023. | 12.09.2024.
Reagensi, izuzev za transfuziju | 404-1-110/23-46 | 209 | Reagensi za aparate ARCHITECT (c 8000, c4000, ci 16200, ci8200, ci4100, i1000, i2000) (ABBOTT) | 223 | Karbamazepin kalibrator | RGN216434 | PAK | 6 x 4 ml | Abbott GmbH & Co. KG | ARCHITECT iCarbamazepine Calibrators | 19375.2 | 20% | Magna Pharmacia doo | 101-12/23 | 12.09.2023. | 12.09.2024.
Reagensi, izuzev za transfuziju | 404-1-110/23-46 | 209 | Reagensi za aparate ARCHITECT (c 8000, c4000, ci 16200, ci8200, ci4100, i1000, i2000) (ABBOTT) | 224 | Reagens za određivanje vankomadicina | RGN216435 | PAK | 100 testova | Abbott GmbH & Co. KG | ARCHITECT iVancomycin Reagent Kit | 71484 | 20% | Magna Pharmacia doo | 101-12/23 | 12.09.2023. | 12.09.2024.
Reagensi, izuzev za transfuziju | 404-1-110/23-46 | 209 | Reagensi za aparate ARCHITECT (c 8000, c4000, ci 16200, ci8200, ci4100, i1000, i2000) (ABBOTT) | 225 | Kalibrator za vankomadicin | RGN216436 | PAK | 6 x 4 ml | Abbott GmbH & Co. KG | ARCHITECT iVancomycin Calibrators | 19406.25 | 20% | Magna Pharmacia doo | 101-12/23 | 12.09.2023. | 12.09.2024.
Reagensi, izuzev za transfuziju | 404-1-110/23-46 | 209 | Reagensi za aparate ARCHITECT (c 8000, c4000, ci 16200, ci8200, ci4100, i1000, i2000) (ABBOTT) | 226 | Homocysteine reagens | RGN216437 | PAK | 100 testova | Abbott GmbH & Co. KG | ARCHITECT Homocysteine Reagent Kit | 148781.25 | 20% | Magna Pharmacia doo | 101-12/23 | 12.09.2023. | 12.09.2024.
Reagensi, izuzev za transfuziju | 404-1-110/23-46 | 209 | Reagensi za aparate ARCHITECT (c 8000, c4000, ci 16200, ci8200, ci4100, i1000, i2000) (ABBOTT) | 227 | Homocysteine kalibrator | RGN216438 | PAK | 6 x 3,6 ml | Abbott GmbH & Co. KG | ARCHITECT Homocysteine Calibrators | 19406.25 | 20% | Magna Pharmacia doo | 101-12/23 | 12.09.2023. | 12.09.2024.
Reagensi, izuzev za transfuziju | 404-1-110/23-46 | 209 | Reagensi za aparate ARCHITECT (c 8000, c4000, ci 16200, ci8200, ci4100, i1000, i2000) (ABBOTT) | 228 | Feritin | RGN216439 | PAK | 100 testova | Abbott Ireland Diagnostics Division | Architect Ferritin Reagent Kit | 53654.4 | 20% | Magna Pharmacia doo | 101-12/23 | 12.09.2023. | 12.09.2024.
Reagensi, izuzev za transfuziju | 404-1-110/23-46 | 209 | Reagensi za aparate ARCHITECT (c 8000, c4000, ci 16200, ci8200, ci4100, i1000, i2000) (ABBOTT) | 229 | Feritin kalibrator | RGN216440 | PAK | 2 x 4 ml | Abbott Ireland Diagnostics Division | Architect Ferritin Calibrators | 19406.25 | 20% | Magna Pharmacia doo | 101-12/23 | 12.09.2023. | 12.09.2024.
Reagensi, izuzev za transfuziju | 404-1-110/23-46 | 209 | Reagensi za aparate ARCHITECT (c 8000, c4000, ci 16200, ci8200, ci4100, i1000, i2000) (ABBOTT) | 230 | ANTI-CCP | RGN216441 | PAK | 100 testova | Abbott GmbH | Architect Anti-CCP Reagent Kit | 130134 | 20% | Magna Pharmacia doo | 101-12/23 | 12.09.2023. | 12.09.2024.
Reagensi, izuzev za transfuziju | 404-1-110/23-46 | 209 | Reagensi za aparate ARCHITECT (c 8000, c4000, ci 16200, ci8200, ci4100, i1000, i2000) (ABBOTT) | 231 | ANTI CCP kalibrtator | RGN216442 | PAK | 6 x 4,3 ml | Abbott GmbH | Architect Anti-CCP Calibrator | 19377.5 | 20% | Magna Pharmacia doo | 101-12/23 | 12.09.2023. | 12.09.2024.
Reagensi, izuzev za transfuziju | 404-1-110/23-46 | 209 | Reagensi za aparate ARCHITECT (c 8000, c4000, ci 16200, ci8200, ci4100, i1000, i2000) (ABBOTT) | 232 | ANTI CCP kontrola | RGN216443 | PAK | 2 x 7 ml | Abbott GmbH | Architect Anti-CCP Controls | 19377.5 | 20% | Magna Pharmacia doo | 101-12/23 | 12.09.2023. | 12.09.2024.
Reagensi, izuzev za transfuziju | 404-1-110/23-46 | 209 | Reagensi za aparate ARCHITECT (c 8000, c4000, ci 16200, ci8200, ci4100, i1000, i2000) (ABBOTT) | 233 | NGAL urine | RGN216444 | PAK | 100 testova | Abbott Ireland Diagnostics Division | ARCHITECT Urine NGAL Reagent Kit | 388125 | 20% | Magna Pharmacia doo | 101-12/23 | 12.09.2023. | 12.09.2024.
Reagensi, izuzev za transfuziju | 404-1-110/23-46 | 209 | Reagensi za aparate ARCHITECT (c 8000, c4000, ci 16200, ci8200, ci4100, i1000, i2000) (ABBOTT) | 234 | NGAL cal | RGN216445 | PAK | 6 x 4 ml | Abbott Ireland Diagnostics Division | ARCHITECT Urine NGAL Calibrators | 38812.5 | 20% | Magna Pharmacia doo | 101-12/23 | 12.09.2023. | 12.09.2024.
Reagensi, izuzev za transfuziju | 404-1-110/23-46 | 209 | Reagensi za aparate ARCHITECT (c 8000, c4000, ci 16200, ci8200, ci4100, i1000, i2000) (ABBOTT) | 235 | NGAL cont | RGN216446 | PAK | 3x8ml | Abbott Ireland Diagnostics Division | ARCHITECT Urine NGAL Controls | 38812.5 | 20% | Magna Pharmacia doo | 101-12/23 | 12.09.2023. | 12.09.2024.
Reagensi, izuzev za transfuziju | 404-1-110/23-46 | 209 | Reagensi za aparate ARCHITECT (c 8000, c4000, ci 16200, ci8200, ci4100, i1000, i2000) (ABBOTT) | 236 | GALECTIN-3 | RGN216447 | PAK | 100 testova | Abbott GmbH & Co. KG | ARCHITECT Galectin-3 Reagent Kit | 349312.5 | 20% | Magna Pharmacia doo | 101-12/23 | 12.09.2023. | 12.09.2024.
Reagensi, izuzev za transfuziju | 404-1-110/23-46 | 209 | Reagensi za aparate ARCHITECT (c 8000, c4000, ci 16200, ci8200, ci4100, i1000, i2000) (ABBOTT) | 237 | GALECTIN-3 CALIBRATOR KIT | RGN216448 | PAK | 6 x 4 ml | Abbott GmbH & Co. KG | ARCHITECT Galectin-3 Calibrators | 29109.38 | 20% | Magna Pharmacia doo | 101-12/23 | 12.09.2023. | 12.09.2024.
Reagensi, izuzev za transfuziju | 404-1-110/23-46 | 209 | Reagensi za aparate ARCHITECT (c 8000, c4000, ci 16200, ci8200, ci4100, i1000, i2000) (ABBOTT) | 238 | GALECTIN-3 CONTROL KIT | RGN216449 | PAK | 3 x 8 ml | Abbott GmbH & Co. KG | ARCHITECT Galectin-3 Controls | 23287.5 | 20% | Magna Pharmacia doo | 101-12/23 | 12.09.2023. | 12.09.2024.
Reagensi, izuzev za transfuziju | 404-1-110/23-46 | 209 | Reagensi za aparate ARCHITECT (c 8000, c4000, ci 16200, ci8200, ci4100, i1000, i2000) (ABBOTT) | 239 | Procalcitonin | RGN216450 | PAK | 100 testova | Abbott GmbH & Co. KG | ARCHITECT BRAHMS PCT Reagent Kit | 120750 | 20% | Magna Pharmacia doo | 101-12/23 | 12.09.2023. | 12.09.2024.
Reagensi, izuzev za transfuziju | 404-1-110/23-46 | 209 | Reagensi za aparate ARCHITECT (c 8000, c4000, ci 16200, ci8200, ci4100, i1000, i2000) (ABBOTT) | 240 | Prokalcitonin kalibrator | RGN216451 | PAK | 6 x 2 ml | Abbott GmbH & Co. KG | ARCHITECT BRAHMS PCT Calibrators | 20958.75 | 20% | Magna Pharmacia doo | 101-12/23 | 12.09.2023. | 12.09.2024.
Reagensi, izuzev za transfuziju | 404-1-110/23-46 | 209 | Reagensi za aparate ARCHITECT (c 8000, c4000, ci 16200, ci8200, ci4100, i1000, i2000) (ABBOTT) | 241 | Prokalcitonin kontrola | RGN216452 | PAK | 2 x 3 ml | Abbott GmbH & Co. KG | ARCHITECT BRAHMS PCT Controls | 20958.75 | 20% | Magna Pharmacia doo | 101-12/23 | 12.09.2023. | 12.09.2024.
Reagensi, izuzev za transfuziju | 404-1-110/23-46 | 209 | Reagensi za aparate ARCHITECT (c 8000, c4000, ci 16200, ci8200, ci4100, i1000, i2000) (ABBOTT) | 242 | HBs Ag | RGN216453 | PAK | 100 testova | Abbott Ireland Diagnostics Division | ARCHITECT HBsAg Reagent Kit | 167670 | 20% | Magna Pharmacia doo | 101-12/23 | 12.09.2023. | 12.09.2024.
Reagensi, izuzev za transfuziju | 404-1-110/23-46 | 209 | Reagensi za aparate ARCHITECT (c 8000, c4000, ci 16200, ci8200, ci4100, i1000, i2000) (ABBOTT) | 243 | HBs Ag ctl | RGN216454 | PAK | 3 x 8 ml | Abbott Ireland Diagnostics Division | ARCHITECT HBsAg Controls | 21735 | 20% | Magna Pharmacia doo | 101-12/23 | 12.09.2023. | 12.09.2024.
Reagensi, izuzev za transfuziju | 404-1-110/23-46 | 209 | Reagensi za aparate ARCHITECT (c 8000, c4000, ci 16200, ci8200, ci4100, i1000, i2000) (ABBOTT) | 244 | HBs Ag cal | RGN216455 | PAK | 2 x 4 ml | Abbott Ireland Diagnostics Division | ARCHITECT HBsAg Calibrators | 21735 | 20% | Magna Pharmacia doo | 101-12/23 | 12.09.2023. | 12.09.2024.
Reagensi, izuzev za transfuziju | 404-1-110/23-46 | 209 | Reagensi za aparate ARCHITECT (c 8000, c4000, ci 16200, ci8200, ci4100, i1000, i2000) (ABBOTT) | 245 | Anti HBSAB reagens | RGN216456 | PAK | 100 testova | Abbott Ireland Diagnostics Division | ARCHITECT Anti-HBs Reagent Kit | 53820 | 20% | Magna Pharmacia doo | 101-12/23 | 12.09.2023. | 12.09.2024.
Reagensi, izuzev za transfuziju | 404-1-110/23-46 | 209 | Reagensi za aparate ARCHITECT (c 8000, c4000, ci 16200, ci8200, ci4100, i1000, i2000) (ABBOTT) | 246 | Anti HBSAB kalibrator | RGN216457 | PAK | 6 x 4 ml | Abbott Ireland Diagnostics Division | ARCHITECT Anti-HBs Calibrators | 19377.5 | 20% | Magna Pharmacia doo | 101-12/23 | 12.09.2023. | 12.09.2024.
Reagensi, izuzev za transfuziju | 404-1-110/23-46 | 209 | Reagensi za aparate ARCHITECT (c 8000, c4000, ci 16200, ci8200, ci4100, i1000, i2000) (ABBOTT) | 247 | Anti HBSAB kontrola | RGN216458 | PAK | 3 x 8 ml | Abbott Ireland Diagnostics Division | ARCHITECT Anti-HBs Controls | 19377.5 | 20% | Magna Pharmacia doo | 101-12/23 | 12.09.2023. | 12.09.2024.
Reagensi, izuzev za transfuziju | 404-1-110/23-46 | 209 | Reagensi za aparate ARCHITECT (c 8000, c4000, ci 16200, ci8200, ci4100, i1000, i2000) (ABBOTT) | 248 | Anti HCV reagens | RGN216459 | PAK | 100 testova | Abbott GmbH & Co. KG | Architect Anti-HCV Reagent Kit | 60996 | 20% | Magna Pharmacia doo | 101-12/23 | 12.09.2023. | 12.09.2024.
Reagensi, izuzev za transfuziju | 404-1-110/23-46 | 209 | Reagensi za aparate ARCHITECT (c 8000, c4000, ci 16200, ci8200, ci4100, i1000, i2000) (ABBOTT) | 249 | Anti HCV kalibrator | RGN216460 | PAK | 1 x 4 ml | Abbott GmbH & Co. KG | Architect Anti-HCV Calibrator | 19377.5 | 20% | Magna Pharmacia doo | 101-12/23 | 12.09.2023. | 12.09.2024.
Reagensi, izuzev za transfuziju | 404-1-110/23-46 | 209 | Reagensi za aparate ARCHITECT (c 8000, c4000, ci 16200, ci8200, ci4100, i1000, i2000) (ABBOTT) | 250 | Anti HCV kontrola | RGN216461 | PAK | 2 x 8 ml | Abbott GmbH & Co. KG | Architect Anti-HCV Controls | 19377.5 | 20% | Magna Pharmacia doo | 101-12/23 | 12.09.2023. | 12.09.2024.
Reagensi, izuzev za transfuziju | 404-1-110/23-46 | 209 | Reagensi za aparate ARCHITECT (c 8000, c4000, ci 16200, ci8200, ci4100, i1000, i2000) (ABBOTT) | 251 | HIV Ag/At COMBO reagens | RGN216462 | PAK | 100 testova | Abbott GmbH & Co. KG | Architect HIV Ag/Ab Combo Reagent Kit | 56511 | 20% | Magna Pharmacia doo | 101-12/23 | 12.09.2023. | 12.09.2024.
Reagensi, izuzev za transfuziju | 404-1-110/23-46 | 209 | Reagensi za aparate ARCHITECT (c 8000, c4000, ci 16200, ci8200, ci4100, i1000, i2000) (ABBOTT) | 252 | HIV Ag/At COMBO kalibrator | RGN216463 | PAK | 1 x 4 ml | Abbott GmbH & Co. KG | Architect HIV Ag/Ab Combo Calibrator | 19377.5 | 20% | Magna Pharmacia doo | 101-12/23 | 12.09.2023. | 12.09.2024.
Reagensi, izuzev za transfuziju | 404-1-110/23-46 | 209 | Reagensi za aparate ARCHITECT (c 8000, c4000, ci 16200, ci8200, ci4100, i1000, i2000) (ABBOTT) | 253 | HIV Ag/AT COMBO kontrola | RGN216464 | PAK | 4 x 8 ml | Abbott GmbH & Co. KG | Architect HIV Ag/Ab Combo Controls | 19377.5 | 20% | Magna Pharmacia doo | 101-12/23 | 12.09.2023. | 12.09.2024.
Reagensi, izuzev za transfuziju | 404-1-110/23-46 | 209 | Reagensi za aparate ARCHITECT (c 8000, c4000, ci 16200, ci8200, ci4100, i1000, i2000) (ABBOTT) | 254 | Anti HBc reagens | RGN216465 | PAK | 100 testova | Abbott GmbH & Co. KG | ARCHITECT Anti-HBc IgM Reagent Kit | 65481 | 20% | Magna Pharmacia doo | 101-12/23 | 12.09.2023. | 12.09.2024.
Reagensi, izuzev za transfuziju | 404-1-110/23-46 | 209 | Reagensi za aparate ARCHITECT (c 8000, c4000, ci 16200, ci8200, ci4100, i1000, i2000) (ABBOTT) | 255 | Anti HBc kalibrator | RGN216466 | PAK | 1 x 4 ml | Abbott GmbH & Co. KG | ARCHITECT Anti-HBc IgM Calibrators | 19377.5 | 20% | Magna Pharmacia doo | 101-12/23 | 12.09.2023. | 12.09.2024.
Reagensi, izuzev za transfuziju | 404-1-110/23-46 | 209 | Reagensi za aparate ARCHITECT (c 8000, c4000, ci 16200, ci8200, ci4100, i1000, i2000) (ABBOTT) | 256 | Anti HBc kontrola | RGN216467 | PAK | 2 x 8 ml | Abbott GmbH & Co. KG | ARCHITECT Anti-HBc IgM Controls | 19377.5 | 20% | Magna Pharmacia doo | 101-12/23 | 12.09.2023. | 12.09.2024.
Reagensi, izuzev za transfuziju | 404-1-110/23-46 | 209 | Reagensi za aparate ARCHITECT (c 8000, c4000, ci 16200, ci8200, ci4100, i1000, i2000) (ABBOTT) | 257 | HAVAB IgM reagens | RGN216468 | PAK | 100 testova | Abbott GmbH & Co. KG | ARCHITECT HAVAb-IgM Reagent Kit | 70863 | 20% | Magna Pharmacia doo | 101-12/23 | 12.09.2023. | 12.09.2024.
Reagensi, izuzev za transfuziju | 404-1-110/23-46 | 209 | Reagensi za aparate ARCHITECT (c 8000, c4000, ci 16200, ci8200, ci4100, i1000, i2000) (ABBOTT) | 258 | HAVAB IgM kalibrator | RGN216469 | PAK | 1 x 4 ml | Abbott GmbH & Co. KG | ARCHITECT HAVAb-IgM Calibrator | 19377.5 | 20% | Magna Pharmacia doo | 101-12/23 | 12.09.2023. | 12.09.2024.
Reagensi, izuzev za transfuziju | 404-1-110/23-46 | 209 | Reagensi za aparate ARCHITECT (c 8000, c4000, ci 16200, ci8200, ci4100, i1000, i2000) (ABBOTT) | 259 | HAVAB IgM kontrola | RGN216470 | PAK | 2 x 8 ml | Abbott GmbH & Co. KG | ARCHITECT HAVAb-IgM Control | 19377.5 | 20% | Magna Pharmacia doo | 101-12/23 | 12.09.2023. | 12.09.2024.
Reagensi, izuzev za transfuziju | 404-1-110/23-46 | 209 | Reagensi za aparate ARCHITECT (c 8000, c4000, ci 16200, ci8200, ci4100, i1000, i2000) (ABBOTT) | 260 | SYPHILIS TP reagens | RGN216471 | PAK | 100 testova | Abbott GmbH & Co. KG | ARCHITECT Syphilis TP Reagent Kit | 24219 | 20% | Magna Pharmacia doo | 101-12/23 | 12.09.2023. | 12.09.2024.
Reagensi, izuzev za transfuziju | 404-1-110/23-46 | 209 | Reagensi za aparate ARCHITECT (c 8000, c4000, ci 16200, ci8200, ci4100, i1000, i2000) (ABBOTT) | 261 | SYPHILIS TP kalibrator | RGN216472 | PAK | 1 x 4 ml | Abbott GmbH & Co. KG | ARCHITECT Syphilis TP Calibrators | 19377.5 | 20% | Magna Pharmacia doo | 101-12/23 | 12.09.2023. | 12.09.2024.
Reagensi, izuzev za transfuziju | 404-1-110/23-46 | 209 | Reagensi za aparate ARCHITECT (c 8000, c4000, ci 16200, ci8200, ci4100, i1000, i2000) (ABBOTT) | 262 | SYPHILIS TP kontrola | RGN216473 | PAK | 2 x 8 ml | Abbott GmbH & Co. KG | ARCHITECT Syphilis TP Controls | 19377.5 | 20% | Magna Pharmacia doo | 101-12/23 | 12.09.2023. | 12.09.2024.
Reagensi, izuzev za transfuziju | 404-1-110/23-46 | 209 | Reagensi za aparate ARCHITECT (c 8000, c4000, ci 16200, ci8200, ci4100, i1000, i2000) (ABBOTT) | 263 | HBSAG QUAL. II reagens | RGN216474 | PAK | 100 testova | Abbott Ireland Diagnostics Division | ARCHITECT HBsAg Qualitative II Reagent Kit | 55614 | 20% | Magna Pharmacia doo | 101-12/23 | 12.09.2023. | 12.09.2024.
Reagensi, izuzev za transfuziju | 404-1-110/23-46 | 209 | Reagensi za aparate ARCHITECT (c 8000, c4000, ci 16200, ci8200, ci4100, i1000, i2000) (ABBOTT) | 264 | HBSAG QUALI. II kalibrator | RGN216475 | PAK | 2 x 4 ml | Abbott Ireland Diagnostics Division | ARCHITECT HBsAg Qualitative II Calibrators | 24219 | 20% | Magna Pharmacia doo | 101-12/23 | 12.09.2023. | 12.09.2024.
Reagensi, izuzev za transfuziju | 404-1-110/23-46 | 209 | Reagensi za aparate ARCHITECT (c 8000, c4000, ci 16200, ci8200, ci4100, i1000, i2000) (ABBOTT) | 265 | HBSAG QUALI.II kontrola | RGN216476 | PAK | 2 x 8 ml | Abbott Ireland Diagnostics Division | ARCHITECT HBsAg Qualitative II Controls | 24219 | 20% | Magna Pharmacia doo | 101-12/23 | 12.09.2023. | 12.09.2024.
Reagensi, izuzev za transfuziju | 404-1-110/23-46 | 209 | Reagensi za aparate ARCHITECT (c 8000, c4000, ci 16200, ci8200, ci4100, i1000, i2000) (ABBOTT) | 266 | MultiChem IA Plus | RGN216477 | PAK | 3 x 4 x 5 ml | Techno-path Manufacturing Ltd. | Architect MultiChem IA Plus | 132397.2 | 20% | Magna Pharmacia doo | 101-12/23 | 12.09.2023. | 12.09.2024.
Reagensi, izuzev za transfuziju | 404-1-110/23-46 | 209 | Reagensi za aparate ARCHITECT (c 8000, c4000, ci 16200, ci8200, ci4100, i1000, i2000) (ABBOTT) | 267 | MultiChem WBT | RGN216478 | PAK | 3 x 4 x 2 ml | Techno-path Manufacturing Ltd. | Architect MultiChem WBT | 64687.5 | 20% | Magna Pharmacia doo | 101-12/23 | 12.09.2023. | 12.09.2024.
Reagensi, izuzev za transfuziju | 404-1-110/23-46 | 209 | Reagensi za aparate ARCHITECT (c 8000, c4000, ci 16200, ci8200, ci4100, i1000, i2000) (ABBOTT) | 268 | Pomoćni rastvor Wash Buffer | RGN216479 | PAK | 4 x 975 ml | Abbott Ireland Diagnostics Division | ARCHITECT Concentrated Wash Buffer | 10056.75 | 20% | Magna Pharmacia doo | 101-12/23 | 12.09.2023. | 12.09.2024.
Reagensi, izuzev za transfuziju | 404-1-110/23-46 | 209 | Reagensi za aparate ARCHITECT (c 8000, c4000, ci 16200, ci8200, ci4100, i1000, i2000) (ABBOTT) | 269 | Pomoćni reagens Pre-Trigger | RGN216480 | PAK | 4 x 975 ml | Abbott Ireland Diagnostics Division | ARCHITECT Pre-Trigger Solution | 18308 | 20% | Magna Pharmacia doo | 101-12/23 | 12.09.2023. | 12.09.2024.
Reagensi, izuzev za transfuziju | 404-1-110/23-46 | 209 | Reagensi za aparate ARCHITECT (c 8000, c4000, ci 16200, ci8200, ci4100, i1000, i2000) (ABBOTT) | 270 | Pomoćni reagensTrigger Solution | RGN216481 | PAK | 4 x 975 ml | Abbott Ireland Diagnostics Division | ARCHITECT Trigger Solution | 29108.8 | 20% | Magna Pharmacia doo | 101-12/23 | 12.09.2023. | 12.09.2024.
Reagensi, izuzev za transfuziju | 404-1-110/23-46 | 209 | Reagensi za aparate ARCHITECT (c 8000, c4000, ci 16200, ci8200, ci4100, i1000, i2000) (ABBOTT) | 271 | Pomoćni rastvor Probe conditioner | RGN216482 | PAK | 4 x 25 ml | Abbott Ireland Diagnostics Division | ARCHITECT Probe Conditioning Solution | 31829.7 | 20% | Magna Pharmacia doo | 101-12/23 | 12.09.2023. | 12.09.2024.
Reagensi, izuzev za transfuziju | 404-1-110/23-46 | 209 | Reagensi za aparate ARCHITECT (c 8000, c4000, ci 16200, ci8200, ci4100, i1000, i2000) (ABBOTT) | 272 | Sample cups | RGN216483 | PAK | 1000 komada | Abbott Laboratories Diagnostics Division | Architect Sample Cups | 15916 | 20% | Magna Pharmacia doo | 101-12/23 | 12.09.2023. | 12.09.2024.
Reagensi, izuzev za transfuziju | 404-1-110/23-46 | 209 | Reagensi za aparate ARCHITECT (c 8000, c4000, ci 16200, ci8200, ci4100, i1000, i2000) (ABBOTT) | 273 | Reaction vessels | RGN216484 | PAK | 4000 komada | Abbott Laboratories Diagnostics Division | Architect Reaction Vessels | 28612 | 20% | Magna Pharmacia doo | 101-12/23 | 12.09.2023. | 12.09.2024.
Reagensi, izuzev za transfuziju | 404-1-110/23-46 | 209 | Reagensi za aparate ARCHITECT (c 8000, c4000, ci 16200, ci8200, ci4100, i1000, i2000) (ABBOTT) | 274 | Replacement cups | RGN216485 | PAK | 100 komada | Abbott Laboratories Diagnostics Division | Architect Replacement Caps | 10062.5 | 20% | Magna Pharmacia doo | 101-12/23 | 12.09.2023. | 12.09.2024.
Reagensi, izuzev za transfuziju | 404-1-110/23-46 | 209 | Reagensi za aparate ARCHITECT (c 8000, c4000, ci 16200, ci8200, ci4100, i1000, i2000) (ABBOTT) | 275 | Septumi | RGN216486 | PAK | 200 komada | Abbott Laboratories Diagnostics Division | Architect Septum | 47743.4 | 20% | Magna Pharmacia doo | 101-12/23 | 12.09.2023. | 12.09.2024.
Reagensi, izuzev za transfuziju | 404-1-110/23-46 | 209 | Reagensi za aparate ARCHITECT (c 8000, c4000, ci 16200, ci8200, ci4100, i1000, i2000) (ABBOTT) | 276 | Manual diluent | RGN216487 | PAK | 100 ml | Abbott Ireland Diagnostics Division | ARCHITECT Multi-Assay Manual Diluent | 27168.75 | 20% | Magna Pharmacia doo | 101-12/23 | 12.09.2023. | 12.09.2024.
Reagensi, izuzev za transfuziju | 404-1-110/23-46 | 209 | Reagensi za aparate ARCHITECT (c 8000, c4000, ci 16200, ci8200, ci4100, i1000, i2000) (ABBOTT) | 277 | Source Lamp za Architect ci4100 ili odgovarajuće | RGN216488 | Kom | 1 komad | Abbott GmbH & Co. KG | Architect Source lamp | 29267.5 | 20% | Magna Pharmacia doo | 101-12/23 | 12.09.2023. | 12.09.2024.
Reagensi, izuzev za transfuziju | 404-1-110/23-46 | 209 | Reagensi za aparate ARCHITECT (c 8000, c4000, ci 16200, ci8200, ci4100, i1000, i2000) (ABBOTT) | 278 | Tubing/Sensor, temp, WZ za Architect ci4100 ili odgovarajuće | RGN216489 | Kom | 1 komad | Abbott GmbH & Co. KG | Architect Tubing /Sensor, temp WZ | 25817.5 | 20% | Magna Pharmacia doo | 101-12/23 | 12.09.2023. | 12.09.2024.
Reagensi, izuzev za transfuziju | 404-1-110/23-46 | 209 | Reagensi za aparate ARCHITECT (c 8000, c4000, ci 16200, ci8200, ci4100, i1000, i2000) (ABBOTT) | 279 | NSE | RGN216490 | PAK | 100 testova | Abbott GmbH & Co. KG | Architect NSE | 106260 | 20% | Magna Pharmacia doo | 101-12/23 | 12.09.2023. | 12.09.2024.
Reagensi, izuzev za transfuziju | 404-1-110/23-46 | 209 | Reagensi za aparate ARCHITECT (c 8000, c4000, ci 16200, ci8200, ci4100, i1000, i2000) (ABBOTT) | 280 | NSE kalibrator | RGN216491 | PAK | 1 x 8 ml; 5 x 4 ml | Abbott GmbH & Co. KG | Architect NSE kalibrator | 17388 | 20% | Magna Pharmacia doo | 101-12/23 | 12.09.2023. | 12.09.2024.
Reagensi, izuzev za transfuziju | 404-1-110/23-46 | 209 | Reagensi za aparate ARCHITECT (c 8000, c4000, ci 16200, ci8200, ci4100, i1000, i2000) (ABBOTT) | 281 | NSE kontrola | RGN216492 | PAK | 3 x 8 ml | Abbott GmbH & Co. KG | Architect NSE kontrola | 17388 | 20% | Magna Pharmacia doo | 101-12/23 | 12.09.2023. | 12.09.2024.
Reagensi, izuzev za transfuziju | 404-1-110/23-46 | 209 | Reagensi za aparate ARCHITECT (c 8000, c4000, ci 16200, ci8200, ci4100, i1000, i2000) (ABBOTT) | 282 | Mioglobin | RGN216493 | PAK | 100 testova | Abbott Laboratories Diagnostics Division | Architect Mioglobin | 49450 | 20% | Magna Pharmacia doo | 101-12/23 | 12.09.2023. | 12.09.2024.
Reagensi, izuzev za transfuziju | 404-1-110/23-46 | 209 | Reagensi za aparate ARCHITECT (c 8000, c4000, ci 16200, ci8200, ci4100, i1000, i2000) (ABBOTT) | 283 | Mioglobin kalibrator | RGN216494 | PAK | 6 x 4 ml | Abbott Laboratories Diagnostics Division | Architect Mioglobin kalibrator | 19377.5 | 20% | Magna Pharmacia doo | 101-12/23 | 12.09.2023. | 12.09.2024.
Reagensi, izuzev za transfuziju | 404-1-110/23-46 | 209 | Reagensi za aparate ARCHITECT (c 8000, c4000, ci 16200, ci8200, ci4100, i1000, i2000) (ABBOTT) | 284 | Mioglobin kontrola | RGN216495 | PAK | 6 x 3 ml | Abbott Laboratories Diagnostics Division | Architect Mioglobin kontrola | 19377.5 | 20% | Magna Pharmacia doo | 101-12/23 | 12.09.2023. | 12.09.2024.
Reagensi, izuzev za transfuziju | 404-1-110/23-46 | 209 | Reagensi za aparate ARCHITECT (c 8000, c4000, ci 16200, ci8200, ci4100, i1000, i2000) (ABBOTT) | 285 | DHEA-S | RGN216496 | PAK | 100 testova | Abbott GmbH & Co. KG | Architect DHEA-S | 60444 | 20% | Magna Pharmacia doo | 101-12/23 | 12.09.2023. | 12.09.2024.
Reagensi, izuzev za transfuziju | 404-1-110/23-46 | 209 | Reagensi za aparate ARCHITECT (c 8000, c4000, ci 16200, ci8200, ci4100, i1000, i2000) (ABBOTT) | 286 | DHEA-S kalibrator | RGN216497 | PAK | 6 x 2 ml | Abbott GmbH & Co. KG | Architect DHEA-S kalibrator | 19098.63 | 20% | Magna Pharmacia doo | 101-12/23 | 12.09.2023. | 12.09.2024.
Reagensi, izuzev za transfuziju | 404-1-110/23-46 | 209 | Reagensi za aparate ARCHITECT (c 8000, c4000, ci 16200, ci8200, ci4100, i1000, i2000) (ABBOTT) | 287 | DHEA-S kontrola | RGN216498 | PAK | 3 x 4 ml | Abbott GmbH & Co. KG | Architect DHEA-S kontrola | 20958.75 | 20% | Magna Pharmacia doo | 101-12/23 | 12.09.2023. | 12.09.2024.
Reagensi, izuzev za transfuziju | 404-1-110/23-46 | 209 | Reagensi za aparate ARCHITECT (c 8000, c4000, ci 16200, ci8200, ci4100, i1000, i2000) (ABBOTT) | 288 | Tiroglobulin | RGN216499 | PAK | 100 testova | Abbott GmbH & Co. KG | Architect Tiroglobulin | 56028 | 20% | Magna Pharmacia doo | 101-12/23 | 12.09.2023. | 12.09.2024.
Reagensi, izuzev za transfuziju | 404-1-110/23-46 | 209 | Reagensi za aparate ARCHITECT (c 8000, c4000, ci 16200, ci8200, ci4100, i1000, i2000) (ABBOTT) | 289 | Tiroglobulin kalibrator | RGN216500 | PAK | 6 x 4 ml | Abbott GmbH & Co. KG | Architect Tiroglobulin kalibrator | 19377.5 | 20% | Magna Pharmacia doo | 101-12/23 | 12.09.2023. | 12.09.2024.
Reagensi, izuzev za transfuziju | 404-1-110/23-46 | 209 | Reagensi za aparate ARCHITECT (c 8000, c4000, ci 16200, ci8200, ci4100, i1000, i2000) (ABBOTT) | 290 | Tiroglobulin kontrola | RGN216501 | PAK | 3 x 8 ml | Abbott GmbH & Co. KG | Architect Tiroglobulin kontrola | 19377.5 | 20% | Magna Pharmacia doo | 101-12/23 | 12.09.2023. | 12.09.2024.
Reagensi, izuzev za transfuziju | 404-1-110/23-46 | 209 | Reagensi za aparate ARCHITECT (c 8000, c4000, ci 16200, ci8200, ci4100, i1000, i2000) (ABBOTT) | 291 | Aero/c8000 Mixer | RGN216502 | PAK | 1 komad | Abbott GmbH | Architect Aero/c8000 Mixer | 106260 | 20% | Magna Pharmacia doo | 101-12/23 | 12.09.2023. | 12.09.2024.
Reagensi, izuzev za transfuziju | 404-1-110/23-46 | 209 | Reagensi za aparate ARCHITECT (c 8000, c4000, ci 16200, ci8200, ci4100, i1000, i2000) (ABBOTT) | 292 | Dry tip | RGN216503 | PAK | 2 komada | Abbott GmbH | Architect Dry tip | 31464 | 20% | Magna Pharmacia doo | 101-12/23 | 12.09.2023. | 12.09.2024.
Reagensi, izuzev za transfuziju | 404-1-110/23-46 | 209 | Reagensi za aparate ARCHITECT (c 8000, c4000, ci 16200, ci8200, ci4100, i1000, i2000) (ABBOTT) | 293 | MOKRAĆNA KISELINA | RGN216506 | PAK | 640 testova | Abbott Ireland Diagnostics Division | Architect Uric Acid2 | 7433.6 | 20% | Magna Pharmacia doo | 101-12/23 | 12.09.2023. | 12.09.2024.
Reagensi, izuzev za transfuziju | 404-1-110/23-46 | 209 | Reagensi za aparate ARCHITECT (c 8000, c4000, ci 16200, ci8200, ci4100, i1000, i2000) (ABBOTT) | 294 | AMILAZA | RGN216511 | PAK | 640 testova | Abbott Ireland Diagnostics Division | Architect Amylase2 | 32994.65 | 20% | Magna Pharmacia doo | 101-12/23 | 12.09.2023. | 12.09.2024.
Reagensi, izuzev za transfuziju | 404-1-110/23-46 | 209 | Reagensi za aparate ARCHITECT (c 8000, c4000, ci 16200, ci8200, ci4100, i1000, i2000) (ABBOTT) | 295 | CONSOLIDATED CHEMISTRY CAL | RGN216512 | PAK | 12 x 5 ml | Abbott Ireland Diagnostics Division | Architect Consolidated Chemistry Calibrator | 27048 | 20% | Magna Pharmacia doo | 101-12/23 | 12.09.2023. | 12.09.2024.
Reagensi, izuzev za transfuziju | 404-1-110/23-46 | 209 | Reagensi za aparate ARCHITECT (c 8000, c4000, ci 16200, ci8200, ci4100, i1000, i2000) (ABBOTT) | 296 | TRAb kalibrator | RGN233602 | PAK | 6x4ml | Abbott Ireland Diagnostics Division | Architect TRAb kalibrator | 26100 | 20% | Magna Pharmacia doo | 101-12/23 | 12.09.2023. | 12.09.2024.
Reagensi, izuzev za transfuziju | 404-1-110/23-46 | 209 | Reagensi za aparate ARCHITECT (c 8000, c4000, ci 16200, ci8200, ci4100, i1000, i2000) (ABBOTT) | 297 | TRAb kontrola | RGN233603 | PAK | 3x8ml | Abbott Ireland Diagnostics Division | Architect TRAb kontrola | 21700 | 20% | Magna Pharmacia doo | 101-12/23 | 12.09.2023. | 12.09.2024.
Reagensi, izuzev za transfuziju | 404-1-110/23-46 | 209 | Reagensi za aparate ARCHITECT (c 8000, c4000, ci 16200, ci8200, ci4100, i1000, i2000) (ABBOTT) | 298 | TRAb reagens | RGN233604 | PAK | 100 testova | Abbott Ireland Diagnostics Division | Architect TRAb reagens | 52800 | 20% | Magna Pharmacia doo | 101-12/23 | 12.09.2023. | 12.09.2024.
Reagensi, izuzev za transfuziju | 404-1-110/23-46 | 209 | Reagensi za aparate ARCHITECT (c 8000, c4000, ci 16200, ci8200, ci4100, i1000, i2000) (ABBOTT) | 299 | TRAb reagens | RGN233605 | PAK | 500 testova | Abbott Ireland Diagnostics Division | Architect TRAb reagens | 264000 | 20% | Magna Pharmacia doo | 101-12/23 | 12.09.2023. | 12.09.2024.
Reagensi, izuzev za transfuziju | 404-1-110/23-46 | 209 | Reagensi za aparate ARCHITECT (c 8000, c4000, ci 16200, ci8200, ci4100, i1000, i2000) (ABBOTT) | 300 | Alere NT-proBNP kalibrator | RGN233606 | PAK | 6x4ml | Axis-Shield Diagnostics Limited | Alere NT-proBNP kalibrator | 26100 | 20% | Magna Pharmacia doo | 101-12/23 | 12.09.2023. | 12.09.2024.
Reagensi, izuzev za transfuziju | 404-1-110/23-46 | 209 | Reagensi za aparate ARCHITECT (c 8000, c4000, ci 16200, ci8200, ci4100, i1000, i2000) (ABBOTT) | 301 | Alere NT-proBNP kontrola | RGN233607 | PAK | 3x8ml | Axis-Shield Diagnostics Limited | Architect Alere NT-proBNP kontrola | 25344 | 20% | Magna Pharmacia doo | 101-12/23 | 12.09.2023. | 12.09.2024.
Reagensi, izuzev za transfuziju | 404-1-110/23-46 | 209 | Reagensi za aparate ARCHITECT (c 8000, c4000, ci 16200, ci8200, ci4100, i1000, i2000) (ABBOTT) | 302 | Alere NT-proBNP reagens | RGN233608 | PAK | 100 testova | Axis-Shield Diagnostics Limited | Architect Alere NT-proBNP reagens | 190080 | 20% | Magna Pharmacia doo | 101-12/23 | 12.09.2023. | 12.09.2024.
Reagensi, izuzev za transfuziju | 404-1-110/23-46 | 209 | Reagensi za aparate ARCHITECT (c 8000, c4000, ci 16200, ci8200, ci4100, i1000, i2000) (ABBOTT) | 303 | Alere NT-proBNP reagens | RGN233609 | PAK | 500 testova | Axis-Shield Diagnostics Limited | Architect Alere NT-proBNP reagens | 844800 | 20% | Magna Pharmacia doo | 101-12/23 | 12.09.2023. | 12.09.2024.
Reagensi, izuzev za transfuziju | 404-1-110/23-46 | 209 | Reagensi za aparate ARCHITECT (c 8000, c4000, ci 16200, ci8200, ci4100, i1000, i2000) (ABBOTT) | 304 | HCV Ag kalibrator | RGN233610 | PAK | 6x4ml | Abbott GmbH | Architect HCV Ag kalibrator | 36200 | 20% | Magna Pharmacia doo | 101-12/23 | 12.09.2023. | 12.09.2024.
Reagensi, izuzev za transfuziju | 404-1-110/23-46 | 209 | Reagensi za aparate ARCHITECT (c 8000, c4000, ci 16200, ci8200, ci4100, i1000, i2000) (ABBOTT) | 305 | HCV Ag kontrola | RGN233611 | PAK | 3x8ml | Abbott GmbH | Architect HCV Ag kontrola | 36200 | 20% | Magna Pharmacia doo | 101-12/23 | 12.09.2023. | 12.09.2024.
Reagensi, izuzev za transfuziju | 404-1-110/23-46 | 209 | Reagensi za aparate ARCHITECT (c 8000, c4000, ci 16200, ci8200, ci4100, i1000, i2000) (ABBOTT) | 306 | HCV Ag reagens | RGN233612 | PAK | 100 testova | Abbott GmbH | Architect HCV Ag reagens | 362000 | 20% | Magna Pharmacia doo | 101-12/23 | 12.09.2023. | 12.09.2024.
Reagensi, izuzev za transfuziju | 404-1-110/23-46 | 209 | Reagensi za aparate ARCHITECT (c 8000, c4000, ci 16200, ci8200, ci4100, i1000, i2000) (ABBOTT) | 307 | Anti-HBs Specimen Diluent | RGN233613 | PAK | 100 mL | Abbott Ireland Diagnostics Division | Architect Anti-HBs Specimen Diluent | 13190 | 20% | Magna Pharmacia doo | 101-12/23 | 12.09.2023. | 12.09.2024.
Reagensi, izuzev za transfuziju | 404-1-110/23-46 | 209 | Reagensi za aparate ARCHITECT (c 8000, c4000, ci 16200, ci8200, ci4100, i1000, i2000) (ABBOTT) | 308 | C4000/C8000 Reagent Probe | RGN233614 | PAK | 1 komad | Abbott GmbH | Architect C4000/C8000 Reagent Probe | 92500 | 20% | Magna Pharmacia doo | 101-12/23 | 12.09.2023. | 12.09.2024.
Reagensi, izuzev za transfuziju | 404-1-110/23-46 | 209 | Reagensi za aparate ARCHITECT (c 8000, c4000, ci 16200, ci8200, ci4100, i1000, i2000) (ABBOTT) | 309 | C4/C8/C16 Sample Probe | RGN233615 | PAK | 1 komad | Abbott GmbH | Architect C4/C8/C16 Sample Probe | 125000 | 20% | Magna Pharmacia doo | 101-12/23 | 12.09.2023. | 12.09.2024.
Reagensi, izuzev za transfuziju | 404-1-110/23-46 | 210 | Reagensi za sisteme za elektroforezu Capillarys 2 Flex Piercing, Capillarys 3 Terra, Capillarys, Hydrasys 2, Hydrasys 2 scan (SEBIA) | 1 | CAPICLEAN rastvor | RGN216513 | PAK | 1x25 ml | Sebia, Francuska | CAPICLEAN rastvor | 8274.24 | 20% | East Diagnostics doo | 101-5/23 | 12.09.2023. | 12.09.2024.
Reagensi, izuzev za transfuziju | 404-1-110/23-46 | 210 | Reagensi za sisteme za elektroforezu Capillarys 2 Flex Piercing, Capillarys 3 Terra, Capillarys, Hydrasys 2, Hydrasys 2 scan (SEBIA) | 2 | ANTI IGD/IGE | RGN216514 | PAK | kit | Sebia, Francuska | ANTI IGD/IGE | 8478 | 20% | East Diagnostics doo | 101-5/23 | 12.09.2023. | 12.09.2024.
Reagensi, izuzev za transfuziju | 404-1-110/23-46 | 210 | Reagensi za sisteme za elektroforezu Capillarys 2 Flex Piercing, Capillarys 3 Terra, Capillarys, Hydrasys 2, Hydrasys 2 scan (SEBIA) | 3 | ANTISERUM A-IgA PER | RGN233616 | PAK | 1 x 0,7 ml | Sebia, Francuska | ANTISERUM A-IgA PER | 15912 | 20% | East Diagnostics doo | 101-5/23 | 12.09.2023. | 12.09.2024.
Reagensi, izuzev za transfuziju | 404-1-110/23-46 | 210 | Reagensi za sisteme za elektroforezu Capillarys 2 Flex Piercing, Capillarys 3 Terra, Capillarys, Hydrasys 2, Hydrasys 2 scan (SEBIA) | 4 | ANTISERUM A-IgG PER | RGN233617 | PAK | 1 x 0,7 ml | Sebia, Francuska | ANTISERUM A-IgG PER | 15912 | 20% | East Diagnostics doo | 101-5/23 | 12.09.2023. | 12.09.2024.
Reagensi, izuzev za transfuziju | 404-1-110/23-46 | 210 | Reagensi za sisteme za elektroforezu Capillarys 2 Flex Piercing, Capillarys 3 Terra, Capillarys, Hydrasys 2, Hydrasys 2 scan (SEBIA) | 5 | ANTISERUM A-IgM PER | RGN233618 | PAK | 1 x 0,7 ml | Sebia, Francuska | ANTISERUM A-IgM PER | 15912 | 20% | East Diagnostics doo | 101-5/23 | 12.09.2023. | 12.09.2024.
Reagensi, izuzev za transfuziju | 404-1-110/23-46 | 210 | Reagensi za sisteme za elektroforezu Capillarys 2 Flex Piercing, Capillarys 3 Terra, Capillarys, Hydrasys 2, Hydrasys 2 scan (SEBIA) | 6 | ANTISERUM FIX G-A-M-A-K-L | RGN216518 | PAK | kit | Sebia, Francuska | ANTISERUM FIX G-A-M-A-K-L | 18617.04 | 20% | East Diagnostics doo | 101-5/23 | 12.09.2023. | 12.09.2024.
Reagensi, izuzev za transfuziju | 404-1-110/23-46 | 210 | Reagensi za sisteme za elektroforezu Capillarys 2 Flex Piercing, Capillarys 3 Terra, Capillarys, Hydrasys 2, Hydrasys 2 scan (SEBIA) | 7 | ANTISERUM IgD | RGN216519 | PAK | 1x1 ml | Sebia, Francuska | ANTISERUM IgD | 10820.16 | 20% | East Diagnostics doo | 101-5/23 | 12.09.2023. | 12.09.2024.
Reagensi, izuzev za transfuziju | 404-1-110/23-46 | 210 | Reagensi za sisteme za elektroforezu Capillarys 2 Flex Piercing, Capillarys 3 Terra, Capillarys, Hydrasys 2, Hydrasys 2 scan (SEBIA) | 8 | ANTISERUM IgE | RGN216520 | PAK | 1x1 ml | Sebia, Francuska | ANTISERUM IgE | 13366.08 | 20% | East Diagnostics doo | 101-5/23 | 12.09.2023. | 12.09.2024.
Reagensi, izuzev za transfuziju | 404-1-110/23-46 | 210 | Reagensi za sisteme za elektroforezu Capillarys 2 Flex Piercing, Capillarys 3 Terra, Capillarys, Hydrasys 2, Hydrasys 2 scan (SEBIA) | 9 | ANTISERUM FIX-GAM-K-L | RGN216521 | PAK | kit | Sebia, Francuska | ANTISERUM FIX-GAM-K-L | 18617.04 | 20% | East Diagnostics doo | 101-5/23 | 12.09.2023. | 12.09.2024.
Reagensi, izuzev za transfuziju | 404-1-110/23-46 | 210 | Reagensi za sisteme za elektroforezu Capillarys 2 Flex Piercing, Capillarys 3 Terra, Capillarys, Hydrasys 2, Hydrasys 2 scan (SEBIA) | 10 | ANTISERUM Kapa/Lambda | RGN216522 | PAK | 1 x 0,6 ml | Sebia, Francuska | ANTISERUM Kapa/Lambda | 31824 | 20% | East Diagnostics doo | 101-5/23 | 12.09.2023. | 12.09.2024.
Reagensi, izuzev za transfuziju | 404-1-110/23-46 | 210 | Reagensi za sisteme za elektroforezu Capillarys 2 Flex Piercing, Capillarys 3 Terra, Capillarys, Hydrasys 2, Hydrasys 2 scan (SEBIA) | 11 | ANTISERUM Kf-Lf MS | RGN216523 | PAK | kit | Sebia, Francuska | ANTISERUM Kf-Lf MS | 35642.88 | 20% | East Diagnostics doo | 101-5/23 | 12.09.2023. | 12.09.2024.
Reagensi, izuzev za transfuziju | 404-1-110/23-46 | 210 | Reagensi za sisteme za elektroforezu Capillarys 2 Flex Piercing, Capillarys 3 Terra, Capillarys, Hydrasys 2, Hydrasys 2 scan (SEBIA) | 12 | Bins for used reagent cups | RGN216524 | PAK | 5 | Sebia, Francuska | Bins for used reagent cups | 3575 | 20% | East Diagnostics doo | 101-5/23 | 12.09.2023. | 12.09.2024.
Reagensi, izuzev za transfuziju | 404-1-110/23-46 | 210 | Reagensi za sisteme za elektroforezu Capillarys 2 Flex Piercing, Capillarys 3 Terra, Capillarys, Hydrasys 2, Hydrasys 2 scan (SEBIA) | 13 | CALIBRATOR HbA1C CAPILLARY CALIBRATOR | RGN216525 | PAK | kit | Sebia, Francuska | CALIBRATOR HbA1C CAPILLARY CALIBRATOR | 25027 | 20% | East Diagnostics doo | 101-5/23 | 12.09.2023. | 12.09.2024.
Reagensi, izuzev za transfuziju | 404-1-110/23-46 | 210 | Reagensi za sisteme za elektroforezu Capillarys 2 Flex Piercing, Capillarys 3 Terra, Capillarys, Hydrasys 2, Hydrasys 2 scan (SEBIA) | 14 | CAPI 3 HbA1c | RGN216526 | PAK | kit | Sebia, Francuska | CAPI 3 HbA1c | 63635 | 20% | East Diagnostics doo | 101-5/23 | 12.09.2023. | 12.09.2024.
Reagensi, izuzev za transfuziju | 404-1-110/23-46 | 210 | Reagensi za sisteme za elektroforezu Capillarys 2 Flex Piercing, Capillarys 3 Terra, Capillarys, Hydrasys 2, Hydrasys 2 scan (SEBIA) | 15 | Capillaris HbA1c | RGN216527 | PAK | kit | Sebia, Francuska | Capillaris HbA1c | 64968.93 | 20% | East Diagnostics doo | 101-5/23 | 12.09.2023. | 12.09.2024.
Reagensi, izuzev za transfuziju | 404-1-110/23-46 | 210 | Reagensi za sisteme za elektroforezu Capillarys 2 Flex Piercing, Capillarys 3 Terra, Capillarys, Hydrasys 2, Hydrasys 2 scan (SEBIA) | 16 | CAPILLARYS 3 WASH SOLITION | RGN216528 | PAK | kit | Sebia, Francuska | CAPILLARYS 3 WASH SOLITION | 3114 | 20% | East Diagnostics doo | 101-5/23 | 12.09.2023. | 12.09.2024.
Reagensi, izuzev za transfuziju | 404-1-110/23-46 | 210 | Reagensi za sisteme za elektroforezu Capillarys 2 Flex Piercing, Capillarys 3 Terra, Capillarys, Hydrasys 2, Hydrasys 2 scan (SEBIA) | 17 | CDT TREATMENT SOLUTION | RGN216529 | PAK | kit | Sebia, Francuska | CDT TREATMENT SOLUTION | 7001.28 | 20% | East Diagnostics doo | 101-5/23 | 12.09.2023. | 12.09.2024.
Reagensi, izuzev za transfuziju | 404-1-110/23-46 | 210 | Reagensi za sisteme za elektroforezu Capillarys 2 Flex Piercing, Capillarys 3 Terra, Capillarys, Hydrasys 2, Hydrasys 2 scan (SEBIA) | 18 | CLEAN PROTECT | RGN216530 | PAK | 5 ml | Sebia, Francuska | CLEAN PROTECT | 7065 | 20% | East Diagnostics doo | 101-5/23 | 12.09.2023. | 12.09.2024.
Reagensi, izuzev za transfuziju | 404-1-110/23-46 | 210 | Reagensi za sisteme za elektroforezu Capillarys 2 Flex Piercing, Capillarys 3 Terra, Capillarys, Hydrasys 2, Hydrasys 2 scan (SEBIA) | 19 | CONTROL SERA NORMAL | RGN216531 | PAK | 5x1 ml | Sebia, Francuska | CONTROL SERA NORMAL | 10951 | 20% | East Diagnostics doo | 101-5/23 | 12.09.2023. | 12.09.2024.
Reagensi, izuzev za transfuziju | 404-1-110/23-46 | 210 | Reagensi za sisteme za elektroforezu Capillarys 2 Flex Piercing, Capillarys 3 Terra, Capillarys, Hydrasys 2, Hydrasys 2 scan (SEBIA) | 20 | CSF CONTROL | RGN216532 | PAK | 0,5 ml | Sebia, Francuska | CSF CONTROL | 5887.44 | 20% | East Diagnostics doo | 101-5/23 | 12.09.2023. | 12.09.2024.
Reagensi, izuzev za transfuziju | 404-1-110/23-46 | 210 | Reagensi za sisteme za elektroforezu Capillarys 2 Flex Piercing, Capillarys 3 Terra, Capillarys, Hydrasys 2, Hydrasys 2 scan (SEBIA) | 21 | DESTAINING SOLUTION | RGN216533 | PAK | 10 x 100 ml | Sebia, Francuska | DESTAINING SOLUTION | 11774.88 | 20% | East Diagnostics doo | 101-5/23 | 12.09.2023. | 12.09.2024.
Reagensi, izuzev za transfuziju | 404-1-110/23-46 | 210 | Reagensi za sisteme za elektroforezu Capillarys 2 Flex Piercing, Capillarys 3 Terra, Capillarys, Hydrasys 2, Hydrasys 2 scan (SEBIA) | 22 | ENZYCONTROL | RGN216534 | PAK | 1 ml | Sebia, Francuska | ENZYCONTROL | 13047.84 | 20% | East Diagnostics doo | 101-5/23 | 12.09.2023. | 12.09.2024.
Reagensi, izuzev za transfuziju | 404-1-110/23-46 | 210 | Reagensi za sisteme za elektroforezu Capillarys 2 Flex Piercing, Capillarys 3 Terra, Capillarys, Hydrasys 2, Hydrasys 2 scan (SEBIA) | 23 | FLUIDIL | RGN216535 | PAK | 5 ml | Sebia, Francuska | FLUIDIL | 3341.52 | 20% | East Diagnostics doo | 101-5/23 | 12.09.2023. | 12.09.2024.
Reagensi, izuzev za transfuziju | 404-1-110/23-46 | 210 | Reagensi za sisteme za elektroforezu Capillarys 2 Flex Piercing, Capillarys 3 Terra, Capillarys, Hydrasys 2, Hydrasys 2 scan (SEBIA) | 24 | Hb A2 NORMAL CONTROL (5) | RGN216536 | PAK | kit | Sebia, Francuska | Hb A2 NORMAL CONTROL (5) | 86369 | 20% | East Diagnostics doo | 101-5/23 | 12.09.2023. | 12.09.2024.
Reagensi, izuzev za transfuziju | 404-1-110/23-46 | 210 | Reagensi za sisteme za elektroforezu Capillarys 2 Flex Piercing, Capillarys 3 Terra, Capillarys, Hydrasys 2, Hydrasys 2 scan (SEBIA) | 25 | Hb AFSC CONTROL | RGN216537 | PAK | 1 ml | Sebia, Francuska | Hb AFSC CONTROL | 25787 | 20% | East Diagnostics doo | 101-5/23 | 12.09.2023. | 12.09.2024.
Reagensi, izuzev za transfuziju | 404-1-110/23-46 | 210 | Reagensi za sisteme za elektroforezu Capillarys 2 Flex Piercing, Capillarys 3 Terra, Capillarys, Hydrasys 2, Hydrasys 2 scan (SEBIA) | 26 | MULTI-SYSTEM Hb A1c CAPILLARY CONTROLS (2) | RGN216538 | PAK | kit | Sebia, Francuska | MULTI-SYSTEM Hb A1c CAPILLARY CONTROLS (2) | 13964 | 20% | East Diagnostics doo | 101-5/23 | 12.09.2023. | 12.09.2024.
Reagensi, izuzev za transfuziju | 404-1-110/23-46 | 210 | Reagensi za sisteme za elektroforezu Capillarys 2 Flex Piercing, Capillarys 3 Terra, Capillarys, Hydrasys 2, Hydrasys 2 scan (SEBIA) | 27 | HIDRAGEL 1 BENCE JONES | RGN216539 | PAK | kit | Sebia, Francuska | HIDRAGEL 1 BENCE JONES | 33574.32 | 20% | East Diagnostics doo | 101-5/23 | 12.09.2023. | 12.09.2024.
Reagensi, izuzev za transfuziju | 404-1-110/23-46 | 210 | Reagensi za sisteme za elektroforezu Capillarys 2 Flex Piercing, Capillarys 3 Terra, Capillarys, Hydrasys 2, Hydrasys 2 scan (SEBIA) | 28 | HIDRAGEL 6 CSF | RGN216540 | PAK | kit | Sebia, Francuska | HIDRAGEL 3 CSF | 46144.8 | 20% | East Diagnostics doo | 101-5/23 | 12.09.2023. | 12.09.2024.
Reagensi, izuzev za transfuziju | 404-1-110/23-46 | 210 | Reagensi za sisteme za elektroforezu Capillarys 2 Flex Piercing, Capillarys 3 Terra, Capillarys, Hydrasys 2, Hydrasys 2 scan (SEBIA) | 29 | HYDRAGEL 1 IF | RGN216541 | PAK | kit | Sebia, Francuska | HYDRAGEL 1 IF | 33574.32 | 20% | East Diagnostics doo | 101-5/23 | 12.09.2023. | 12.09.2024.
Reagensi, izuzev za transfuziju | 404-1-110/23-46 | 210 | Reagensi za sisteme za elektroforezu Capillarys 2 Flex Piercing, Capillarys 3 Terra, Capillarys, Hydrasys 2, Hydrasys 2 scan (SEBIA) | 30 | HYDRAGEL 15 HR ACID VIOLET | RGN216542 | PAK | kit | Sebia, Francuska | HYDRAGEL 15 HR ACID VIOLET | 34688.16 | 20% | East Diagnostics doo | 101-5/23 | 12.09.2023. | 12.09.2024.
Reagensi, izuzev za transfuziju | 404-1-110/23-46 | 210 | Reagensi za sisteme za elektroforezu Capillarys 2 Flex Piercing, Capillarys 3 Terra, Capillarys, Hydrasys 2, Hydrasys 2 scan (SEBIA) | 31 | HYDRAGEL 15 ISO-PAL | RGN216543 | PAK | kit | Sebia, Francuska | HYDRAGEL 15 ISO-PAL | 65881 | 20% | East Diagnostics doo | 101-5/23 | 12.09.2023. | 12.09.2024.
Reagensi, izuzev za transfuziju | 404-1-110/23-46 | 210 | Reagensi za sisteme za elektroforezu Capillarys 2 Flex Piercing, Capillarys 3 Terra, Capillarys, Hydrasys 2, Hydrasys 2 scan (SEBIA) | 32 | HYDRAGEL 2 BEN. JONES | RGN216544 | PAK | kit | Sebia, Francuska | HYDRAGEL 2 BEN. JONES | 36756.72 | 20% | East Diagnostics doo | 101-5/23 | 12.09.2023. | 12.09.2024.
Reagensi, izuzev za transfuziju | 404-1-110/23-46 | 210 | Reagensi za sisteme za elektroforezu Capillarys 2 Flex Piercing, Capillarys 3 Terra, Capillarys, Hydrasys 2, Hydrasys 2 scan (SEBIA) | 33 | HYDRAGEL 2 IF | RGN216545 | PAK | kit | Sebia, Francuska | HYDRAGEL 2 IF | 36756.72 | 20% | East Diagnostics doo | 101-5/23 | 12.09.2023. | 12.09.2024.
Reagensi, izuzev za transfuziju | 404-1-110/23-46 | 210 | Reagensi za sisteme za elektroforezu Capillarys 2 Flex Piercing, Capillarys 3 Terra, Capillarys, Hydrasys 2, Hydrasys 2 scan (SEBIA) | 34 | HYDRAGEL 2 URINE PROFIL | RGN216546 | PAK | kit | Sebia, Francuska | HYDRAGEL 2 URINE PROFIL | 41371.2 | 20% | East Diagnostics doo | 101-5/23 | 12.09.2023. | 12.09.2024.
Reagensi, izuzev za transfuziju | 404-1-110/23-46 | 210 | Reagensi za sisteme za elektroforezu Capillarys 2 Flex Piercing, Capillarys 3 Terra, Capillarys, Hydrasys 2, Hydrasys 2 scan (SEBIA) | 35 | HYDRAGEL 30 β1-β2 | RGN216547 | PAK | kit | Sebia, Francuska | HYDRAGEL 30 β1-β2 | 44686 | 20% | East Diagnostics doo | 101-5/23 | 12.09.2023. | 12.09.2024.
Reagensi, izuzev za transfuziju | 404-1-110/23-46 | 210 | Reagensi za sisteme za elektroforezu Capillarys 2 Flex Piercing, Capillarys 3 Terra, Capillarys, Hydrasys 2, Hydrasys 2 scan (SEBIA) | 36 | HYDRAGEL 4 BENCE JONES (M.D) | RGN216548 | PAK | kit | Sebia, Francuska | HYDRAGEL 4 BENCE JONES (M.D) | 49455 | 20% | East Diagnostics doo | 101-5/23 | 12.09.2023. | 12.09.2024.
Reagensi, izuzev za transfuziju | 404-1-110/23-46 | 210 | Reagensi za sisteme za elektroforezu Capillarys 2 Flex Piercing, Capillarys 3 Terra, Capillarys, Hydrasys 2, Hydrasys 2 scan (SEBIA) | 37 | HYDRAGEL 4 IF (SM) - ACID VIOLET | RGN216549 | PAK | kit | Sebia, Francuska | HYDRAGEL 4 IF (SM) - ACID VIOLET | 45030.96 | 20% | East Diagnostics doo | 101-5/23 | 12.09.2023. | 12.09.2024.
Reagensi, izuzev za transfuziju | 404-1-110/23-46 | 210 | Reagensi za sisteme za elektroforezu Capillarys 2 Flex Piercing, Capillarys 3 Terra, Capillarys, Hydrasys 2, Hydrasys 2 scan (SEBIA) | 38 | HYDRAGEL 7 ACIDE HEMOGLOBIN | RGN216550 | PAK | kit | Sebia, Francuska | HYDRAGEL 7 ACIDE HEMOGLOBIN | 37268 | 20% | East Diagnostics doo | 101-5/23 | 12.09.2023. | 12.09.2024.
Reagensi, izuzev za transfuziju | 404-1-110/23-46 | 210 | Reagensi za sisteme za elektroforezu Capillarys 2 Flex Piercing, Capillarys 3 Terra, Capillarys, Hydrasys 2, Hydrasys 2 scan (SEBIA) | 39 | HYDRAGEL 7 HEMOGLOBIN | RGN216551 | PAK | kit | Sebia, Francuska | HYDRAGEL 7 HEMOGLOBIN | 34971 | 20% | East Diagnostics doo | 101-5/23 | 12.09.2023. | 12.09.2024.
Reagensi, izuzev za transfuziju | 404-1-110/23-46 | 210 | Reagensi za sisteme za elektroforezu Capillarys 2 Flex Piercing, Capillarys 3 Terra, Capillarys, Hydrasys 2, Hydrasys 2 scan (SEBIA) | 40 | HYDRAGEL 7 HR ACID VIOLET | RGN216552 | PAK | kit | Sebia, Francuska | HYDRAGEL 7 HR ACID VIOLET | 33382 | 20% | East Diagnostics doo | 101-5/23 | 12.09.2023. | 12.09.2024.
Reagensi, izuzev za transfuziju | 404-1-110/23-46 | 210 | Reagensi za sisteme za elektroforezu Capillarys 2 Flex Piercing, Capillarys 3 Terra, Capillarys, Hydrasys 2, Hydrasys 2 scan (SEBIA) | 41 | HYDRAGEL 7 ISO-CK | RGN216553 | PAK | kit | Sebia, Francuska | HYDRAGEL 7 ISO-CK | 74005 | 20% | East Diagnostics doo | 101-5/23 | 12.09.2023. | 12.09.2024.
Reagensi, izuzev za transfuziju | 404-1-110/23-46 | 210 | Reagensi za sisteme za elektroforezu Capillarys 2 Flex Piercing, Capillarys 3 Terra, Capillarys, Hydrasys 2, Hydrasys 2 scan (SEBIA) | 42 | HYDRAGEL 7 ISO-LDH | RGN216554 | PAK | kit | Sebia, Francuska | HYDRAGEL 7 ISO-LDH | 54400 | 20% | East Diagnostics doo | 101-5/23 | 12.09.2023. | 12.09.2024.
Reagensi, izuzev za transfuziju | 404-1-110/23-46 | 210 | Reagensi za sisteme za elektroforezu Capillarys 2 Flex Piercing, Capillarys 3 Terra, Capillarys, Hydrasys 2, Hydrasys 2 scan (SEBIA) | 43 | HYDRAGEL 7 LIPO+Lp(a) | RGN216555 | PAK | kit | Sebia, Francuska | HYDRAGEL 7 LIPO+Lp(a) | 38681 | 20% | East Diagnostics doo | 101-5/23 | 12.09.2023. | 12.09.2024.
Reagensi, izuzev za transfuziju | 404-1-110/23-46 | 210 | Reagensi za sisteme za elektroforezu Capillarys 2 Flex Piercing, Capillarys 3 Terra, Capillarys, Hydrasys 2, Hydrasys 2 scan (SEBIA) | 44 | HYDRASIS WASH SOL. | RGN216556 | PAK | 10 x 80 ml | Sebia, Francuska | HYDRASIS WASH SOL. | 14320.8 | 20% | East Diagnostics doo | 101-5/23 | 12.09.2023. | 12.09.2024.
Reagensi, izuzev za transfuziju | 404-1-110/23-46 | 210 | Reagensi za sisteme za elektroforezu Capillarys 2 Flex Piercing, Capillarys 3 Terra, Capillarys, Hydrasys 2, Hydrasys 2 scan (SEBIA) | 45 | HYDRYGEL 5 PROTEINURIJA | RGN216557 | PAK | kit | Sebia, Francuska | HYDRYGEL 5 PROTEINURIJA | 68103.36 | 20% | East Diagnostics doo | 101-5/23 | 12.09.2023. | 12.09.2024.
Reagensi, izuzev za transfuziju | 404-1-110/23-46 | 210 | Reagensi za sisteme za elektroforezu Capillarys 2 Flex Piercing, Capillarys 3 Terra, Capillarys, Hydrasys 2, Hydrasys 2 scan (SEBIA) | 46 | HYDRYGEl 7 β1-β2 | RGN216558 | PAK | kit | Sebia, Francuska | HYDRYGEl 7 β1-β2 | 26095.68 | 20% | East Diagnostics doo | 101-5/23 | 12.09.2023. | 12.09.2024.
Reagensi, izuzev za transfuziju | 404-1-110/23-46 | 210 | Reagensi za sisteme za elektroforezu Capillarys 2 Flex Piercing, Capillarys 3 Terra, Capillarys, Hydrasys 2, Hydrasys 2 scan (SEBIA) | 47 | HYPERGAMMA CONTROL SERUM | RGN216559 | PAK | 5x1 ml | Sebia, Francuska | HYPERGAMMA CONTROL SERUM | 24504.48 | 20% | East Diagnostics doo | 101-5/23 | 12.09.2023. | 12.09.2024.
Reagensi, izuzev za transfuziju | 404-1-110/23-46 | 210 | Reagensi za sisteme za elektroforezu Capillarys 2 Flex Piercing, Capillarys 3 Terra, Capillarys, Hydrasys 2, Hydrasys 2 scan (SEBIA) | 48 | ISO-PAL CONTROL | RGN216560 | PAK | 0,5 ml | Sebia, Francuska | ISO-PAL CONTROL | 13600 | 20% | East Diagnostics doo | 101-5/23 | 12.09.2023. | 12.09.2024.
Reagensi, izuzev za transfuziju | 404-1-110/23-46 | 210 | Reagensi za sisteme za elektroforezu Capillarys 2 Flex Piercing, Capillarys 3 Terra, Capillarys, Hydrasys 2, Hydrasys 2 scan (SEBIA) | 49 | IT/IF CONTROL | RGN216561 | PAK | 1 x 1,0 ml | Sebia, Francuska | IT/IF CONTROL | 12093.12 | 20% | East Diagnostics doo | 101-5/23 | 12.09.2023. | 12.09.2024.
Reagensi, izuzev za transfuziju | 404-1-110/23-46 | 210 | Reagensi za sisteme za elektroforezu Capillarys 2 Flex Piercing, Capillarys 3 Terra, Capillarys, Hydrasys 2, Hydrasys 2 scan (SEBIA) | 50 | KIT CAPILLARYS CDT | RGN216562 | PAK | kit | Sebia, Francuska | KIT CAPILLARYS CDT | 338448.24 | 20% | East Diagnostics doo | 101-5/23 | 12.09.2023. | 12.09.2024.
Reagensi, izuzev za transfuziju | 404-1-110/23-46 | 210 | Reagensi za sisteme za elektroforezu Capillarys 2 Flex Piercing, Capillarys 3 Terra, Capillarys, Hydrasys 2, Hydrasys 2 scan (SEBIA) | 51 | KIT CAPILLARYS HEMOGLOBIN(E) | RGN216563 | PAK | kit | Sebia, Francuska | KIT CAPILLARYS HEMOGLOBIN(E) | 113922 | 20% | East Diagnostics doo | 101-5/23 | 12.09.2023. | 12.09.2024.
Reagensi, izuzev za transfuziju | 404-1-110/23-46 | 210 | Reagensi za sisteme za elektroforezu Capillarys 2 Flex Piercing, Capillarys 3 Terra, Capillarys, Hydrasys 2, Hydrasys 2 scan (SEBIA) | 52 | KIT CAPILLARYS PROTEIN(E) 6 | RGN216564 | PAK | kit | Sebia, Francuska | KIT CAPILLARYS PROTEIN(E) 6 | 73299 | 20% | East Diagnostics doo | 101-5/23 | 12.09.2023. | 12.09.2024.
Reagensi, izuzev za transfuziju | 404-1-110/23-46 | 210 | Reagensi za sisteme za elektroforezu Capillarys 2 Flex Piercing, Capillarys 3 Terra, Capillarys, Hydrasys 2, Hydrasys 2 scan (SEBIA) | 53 | MASK URINE PROFIL | RGN216565 | Kom | 1 | Sebia, Francuska | MASK URINE PROFIL | 13366.08 | 20% | East Diagnostics doo | 101-5/23 | 12.09.2023. | 12.09.2024.
Reagensi, izuzev za transfuziju | 404-1-110/23-46 | 210 | Reagensi za sisteme za elektroforezu Capillarys 2 Flex Piercing, Capillarys 3 Terra, Capillarys, Hydrasys 2, Hydrasys 2 scan (SEBIA) | 54 | HYDRAGEL 4 IF (DM) MAXI-KIT | RGN216566 | PAK | kit | Sebia, Francuska | HYDRAGEL 4 IF (DM) MAXI-KIT | 467875 | 20% | East Diagnostics doo | 101-5/23 | 12.09.2023. | 12.09.2024.
Reagensi, izuzev za transfuziju | 404-1-110/23-46 | 210 | Reagensi za sisteme za elektroforezu Capillarys 2 Flex Piercing, Capillarys 3 Terra, Capillarys, Hydrasys 2, Hydrasys 2 scan (SEBIA) | 55 | HYDRAGEL 9 IF (DM) MAXI-KIT | RGN216567 | PAK | kit | Sebia, Francuska | HYDRAGEL 9 IF (DM) MAXI-KIT | 571376 | 20% | East Diagnostics doo | 101-5/23 | 12.09.2023. | 12.09.2024.
Reagensi, izuzev za transfuziju | 404-1-110/23-46 | 210 | Reagensi za sisteme za elektroforezu Capillarys 2 Flex Piercing, Capillarys 3 Terra, Capillarys, Hydrasys 2, Hydrasys 2 scan (SEBIA) | 56 | MOLECULAR MASS CONTROL (5) | RGN216568 | PAK | 5x1 ml | Sebia, Francuska | MOLECULAR MASS CONTROL (5) | 23231.52 | 20% | East Diagnostics doo | 101-5/23 | 12.09.2023. | 12.09.2024.
Reagensi, izuzev za transfuziju | 404-1-110/23-46 | 210 | Reagensi za sisteme za elektroforezu Capillarys 2 Flex Piercing, Capillarys 3 Terra, Capillarys, Hydrasys 2, Hydrasys 2 scan (SEBIA) | 57 | FILTER PAPIR THICK | RGN216569 | PAK | 10 | Sebia, Francuska | FILTER PAPIR THICK | 6683.04 | 20% | East Diagnostics doo | 101-5/23 | 12.09.2023. | 12.09.2024.
Reagensi, izuzev za transfuziju | 404-1-110/23-46 | 210 | Reagensi za sisteme za elektroforezu Capillarys 2 Flex Piercing, Capillarys 3 Terra, Capillarys, Hydrasys 2, Hydrasys 2 scan (SEBIA) | 58 | FILTER PAPIR THIN | RGN216570 | PAK | 10 | Sebia, Francuska | FILTER PAPIR THIN | 4614.48 | 20% | East Diagnostics doo | 101-5/23 | 12.09.2023. | 12.09.2024.
Reagensi, izuzev za transfuziju | 404-1-110/23-46 | 210 | Reagensi za sisteme za elektroforezu Capillarys 2 Flex Piercing, Capillarys 3 Terra, Capillarys, Hydrasys 2, Hydrasys 2 scan (SEBIA) | 59 | PATHOLOGICAL CDT CONTROL | RGN216571 | PAK | kit | Sebia, Francuska | PATHOLOGICAL CDT CONTROL | 5887.44 | 20% | East Diagnostics doo | 101-5/23 | 12.09.2023. | 12.09.2024.
Reagensi, izuzev za transfuziju | 404-1-110/23-46 | 210 | Reagensi za sisteme za elektroforezu Capillarys 2 Flex Piercing, Capillarys 3 Terra, Capillarys, Hydrasys 2, Hydrasys 2 scan (SEBIA) | 60 | PATHOLOGICAL HbA2 CONTROL | RGN216572 | PAK | kit | Sebia, Francuska | PATHOLOGICAL HbA2 CONTROL | 22913.28 | 20% | East Diagnostics doo | 101-5/23 | 12.09.2023. | 12.09.2024.
Reagensi, izuzev za transfuziju | 404-1-110/23-46 | 210 | Reagensi za sisteme za elektroforezu Capillarys 2 Flex Piercing, Capillarys 3 Terra, Capillarys, Hydrasys 2, Hydrasys 2 scan (SEBIA) | 61 | Reagens cups | RGN216573 | PAK | 24 x 14 | Sebia, Francuska | Reagens cups | 9873.6 | 20% | East Diagnostics doo | 101-5/23 | 12.09.2023. | 12.09.2024.
Reagensi, izuzev za transfuziju | 404-1-110/23-46 | 210 | Reagensi za sisteme za elektroforezu Capillarys 2 Flex Piercing, Capillarys 3 Terra, Capillarys, Hydrasys 2, Hydrasys 2 scan (SEBIA) | 62 | SEGMENT 15 POS | RGN216574 | PAK | 1 | Sebia, Francuska | SEGMENT 15 POS | 4137.12 | 20% | East Diagnostics doo | 101-5/23 | 12.09.2023. | 12.09.2024.
Reagensi, izuzev za transfuziju | 404-1-110/23-46 | 210 | Reagensi za sisteme za elektroforezu Capillarys 2 Flex Piercing, Capillarys 3 Terra, Capillarys, Hydrasys 2, Hydrasys 2 scan (SEBIA) | 63 | SEGMENT 18 POS | RGN216575 | PAK | 1 | Sebia, Francuska | SEGMENT 18 POS | 4137.12 | 20% | East Diagnostics doo | 101-5/23 | 12.09.2023. | 12.09.2024.
Reagensi, izuzev za transfuziju | 404-1-110/23-46 | 210 | Reagensi za sisteme za elektroforezu Capillarys 2 Flex Piercing, Capillarys 3 Terra, Capillarys, Hydrasys 2, Hydrasys 2 scan (SEBIA) | 64 | TUBS AND CUPS FOR CONTROLS | RGN216576 | PAK | 1 | Sebia, Francuska | TUBS AND CUPS FOR CONTROLS | 5122 | 20% | East Diagnostics doo | 101-5/23 | 12.09.2023. | 12.09.2024.
Reagensi, izuzev za transfuziju | 404-1-110/23-46 | 210 | Reagensi za sisteme za elektroforezu Capillarys 2 Flex Piercing, Capillarys 3 Terra, Capillarys, Hydrasys 2, Hydrasys 2 scan (SEBIA) | 65 | HYDRAGEL APPLICATORS 18 (10) | RGN216577 | PAK | 10 | Sebia, Francuska | HYDRAGEL APPLICATORS 18 (10) | 8592.48 | 20% | East Diagnostics doo | 101-5/23 | 12.09.2023. | 12.09.2024.
Reagensi, izuzev za transfuziju | 404-1-110/23-46 | 210 | Reagensi za sisteme za elektroforezu Capillarys 2 Flex Piercing, Capillarys 3 Terra, Capillarys, Hydrasys 2, Hydrasys 2 scan (SEBIA) | 66 | HYDRAGEL APPLICATORS 15 (10) | RGN216578 | PAK | 10 | Sebia, Francuska | HYDRAGEL APPLICATORS 15 (10) | 8592.48 | 20% | East Diagnostics doo | 101-5/23 | 12.09.2023. | 12.09.2024.
Reagensi, izuzev za transfuziju | 404-1-110/23-46 | 210 | Reagensi za sisteme za elektroforezu Capillarys 2 Flex Piercing, Capillarys 3 Terra, Capillarys, Hydrasys 2, Hydrasys 2 scan (SEBIA) | 67 | NORMAL CDT CONTROL (5) | RGN216579 | PAK | 5x1 ml | Sebia, Francuska | NORMAL CDT CONTROL (5) | 19730.88 | 20% | East Diagnostics doo | 101-5/23 | 12.09.2023. | 12.09.2024.
Reagensi, izuzev za transfuziju | 404-1-110/23-46 | 210 | Reagensi za sisteme za elektroforezu Capillarys 2 Flex Piercing, Capillarys 3 Terra, Capillarys, Hydrasys 2, Hydrasys 2 scan (SEBIA) | 68 | ANTISERA AND FIXATIVE (GAM. K. L) (DM) | RGN216580 | kit | kit | Sebia, Francuska | ANTISERA AND FIXATIVE (GAM. K. L) (DM) | 33558 | 20% | East Diagnostics doo | 101-5/23 | 12.09.2023. | 12.09.2024.
Reagensi, izuzev za transfuziju | 404-1-110/23-46 | 210 | Reagensi za sisteme za elektroforezu Capillarys 2 Flex Piercing, Capillarys 3 Terra, Capillarys, Hydrasys 2, Hydrasys 2 scan (SEBIA) | 69 | ANTISERA K & L FREE LIGHT CHAINS (DM) | RGN216581 | kit | kit | Sebia, Francuska | ANTISERA K & L FREE LIGHT CHAINS (DM) | 66940 | 20% | East Diagnostics doo | 101-5/23 | 12.09.2023. | 12.09.2024.
Reagensi, izuzev za transfuziju | 404-1-110/23-46 | 210 | Reagensi za sisteme za elektroforezu Capillarys 2 Flex Piercing, Capillarys 3 Terra, Capillarys, Hydrasys 2, Hydrasys 2 scan (SEBIA) | 70 | HYDRAGEL 4 BENCE JONES (SM) | RGN216582 | PAK | 40 | Sebia, Francuska | HYDRAGEL 4 BENCE JONES (SM) | 45030.96 | 20% | East Diagnostics doo | 101-5/23 | 12.09.2023. | 12.09.2024.
Reagensi, izuzev za transfuziju | 404-1-110/23-46 | 210 | Reagensi za sisteme za elektroforezu Capillarys 2 Flex Piercing, Capillarys 3 Terra, Capillarys, Hydrasys 2, Hydrasys 2 scan (SEBIA) | 71 | HYDRAGEL 3 CSF ISOFOCUSING | RGN216583 | PAK | 30 | Sebia, Francuska | HYDRAGEL 3 CSF ISOFOCUSING | 70967.52 | 20% | East Diagnostics doo | 101-5/23 | 12.09.2023. | 12.09.2024.
Reagensi, izuzev za transfuziju | 404-1-110/23-46 | 210 | Reagensi za sisteme za elektroforezu Capillarys 2 Flex Piercing, Capillarys 3 Terra, Capillarys, Hydrasys 2, Hydrasys 2 scan (SEBIA) | 72 | CAPILLARYS 3 CAPICLEAN | RGN216584 | PAK | 25 ml | Sebia, Francuska | CAPILLARYS 3 CAPICLEAN | 9184 | 20% | East Diagnostics doo | 101-5/23 | 12.09.2023. | 12.09.2024.
Reagensi, izuzev za transfuziju | 404-1-110/23-46 | 210 | Reagensi za sisteme za elektroforezu Capillarys 2 Flex Piercing, Capillarys 3 Terra, Capillarys, Hydrasys 2, Hydrasys 2 scan (SEBIA) | 73 | GREEN DILUTION SEGMENTS (90) | RGN216585 | PAK | 90 | Sebia, Francuska | GREEN DILUTION SEGMENTS (90) | 12717 | 20% | East Diagnostics doo | 101-5/23 | 12.09.2023. | 12.09.2024.
Reagensi, izuzev za transfuziju | 404-1-110/23-46 | 210 | Reagensi za sisteme za elektroforezu Capillarys 2 Flex Piercing, Capillarys 3 Terra, Capillarys, Hydrasys 2, Hydrasys 2 scan (SEBIA) | 74 | ANTISERA AND FIXATIVE IF (DM) | RGN216586 | kit | kit | Sebia, Francuska | ANTISERA AND FIXATIVE IF (DM) | 33382 | 20% | East Diagnostics doo | 101-5/23 | 12.09.2023. | 12.09.2024.
Reagensi, izuzev za transfuziju | 404-1-110/23-46 | 210 | Reagensi za sisteme za elektroforezu Capillarys 2 Flex Piercing, Capillarys 3 Terra, Capillarys, Hydrasys 2, Hydrasys 2 scan (SEBIA) | 75 | ANTISERA URINE PROFIL(E) (DM) | RGN216587 | PAK | 1 komad | Sebia, Francuska | ANTISERA URINE PROFIL(E) (DM) | 53366.4 | 20% | East Diagnostics doo | 101-5/23 | 12.09.2023. | 12.09.2024.
Reagensi, izuzev za transfuziju | 404-1-110/23-46 | 210 | Reagensi za sisteme za elektroforezu Capillarys 2 Flex Piercing, Capillarys 3 Terra, Capillarys, Hydrasys 2, Hydrasys 2 scan (SEBIA) | 76 | Hydrashift 2/4 daratumumab (20 testova) | RGN216588 | PAK | 20 testova | Sebia, Francuska | Hydrashift 2/4 daratumumab (20 testova) | 37548 | 20% | East Diagnostics doo | 101-5/23 | 12.09.2023. | 12.09.2024.
Reagensi, izuzev za transfuziju | 404-1-110/23-46 | 210 | Reagensi za sisteme za elektroforezu Capillarys 2 Flex Piercing, Capillarys 3 Terra, Capillarys, Hydrasys 2, Hydrasys 2 scan (SEBIA) | 77 | daratumumab CONTROL | RGN216589 | PAK | 1 komad | Sebia, Francuska | daratumumab CONTROL | 10458 | 20% | East Diagnostics doo | 101-5/23 | 12.09.2023. | 12.09.2024.
Reagensi, izuzev za transfuziju | 404-1-110/23-46 | 210 | Reagensi za sisteme za elektroforezu Capillarys 2 Flex Piercing, Capillarys 3 Terra, Capillarys, Hydrasys 2, Hydrasys 2 scan (SEBIA) | 78 | HYDRASHIFT 2/4 ACCESSORIES | RGN216590 | PAK | 1 komad | Sebia, Francuska | HYDRASHIFT 2/4 ACCESSORIES | 44604 | 20% | East Diagnostics doo | 101-5/23 | 12.09.2023. | 12.09.2024.
Reagensi, izuzev za transfuziju | 404-1-110/23-46 | 210 | Reagensi za sisteme za elektroforezu Capillarys 2 Flex Piercing, Capillarys 3 Terra, Capillarys, Hydrasys 2, Hydrasys 2 scan (SEBIA) | 79 | HYDRASYS DYNAMIC MASK | RGN216591 | PAK | 1 komad | Sebia, Francuska | HYDRASYS DYNAMIC MASK | 81926.4 | 20% | East Diagnostics doo | 101-5/23 | 12.09.2023. | 12.09.2024.
Reagensi, izuzev za transfuziju | 404-1-110/23-46 | 210 | Reagensi za sisteme za elektroforezu Capillarys 2 Flex Piercing, Capillarys 3 Terra, Capillarys, Hydrasys 2, Hydrasys 2 scan (SEBIA) | 80 | SEGMENT HOLDER FOR DYNAMIC MASK | RGN216592 | PAK | 1 komad | Sebia, Francuska | SEGMENT HOLDER FOR DYNAMIC MASK | 7017.6 | 20% | East Diagnostics doo | 101-5/23 | 12.09.2023. | 12.09.2024.
Reagensi, izuzev za transfuziju | 404-1-110/23-46 | 210 | Reagensi za sisteme za elektroforezu Capillarys 2 Flex Piercing, Capillarys 3 Terra, Capillarys, Hydrasys 2, Hydrasys 2 scan (SEBIA) | 81 | ACCESSORIES FOR CSF FOCUSING | RGN216593 | PAK | 1 komad | Sebia, Francuska | ACCESSORIES FOR CSF FOCUSING | 29049.6 | 20% | East Diagnostics doo | 101-5/23 | 12.09.2023. | 12.09.2024.
Reagensi, izuzev za transfuziju | 404-1-110/23-46 | 210 | Reagensi za sisteme za elektroforezu Capillarys 2 Flex Piercing, Capillarys 3 Terra, Capillarys, Hydrasys 2, Hydrasys 2 scan (SEBIA) | 82 | ACCESSORIES FOR CSF (MS) | RGN216594 | PAK | 1 komad | Sebia, Francuska | ACCESSORIES FOR CSF (MS) | 35904 | 20% | East Diagnostics doo | 101-5/23 | 12.09.2023. | 12.09.2024.
Reagensi, izuzev za transfuziju | 404-1-110/23-46 | 210 | Reagensi za sisteme za elektroforezu Capillarys 2 Flex Piercing, Capillarys 3 Terra, Capillarys, Hydrasys 2, Hydrasys 2 scan (SEBIA) | 83 | ACCESSORIES FOR 1 IF / 1 BJ (MS) | RGN216595 | PAK | 1 komad | Sebia, Francuska | ACCESSORIES FOR 1 IF / 1 BJ (MS) | 14524.8 | 20% | East Diagnostics doo | 101-5/23 | 12.09.2023. | 12.09.2024.
Reagensi, izuzev za transfuziju | 404-1-110/23-46 | 210 | Reagensi za sisteme za elektroforezu Capillarys 2 Flex Piercing, Capillarys 3 Terra, Capillarys, Hydrasys 2, Hydrasys 2 scan (SEBIA) | 84 | CAPILLARYS WASH SOLUTION (2 VIALS) | RGN216596 | PAK | 2 bočice | Sebia, Francuska | CAPILLARYS WASH SOLUTION (2 VIALS) | 3753.6 | 20% | East Diagnostics doo | 101-5/23 | 12.09.2023. | 12.09.2024.
Reagensi, izuzev za transfuziju | 404-1-110/23-46 | 210 | Reagensi za sisteme za elektroforezu Capillarys 2 Flex Piercing, Capillarys 3 Terra, Capillarys, Hydrasys 2, Hydrasys 2 scan (SEBIA) | 85 | HYDRAGEL 7 ISO-PAL (2 X 30 testova) | RGN216598 | PAK | 2x 30 testova | Sebia, Francuska | HYDRAGEL 7 ISO-PAL (2 X 30 testova) | 43248 | 20% | East Diagnostics doo | 101-5/23 | 12.09.2023. | 12.09.2024.
Reagensi, izuzev za transfuziju | 404-1-110/23-46 | 210 | Reagensi za sisteme za elektroforezu Capillarys 2 Flex Piercing, Capillarys 3 Terra, Capillarys, Hydrasys 2, Hydrasys 2 scan (SEBIA) | 86 | HYDRAGEL 15 PROTEIN(E) (150 testova) | RGN216599 | PAK | 150 testova | Sebia, Francuska | HYDRAGEL 15 PROTEIN(E) (150 testova) | 31171.2 | 20% | East Diagnostics doo | 101-5/23 | 12.09.2023. | 12.09.2024.
Reagensi, izuzev za transfuziju | 404-1-110/23-46 | 210 | Reagensi za sisteme za elektroforezu Capillarys 2 Flex Piercing, Capillarys 3 Terra, Capillarys, Hydrasys 2, Hydrasys 2 scan (SEBIA) | 87 | HYDRAGEL 15 ß1 - ß2 (150 testova) | RGN216600 | PAK | 150 testova | Sebia, Francuska | HYDRAGEL 15 ß1 - ß2 (150 testova) | 31171.2 | 20% | East Diagnostics doo | 101-5/23 | 12.09.2023. | 12.09.2024.
Reagensi, izuzev za transfuziju | 404-1-110/23-46 | 210 | Reagensi za sisteme za elektroforezu Capillarys 2 Flex Piercing, Capillarys 3 Terra, Capillarys, Hydrasys 2, Hydrasys 2 scan (SEBIA) | 88 | APPLICATORS 7 HYDRAGEL (10) | RGN216601 | PAK | 10 kom | Sebia, Francuska | APPLICATORS 7 HYDRAGEL (10) | 8323.2 | 20% | East Diagnostics doo | 101-5/23 | 12.09.2023. | 12.09.2024.
Reagensi, izuzev za transfuziju | 404-1-110/23-46 | 210 | Reagensi za sisteme za elektroforezu Capillarys 2 Flex Piercing, Capillarys 3 Terra, Capillarys, Hydrasys 2, Hydrasys 2 scan (SEBIA) | 89 | IF SAMPLE DILUENT (80 ML) | RGN216602 | PAK | 80 ml | Sebia, Francuska | IF SAMPLE DILUENT (80 ML) | 4569.6 | 20% | East Diagnostics doo | 101-5/23 | 12.09.2023. | 12.09.2024.
Reagensi, izuzev za transfuziju | 404-1-110/23-46 | 210 | Reagensi za sisteme za elektroforezu Capillarys 2 Flex Piercing, Capillarys 3 Terra, Capillarys, Hydrasys 2, Hydrasys 2 scan (SEBIA) | 90 | HYDRASYS IF ACCESSORIES (SM) | RGN216603 | PAK | 1 komad | Sebia, Francuska | HYDRASYS IF ACCESSORIES (SM) | 47164.8 | 20% | East Diagnostics doo | 101-5/23 | 12.09.2023. | 12.09.2024.
Reagensi, izuzev za transfuziju | 404-1-110/23-46 | 210 | Reagensi za sisteme za elektroforezu Capillarys 2 Flex Piercing, Capillarys 3 Terra, Capillarys, Hydrasys 2, Hydrasys 2 scan (SEBIA) | 91 | CSF ISOFOCUSING DYNAMIC MASK GUIDE | RGN216604 | PAK | 1 komad | Sebia, Francuska | CSF ISOFOCUSING DYNAMIC MASK GUIDE | 4440 | 20% | East Diagnostics doo | 101-5/23 | 12.09.2023. | 12.09.2024.
Reagensi, izuzev za transfuziju | 404-1-110/23-46 | 211 | Laboratorijski testovi i reagensi za aparat Bench Mark GX, ULTRA | 1 | Actin, Muscle Specific | RGN216605 | PAK | 50 testova | Cell Marque Corporation | Actin, Muscle Specific (HHF35) Mouse Monoclonal PAb, 50 Tests | 27618.5 | 20% | Adoc d.o.o. | 101-1/23 | 12.09.2023. | 12.09.2024.
Reagensi, izuzev za transfuziju | 404-1-110/23-46 | 211 | Laboratorijski testovi i reagensi za aparat Bench Mark GX, ULTRA | 2 | Actin, Smooth Muscle | RGN216606 | PAK | 50 testova | Cell Marque Corporation | NexES, Reagent, Cell MArque, SM Actin | 27618.5 | 20% | Adoc d.o.o. | 101-1/23 | 12.09.2023. | 12.09.2024.
Reagensi, izuzev za transfuziju | 404-1-110/23-46 | 211 | Laboratorijski testovi i reagensi za aparat Bench Mark GX, ULTRA | 3 | Anti ALK | RGN216607 | PAK | 50 testova | Roche Diagnostics | anti-ALK (D5F3) Rabbit Monoclonal PAb, 50 Tests | 429492.6 | 20% | Adoc d.o.o. | 101-1/23 | 12.09.2023. | 12.09.2024.
Reagensi, izuzev za transfuziju | 404-1-110/23-46 | 211 | Laboratorijski testovi i reagensi za aparat Bench Mark GX, ULTRA | 4 | Androgen Receptor | RGN216608 | PAK | 50 testova | Cell Marque Corporation | Anti-Androgen Receptor (SP107) Rabbit Monoclonal PAb, 50 Tests | 38363.7 | 20% | Adoc d.o.o. | 101-1/23 | 12.09.2023. | 12.09.2024.
Reagensi, izuzev za transfuziju | 404-1-110/23-46 | 211 | Laboratorijski testovi i reagensi za aparat Bench Mark GX, ULTRA | 5 | BCL-2 | RGN216609 | PAK | 50 testova | Ventana Medical Systems | CONFIRM bcl-2 (124) Mab | 19180.8 | 20% | Adoc d.o.o. | 101-1/23 | 12.09.2023. | 12.09.2024.
Reagensi, izuzev za transfuziju | 404-1-110/23-46 | 211 | Laboratorijski testovi i reagensi za aparat Bench Mark GX, ULTRA | 6 | BCL-6 | RGN216610 | PAK | 50 testova | Cell Marque Corporation | Cell Marque, bcl-6 | 27618.5 | 20% | Adoc d.o.o. | 101-1/23 | 12.09.2023. | 12.09.2024.
Reagensi, izuzev za transfuziju | 404-1-110/23-46 | 211 | Laboratorijski testovi i reagensi za aparat Bench Mark GX, ULTRA | 7 | Beta-Catenin | RGN216611 | PAK | 50 testova | Cell Marque Corporation | Beta-Catenin (14) Mouse Monoclonal PAb, 50 Tests | 27618.5 | 20% | Adoc d.o.o. | 101-1/23 | 12.09.2023. | 12.09.2024.
Reagensi, izuzev za transfuziju | 404-1-110/23-46 | 211 | Laboratorijski testovi i reagensi za aparat Bench Mark GX, ULTRA | 8 | BOB.1 | RGN216612 | PAK | 50 testova | Cell Marque Corporation | BOB.1 (SP92) Rabbit Monoclonal PAb, 50 Tests | 38363.7 | 20% | Adoc d.o.o. | 101-1/23 | 12.09.2023. | 12.09.2024.
Reagensi, izuzev za transfuziju | 404-1-110/23-46 | 211 | Laboratorijski testovi i reagensi za aparat Bench Mark GX, ULTRA | 9 | CA-125 | RGN216613 | PAK | 50 testova | Cell Marque Corporation | CA-125 (OC125) Mouse Monoclonal PAb, 50 Tests | 27618.5 | 20% | Adoc d.o.o. | 101-1/23 | 12.09.2023. | 12.09.2024.
Reagensi, izuzev za transfuziju | 404-1-110/23-46 | 211 | Laboratorijski testovi i reagensi za aparat Bench Mark GX, ULTRA | 10 | CA 19.9 | RGN216614 | PAK | 50 testova | Cell Marque Corporation | CA19-9 (121SLE) Mouse Monoclonal PAb, 50 Tests | 27618.5 | 20% | Adoc d.o.o. | 101-1/23 | 12.09.2023. | 12.09.2024.
Reagensi, izuzev za transfuziju | 404-1-110/23-46 | 211 | Laboratorijski testovi i reagensi za aparat Bench Mark GX, ULTRA | 11 | Calcitonin | RGN216615 | PAK | 50 testova | Cell Marque Corporation | Calcitonin (SP17) PAb, Cell Marque | 38363.7 | 20% | Adoc d.o.o. | 101-1/23 | 12.09.2023. | 12.09.2024.
Reagensi, izuzev za transfuziju | 404-1-110/23-46 | 211 | Laboratorijski testovi i reagensi za aparat Bench Mark GX, ULTRA | 12 | Calponin-1 | RGN216616 | PAK | 50 testova | Cell Marque Corporation | Calponin-1 (EP798Y) Rabbit Monoclonal PAb, 50 Tests | 38363.7 | 20% | Adoc d.o.o. | 101-1/23 | 12.09.2023. | 12.09.2024.
Reagensi, izuzev za transfuziju | 404-1-110/23-46 | 211 | Laboratorijski testovi i reagensi za aparat Bench Mark GX, ULTRA | 13 | Caldesmon | RGN216617 | PAK | 50 testova | Cell Marque Corporation | Caldesmon (E89) Rabbit Monoclonal PAb, 50 Tests | 38363.7 | 20% | Adoc d.o.o. | 101-1/23 | 12.09.2023. | 12.09.2024.
Reagensi, izuzev za transfuziju | 404-1-110/23-46 | 211 | Laboratorijski testovi i reagensi za aparat Bench Mark GX, ULTRA | 14 | Calretinin | RGN216618 | PAK | 50 testova | Ventana Medical Systems | Anti-Calretinin (SP65) Rabbit Monoclonal PAb, 50 Tests | 27618.5 | 20% | Adoc d.o.o. | 101-1/23 | 12.09.2023. | 12.09.2024.
Reagensi, izuzev za transfuziju | 404-1-110/23-46 | 211 | Laboratorijski testovi i reagensi za aparat Bench Mark GX, ULTRA | 15 | CD10 | RGN216619 | PAK | 50 testova | Ventana Medical Systems | Anti-CD10 (SP67) Rabbit Monoclonal PAb, 50 Test | 19180.8 | 20% | Adoc d.o.o. | 101-1/23 | 12.09.2023. | 12.09.2024.
Reagensi, izuzev za transfuziju | 404-1-110/23-46 | 211 | Laboratorijski testovi i reagensi za aparat Bench Mark GX, ULTRA | 16 | CD138/syndecan-1 | RGN216620 | PAK | 50 testova | Cell Marque Corporation | CD138/syndecan-1 (B-A38) Mouse Monoclonal PAb, 50 Tests | 19180.8 | 20% | Adoc d.o.o. | 101-1/23 | 12.09.2023. | 12.09.2024.
Reagensi, izuzev za transfuziju | 404-1-110/23-46 | 211 | Laboratorijski testovi i reagensi za aparat Bench Mark GX, ULTRA | 17 | CD15 | RGN216621 | PAK | 50 testova | Ventana Medical Systems | CONFIRM anti-CD15(MMA) PAB,IVD | 19180.8 | 20% | Adoc d.o.o. | 101-1/23 | 12.09.2023. | 12.09.2024.
Reagensi, izuzev za transfuziju | 404-1-110/23-46 | 211 | Laboratorijski testovi i reagensi za aparat Bench Mark GX, ULTRA | 18 | CD163 | RGN216622 | PAK | 50 testova | Cell Marque Corporation | Anti-CD163 (MRQ-26) Mouse Monoclonal Pab, 50 Tests | 38363.7 | 20% | Adoc d.o.o. | 101-1/23 | 12.09.2023. | 12.09.2024.
Reagensi, izuzev za transfuziju | 404-1-110/23-46 | 211 | Laboratorijski testovi i reagensi za aparat Bench Mark GX, ULTRA | 19 | CD1a | RGN216623 | PAK | 50 testova | Cell Marque Corporation | CD1a (EP3622) Rabbit Monoclonal PAb, 50 Tests | 38363.7 | 20% | Adoc d.o.o. | 101-1/23 | 12.09.2023. | 12.09.2024.
Reagensi, izuzev za transfuziju | 404-1-110/23-46 | 211 | Laboratorijski testovi i reagensi za aparat Bench Mark GX, ULTRA | 20 | CD20 | RGN216624 | PAK | 50 testova | Ventana Medical Systems | Anti-CD20 (L26) Mouse Monoclonal PAb, 50 Tests | 19180.8 | 20% | Adoc d.o.o. | 101-1/23 | 12.09.2023. | 12.09.2024.
Reagensi, izuzev za transfuziju | 404-1-110/23-46 | 211 | Laboratorijski testovi i reagensi za aparat Bench Mark GX, ULTRA | 21 | CD23 | RGN216625 | PAK | 50 testova | Ventana Medical Systems | Anti-CD23 (SP23) Rabbit Monoclonal PAb, 50 Tests | 38363.7 | 20% | Adoc d.o.o. | 101-1/23 | 12.09.2023. | 12.09.2024.
Reagensi, izuzev za transfuziju | 404-1-110/23-46 | 211 | Laboratorijski testovi i reagensi za aparat Bench Mark GX, ULTRA | 22 | CD25 | RGN216626 | PAK | 50 testova | Cell Marque Corporation | Anti-CD25 (4C9) PAb, 50 Tests | 38363.7 | 20% | Adoc d.o.o. | 101-1/23 | 12.09.2023. | 12.09.2024.
Reagensi, izuzev za transfuziju | 404-1-110/23-46 | 211 | Laboratorijski testovi i reagensi za aparat Bench Mark GX, ULTRA | 23 | CD3 | RGN216627 | PAK | 50 testova | Ventana Medical Systems | Anti-CD3 (2GV6) Rabbit Monoclonal PAb, 50 Tests | 19180.8 | 20% | Adoc d.o.o. | 101-1/23 | 12.09.2023. | 12.09.2024.
Reagensi, izuzev za transfuziju | 404-1-110/23-46 | 211 | Laboratorijski testovi i reagensi za aparat Bench Mark GX, ULTRA | 24 | CD30 | RGN216628 | PAK | 50 testova | Ventana Medical Systems | Anti-CD30 (Ber-H2) Mouse Monoclonal PAb, 50 Tests | 29509.8 | 20% | Adoc d.o.o. | 101-1/23 | 12.09.2023. | 12.09.2024.
Reagensi, izuzev za transfuziju | 404-1-110/23-46 | 211 | Laboratorijski testovi i reagensi za aparat Bench Mark GX, ULTRA | 25 | CD31 | RGN216629 | PAK | 50 testova | Cell Marque Corporation | CD31 (JC70) Mouse Monoclonal PAb, 50 Tests | 38363.8 | 20% | Adoc d.o.o. | 101-1/23 | 12.09.2023. | 12.09.2024.
Reagensi, izuzev za transfuziju | 404-1-110/23-46 | 211 | Laboratorijski testovi i reagensi za aparat Bench Mark GX, ULTRA | 26 | CD34 | RGN216630 | PAK | 50 testova | Ventana Medical Systems | Anti-CD34 (QBEnd/10) Mouse Monoclonal PAb, 50 Tests | 19180.8 | 20% | Adoc d.o.o. | 101-1/23 | 12.09.2023. | 12.09.2024.
Reagensi, izuzev za transfuziju | 404-1-110/23-46 | 211 | Laboratorijski testovi i reagensi za aparat Bench Mark GX, ULTRA | 27 | CD4 | RGN216631 | PAK | 50 testova | Ventana Medical Systems | Anti-CD4 (SP35) Rabbit Monoclonal PAb, 50 Tests | 29995.8 | 20% | Adoc d.o.o. | 101-1/23 | 12.09.2023. | 12.09.2024.
Reagensi, izuzev za transfuziju | 404-1-110/23-46 | 211 | Laboratorijski testovi i reagensi za aparat Bench Mark GX, ULTRA | 28 | CD45 | RGN216632 | PAK | 50 testova | Cell Marque Corporation | CD45 (LCA) (2B11 & PD7/26) Mouse Monoclonal PAB, 50 Tests | 27618.5 | 20% | Adoc d.o.o. | 101-1/23 | 12.09.2023. | 12.09.2024.
Reagensi, izuzev za transfuziju | 404-1-110/23-46 | 211 | Laboratorijski testovi i reagensi za aparat Bench Mark GX, ULTRA | 29 | CD45 (LCA) | RGN216633 | PAK | 50 testova | Ventana Medical Systems | Anti-CD45, LCA (RP2/18) Mouse Monoclonal PAb, 50 Tests | 19180.8 | 20% | Adoc d.o.o. | 101-1/23 | 12.09.2023. | 12.09.2024.
Reagensi, izuzev za transfuziju | 404-1-110/23-46 | 211 | Laboratorijski testovi i reagensi za aparat Bench Mark GX, ULTRA | 30 | CD45 Ra | RGN216634 | PAK | 50 testova | Cell Marque Corporation | CELL MARQUE, CD45R | 42488.6 | 20% | Adoc d.o.o. | 101-1/23 | 12.09.2023. | 12.09.2024.
Reagensi, izuzev za transfuziju | 404-1-110/23-46 | 211 | Laboratorijski testovi i reagensi za aparat Bench Mark GX, ULTRA | 31 | CD56 | RGN233619 | PAK | 50 testova | Cell Marque Corporation | CD56 (MRQ-42) PAb, Cell Marque | 27618.5 | 20% | Adoc d.o.o. | 101-1/23 | 12.09.2023. | 12.09.2024.
Reagensi, izuzev za transfuziju | 404-1-110/23-46 | 211 | Laboratorijski testovi i reagensi za aparat Bench Mark GX, ULTRA | 32 | CD57 | RGN216639 | PAK | 50 testova | Cell Marque Corporation | CD57 (NK-1) Mouse Monoclonal PAb, 50 Tests | 27618.5 | 20% | Adoc d.o.o. | 101-1/23 | 12.09.2023. | 12.09.2024.
Reagensi, izuzev za transfuziju | 404-1-110/23-46 | 211 | Laboratorijski testovi i reagensi za aparat Bench Mark GX, ULTRA | 33 | CD68 | RGN233620 | PAK | 50 testova | Ventana Medical Systems | Anti-CD68 (KP-1) Mouse Monoclonal Pab, 50 Tests | 19180.8 | 20% | Adoc d.o.o. | 101-1/23 | 12.09.2023. | 12.09.2024.
Reagensi, izuzev za transfuziju | 404-1-110/23-46 | 211 | Laboratorijski testovi i reagensi za aparat Bench Mark GX, ULTRA | 34 | CD79a | RGN216641 | PAK | 50 testova | Ventana Medical Systems | Anti-CD79a (SP18) Rabbit Monoclonal PAb, 50 Tests | 27618.5 | 20% | Adoc d.o.o. | 101-1/23 | 12.09.2023. | 12.09.2024.
Reagensi, izuzev za transfuziju | 404-1-110/23-46 | 211 | Laboratorijski testovi i reagensi za aparat Bench Mark GX, ULTRA | 35 | CD8 | RGN216642 | PAK | 50 testova | Ventana Medical Systems | Anti-CD8 (SP57) Rabbit Monoclonal PAb, 50 Tests | 19180.8 | 20% | Adoc d.o.o. | 101-1/23 | 12.09.2023. | 12.09.2024.
Reagensi, izuzev za transfuziju | 404-1-110/23-46 | 211 | Laboratorijski testovi i reagensi za aparat Bench Mark GX, ULTRA | 36 | CD99 | RGN216643 | PAK | 50 testova | Ventana Medical Systems | Anti-CD99 (O13) Mouse Monoclonal PAb, 50 Tests | 27618.5 | 20% | Adoc d.o.o. | 101-1/23 | 12.09.2023. | 12.09.2024.
Reagensi, izuzev za transfuziju | 404-1-110/23-46 | 211 | Laboratorijski testovi i reagensi za aparat Bench Mark GX, ULTRA | 37 | CDX-2 | RGN233621 | PAK | 50 testova | Cell Marque Corporation | CDX-2 (EPR2764Y) Rabbit Monoclonal PAb, 50 Tests | 38363.7 | 20% | Adoc d.o.o. | 101-1/23 | 12.09.2023. | 12.09.2024.
Reagensi, izuzev za transfuziju | 404-1-110/23-46 | 211 | Laboratorijski testovi i reagensi za aparat Bench Mark GX, ULTRA | 38 | Chromogranin A | RGN233622 | PAK | 50 testova | Ventana Medical Systems | Anti-Chromogranin A (LK2H10) PAb, 50 Tests | 19180.8 | 20% | Adoc d.o.o. | 101-1/23 | 12.09.2023. | 12.09.2024.
Reagensi, izuzev za transfuziju | 404-1-110/23-46 | 211 | Laboratorijski testovi i reagensi za aparat Bench Mark GX, ULTRA | 39 | Cintec p16 | RGN216646 | PAK | 50 testova | Ventana Medical Systems | CINtec p16 Histology CE (a50) | 131013.7 | 20% | Adoc d.o.o. | 101-1/23 | 12.09.2023. | 12.09.2024.
Reagensi, izuzev za transfuziju | 404-1-110/23-46 | 211 | Laboratorijski testovi i reagensi za aparat Bench Mark GX, ULTRA | 40 | Cintec P16 Histology kit | RGN233623 | PAK | 50 testova | Roche mtm laboratories AG | CINtec Histology Kit (9511) a50 | 158484.3 | 20% | Adoc d.o.o. | 101-1/23 | 12.09.2023. | 12.09.2024.
Reagensi, izuzev za transfuziju | 404-1-110/23-46 | 211 | Laboratorijski testovi i reagensi za aparat Bench Mark GX, ULTRA | 41 | Cytokeratin | RGN233624 | PAK | 50 testova | Cell Marque Corporation | Cytokeratin (35betaH11) Mouse Monoclonal PAb, 50 Tests | 27618.5 | 20% | Adoc d.o.o. | 101-1/23 | 12.09.2023. | 12.09.2024.
Reagensi, izuzev za transfuziju | 404-1-110/23-46 | 211 | Laboratorijski testovi i reagensi za aparat Bench Mark GX, ULTRA | 42 | cytokeratin | RGN233625 | PAK | 50 testova | Ventana Medical Systems | anti-Cytokeratin (CAM 5.2) Mouse Monoclonal PAb, 50 Tests | 38363.7 | 20% | Adoc d.o.o. | 101-1/23 | 12.09.2023. | 12.09.2024.
Reagensi, izuzev za transfuziju | 404-1-110/23-46 | 211 | Laboratorijski testovi i reagensi za aparat Bench Mark GX, ULTRA | 43 | Cytokeratin | RGN216650 | PAK | 250 testova | Ventana Medical Systems | Anti-Pan Keratin (AE1/AE3/PCK26) Primary Antibody | 82626.7 | 20% | Adoc d.o.o. | 101-1/23 | 12.09.2023. | 12.09.2024.
Reagensi, izuzev za transfuziju | 404-1-110/23-46 | 211 | Laboratorijski testovi i reagensi za aparat Bench Mark GX, ULTRA | 44 | Cytokeratin 5/6 | RGN216651 | PAK | 50 testova | Ventana Medical Systems | Anti-Cytokeratin 5/6 (D5/16B4) Mouse Monoclonal PAb, 50 Tests | 19180.8 | 20% | Adoc d.o.o. | 101-1/23 | 12.09.2023. | 12.09.2024.
Reagensi, izuzev za transfuziju | 404-1-110/23-46 | 211 | Laboratorijski testovi i reagensi za aparat Bench Mark GX, ULTRA | 45 | Cytokeratin 7 | RGN216652 | PAK | 50 testova | Ventana Medical Systems | Anti-Cytokeratin 7 (SP52) Rabbit Monoclonal PAb, 50 Tests | 27618.5 | 20% | Adoc d.o.o. | 101-1/23 | 12.09.2023. | 12.09.2024.
Reagensi, izuzev za transfuziju | 404-1-110/23-46 | 211 | Laboratorijski testovi i reagensi za aparat Bench Mark GX, ULTRA | 46 | Cytokeratin 8 & 18 | RGN233626 | PAK | 50 testova | Cell Marque Corporation | Cytokeratin 8&18 (B22.1&B23.1) Mouse Monoclonal PAb, 50 Tests | 27618.5 | 20% | Adoc d.o.o. | 101-1/23 | 12.09.2023. | 12.09.2024.
Reagensi, izuzev za transfuziju | 404-1-110/23-46 | 211 | Laboratorijski testovi i reagensi za aparat Bench Mark GX, ULTRA | 47 | Cytokeratin 10 | RGN233627 | PAK | 50 testova | Ventana Medical Systems | Cytokeratin 10 (SP99) Rabbit Monoclonal PAb, 50 Test | 59019.5 | 20% | Adoc d.o.o. | 101-1/23 | 12.09.2023. | 12.09.2024.
Reagensi, izuzev za transfuziju | 404-1-110/23-46 | 211 | Laboratorijski testovi i reagensi za aparat Bench Mark GX, ULTRA | 48 | Cytokeratin 14 | RGN233628 | PAK | 50 testova | Cell Marque Corporation | anti-Cytokeratin 14 (SP53) Rabbit Monoclonal PAb, 50 Tests | 19180.8 | 20% | Adoc d.o.o. | 101-1/23 | 12.09.2023. | 12.09.2024.
Reagensi, izuzev za transfuziju | 404-1-110/23-46 | 211 | Laboratorijski testovi i reagensi za aparat Bench Mark GX, ULTRA | 49 | Cytokeratin 17 | RGN233629 | PAK | 50 testova | Ventana Medical Systems | Anti-Cytokeratin 17 (SP95) Rabbit Monoclonal PAb, 50 Tests | 27618.5 | 20% | Adoc d.o.o. | 101-1/23 | 12.09.2023. | 12.09.2024.
Reagensi, izuzev za transfuziju | 404-1-110/23-46 | 211 | Laboratorijski testovi i reagensi za aparat Bench Mark GX, ULTRA | 50 | Cytokeratin 19 | RGN233630 | PAK | 50 testova | Cell Marque Corporation | Cell Marque, Cytokeratin 19 | 27618.5 | 20% | Adoc d.o.o. | 101-1/23 | 12.09.2023. | 12.09.2024.
Reagensi, izuzev za transfuziju | 404-1-110/23-46 | 211 | Laboratorijski testovi i reagensi za aparat Bench Mark GX, ULTRA | 51 | Cytokeratin 20 | RGN233631 | PAK | 50 testova | Ventana Medical Systems | CONFIRM Cytokeratin 20 Rabbit Mono | 25397.6 | 20% | Adoc d.o.o. | 101-1/23 | 12.09.2023. | 12.09.2024.
Reagensi, izuzev za transfuziju | 404-1-110/23-46 | 211 | Laboratorijski testovi i reagensi za aparat Bench Mark GX, ULTRA | 52 | Podoplanin (D2-40) | RGN233632 | PAK | 50 testova | Cell Marque Corporation | Podoplanin (D2-40) PAb, Cell Marque | 38363.7 | 20% | Adoc d.o.o. | 101-1/23 | 12.09.2023. | 12.09.2024.
Reagensi, izuzev za transfuziju | 404-1-110/23-46 | 211 | Laboratorijski testovi i reagensi za aparat Bench Mark GX, ULTRA | 53 | Desmin | RGN233633 | PAK | 50 testova | Ventana Medical Systems | Anti-Desmin (DE-R-11) Rabbit Polyclonal PAb, 50 Tests | 19180.8 | 20% | Adoc d.o.o. | 101-1/23 | 12.09.2023. | 12.09.2024.
Reagensi, izuzev za transfuziju | 404-1-110/23-46 | 211 | Laboratorijski testovi i reagensi za aparat Bench Mark GX, ULTRA | 54 | DOG1 | RGN233634 | PAK | 50 testova | Cell Marque Corporation | DOG1 (SP31) Rabbit Monoclonal PAb, 50 Tests | 38363.7 | 20% | Adoc d.o.o. | 101-1/23 | 12.09.2023. | 12.09.2024.
Reagensi, izuzev za transfuziju | 404-1-110/23-46 | 211 | Laboratorijski testovi i reagensi za aparat Bench Mark GX, ULTRA | 55 | E-Cadherin | RGN216662 | PAK | 50 testova | Cell Marque Corporation | E-Cadherin (EP700Y) Rabbit Monoclonal PAb, 50 Tests | 42488.6 | 20% | Adoc d.o.o. | 101-1/23 | 12.09.2023. | 12.09.2024.
Reagensi, izuzev za transfuziju | 404-1-110/23-46 | 211 | Laboratorijski testovi i reagensi za aparat Bench Mark GX, ULTRA | 56 | EMA | RGN233635 | PAK | 50 testova | Ventana Medical Systems | Anti-EMA (E29) Mouse Monoclonal Pab, 50 tests | 19180.8 | 20% | Adoc d.o.o. | 101-1/23 | 12.09.2023. | 12.09.2024.
Reagensi, izuzev za transfuziju | 404-1-110/23-46 | 211 | Laboratorijski testovi i reagensi za aparat Bench Mark GX, ULTRA | 57 | Estrogen Receptor | RGN216664 | PAK | 250 testova | Ventana Medical Systems | Confirm Anti-Estrogen Receptor (SP1), a250 | 176469.1 | 20% | Adoc d.o.o. | 101-1/23 | 12.09.2023. | 12.09.2024.
Reagensi, izuzev za transfuziju | 404-1-110/23-46 | 211 | Laboratorijski testovi i reagensi za aparat Bench Mark GX, ULTRA | 58 | Fascin | RGN233636 | PAK | 50 testova | Cell Marque Corporation | Fascin (55k-2) Mouse Monoclonal PAb, 50 Tests | 27618.5 | 20% | Adoc d.o.o. | 101-1/23 | 12.09.2023. | 12.09.2024.
Reagensi, izuzev za transfuziju | 404-1-110/23-46 | 211 | Laboratorijski testovi i reagensi za aparat Bench Mark GX, ULTRA | 59 | GATA-3 | RGN216666 | PAK | 50 testova | Cell Marque Corporation | GATA3 (L50-823) Mouse Monoclonal PAb, 50tests | 38363.7 | 20% | Adoc d.o.o. | 101-1/23 | 12.09.2023. | 12.09.2024.
Reagensi, izuzev za transfuziju | 404-1-110/23-46 | 211 | Laboratorijski testovi i reagensi za aparat Bench Mark GX, ULTRA | 60 | GCDFP-15 | RGN216667 | PAK | 50 testova | Cell Marque Corporation | GCDFP-15 (EP1582Y) Rabbit Monoclonal PAb, 50 Test | 38363.7 | 20% | Adoc d.o.o. | 101-1/23 | 12.09.2023. | 12.09.2024.
Reagensi, izuzev za transfuziju | 404-1-110/23-46 | 211 | Laboratorijski testovi i reagensi za aparat Bench Mark GX, ULTRA | 61 | GLUT1 | RGN216668 | PAK | 50 testova | Cell Marque Corporation | GLUT-1 (polyclonal) PAb, Cell Marque | 38363.7 | 20% | Adoc d.o.o. | 101-1/23 | 12.09.2023. | 12.09.2024.
Reagensi, izuzev za transfuziju | 404-1-110/23-46 | 211 | Laboratorijski testovi i reagensi za aparat Bench Mark GX, ULTRA | 62 | GLYPICAN-3 | RGN216669 | PAK | 50 testova | Cell Marque Corporation | Glypican-3 (1G12) PAb, 50 Tests | 46034.4 | 20% | Adoc d.o.o. | 101-1/23 | 12.09.2023. | 12.09.2024.
Reagensi, izuzev za transfuziju | 404-1-110/23-46 | 211 | Laboratorijski testovi i reagensi za aparat Bench Mark GX, ULTRA | 63 | HER2-2/NEU | RGN216670 | PAK | 50 testova | Roche Diagnostics | Ventana anti-Her2/Neu (4B5) Rabbit Mono | 137838.3 | 20% | Adoc d.o.o. | 101-1/23 | 12.09.2023. | 12.09.2024.
Reagensi, izuzev za transfuziju | 404-1-110/23-46 | 211 | Laboratorijski testovi i reagensi za aparat Bench Mark GX, ULTRA | 64 | Pathway anti-HER-2/ Neu (4B5) Rabbit Mono | RGN216671 | PAK | 50 testova | Ventana Medical Systems | PATHWAY ANTI-HER-2/NEU (4B5) RABBIT MONO | 262802.4 | 20% | Adoc d.o.o. | 101-1/23 | 12.09.2023. | 12.09.2024.
Reagensi, izuzev za transfuziju | 404-1-110/23-46 | 211 | Laboratorijski testovi i reagensi za aparat Bench Mark GX, ULTRA | 65 | Ig-A | RGN216672 | PAK | 50 testova | Cell Marque Corporation | CELL MARQUE, IGA | 27618.5 | 20% | Adoc d.o.o. | 101-1/23 | 12.09.2023. | 12.09.2024.
Reagensi, izuzev za transfuziju | 404-1-110/23-46 | 211 | Laboratorijski testovi i reagensi za aparat Bench Mark GX, ULTRA | 66 | Ig-G | RGN216673 | PAK | 50 testova | Cell Marque Corporation | CELL MARQUE, IGG | 27618.5 | 20% | Adoc d.o.o. | 101-1/23 | 12.09.2023. | 12.09.2024.
Reagensi, izuzev za transfuziju | 404-1-110/23-46 | 211 | Laboratorijski testovi i reagensi za aparat Bench Mark GX, ULTRA | 67 | Ig-M | RGN216674 | PAK | 50 testova | Cell Marque Corporation | CELL MARQUE, IGM | 27618.5 | 20% | Adoc d.o.o. | 101-1/23 | 12.09.2023. | 12.09.2024.
Reagensi, izuzev za transfuziju | 404-1-110/23-46 | 211 | Laboratorijski testovi i reagensi za aparat Bench Mark GX, ULTRA | 68 | Kappa | RGN216675 | PAK | 50 testova | Ventana Medical Systems | Anti-Kappa Rabbit Polyclonal PAb, 50 Tests | 19180.8 | 20% | Adoc d.o.o. | 101-1/23 | 12.09.2023. | 12.09.2024.
Reagensi, izuzev za transfuziju | 404-1-110/23-46 | 211 | Laboratorijski testovi i reagensi za aparat Bench Mark GX, ULTRA | 69 | Ki-67 | RGN216676 | PAK | 50 testova | Ventana Medical Systems | Anti-Ki-67 (30-9) Rabbit Monoclonal PAb, 50 Tests | 27618.5 | 20% | Adoc d.o.o. | 101-1/23 | 12.09.2023. | 12.09.2024.
Reagensi, izuzev za transfuziju | 404-1-110/23-46 | 211 | Laboratorijski testovi i reagensi za aparat Bench Mark GX, ULTRA | 70 | Lambda | RGN216677 | PAK | 50 testova | Ventana Medical Systems | Anti-Lambda Rabbit Polyclonal PAb, 50 Tests | 19180.8 | 20% | Adoc d.o.o. | 101-1/23 | 12.09.2023. | 12.09.2024.
Reagensi, izuzev za transfuziju | 404-1-110/23-46 | 211 | Laboratorijski testovi i reagensi za aparat Bench Mark GX, ULTRA | 71 | Mammaglobin | RGN216678 | PAK | 50 testova | Cell Marque Corporation | Mammaglobin (31A5) Rabbit Monoclonal PAb, 50 Tests | 27618.5 | 20% | Adoc d.o.o. | 101-1/23 | 12.09.2023. | 12.09.2024.
Reagensi, izuzev za transfuziju | 404-1-110/23-46 | 211 | Laboratorijski testovi i reagensi za aparat Bench Mark GX, ULTRA | 72 | MART-1 | RGN216679 | PAK | 50 testova | Ventana Medical Systems | Anti-MART-1/melan A (A103) Mouse Monoclonal PAb, 50 Tests | 19180.8 | 20% | Adoc d.o.o. | 101-1/23 | 12.09.2023. | 12.09.2024.
Reagensi, izuzev za transfuziju | 404-1-110/23-46 | 211 | Laboratorijski testovi i reagensi za aparat Bench Mark GX, ULTRA | 73 | Melanosome | RGN216680 | PAK | 50 testova | Ventana Medical Systems | Anti-Melanosome (HMB45) Mouse Monoclonal PAb, 50 Tests | 29509.8 | 20% | Adoc d.o.o. | 101-1/23 | 12.09.2023. | 12.09.2024.
Reagensi, izuzev za transfuziju | 404-1-110/23-46 | 211 | Laboratorijski testovi i reagensi za aparat Bench Mark GX, ULTRA | 74 | Mesothelial Cell | RGN216681 | PAK | 50 testova | Cell Marque Corporation | Mesothelial Cell (HBME-1) Mouse Monoclonal PAb, 50 Tests | 46034.4 | 20% | Adoc d.o.o. | 101-1/23 | 12.09.2023. | 12.09.2024.
Reagensi, izuzev za transfuziju | 404-1-110/23-46 | 211 | Laboratorijski testovi i reagensi za aparat Bench Mark GX, ULTRA | 75 | MITF | RGN216682 | PAK | 50 testova | Ventana Medical Systems | Confirm anti-MITF (C5/D5) Mouse Monoclonal Primary Antibody | 31386.2 | 20% | Adoc d.o.o. | 101-1/23 | 12.09.2023. | 12.09.2024.
Reagensi, izuzev za transfuziju | 404-1-110/23-46 | 211 | Laboratorijski testovi i reagensi za aparat Bench Mark GX, ULTRA | 76 | MUC-1 | RGN216683 | PAK | 50 testova | Ventana Medical Systems | MUC1 (H23) PAB | 38363.7 | 20% | Adoc d.o.o. | 101-1/23 | 12.09.2023. | 12.09.2024.
Reagensi, izuzev za transfuziju | 404-1-110/23-46 | 211 | Laboratorijski testovi i reagensi za aparat Bench Mark GX, ULTRA | 77 | MUC2 | RGN216684 | PAK | 50 testova | Cell Marque Corporation | MUC2 (MRQ-18) Mouse Monoclonal PAb, 50 Tests | 38363.7 | 20% | Adoc d.o.o. | 101-1/23 | 12.09.2023. | 12.09.2024.
Reagensi, izuzev za transfuziju | 404-1-110/23-46 | 211 | Laboratorijski testovi i reagensi za aparat Bench Mark GX, ULTRA | 78 | MUC5 | RGN216685 | PAK | 50 testova | Cell Marque Corporation | MUC5AC (MRQ-19) Mouse Monoclonal PAb, 50 Tests | 38363.7 | 20% | Adoc d.o.o. | 101-1/23 | 12.09.2023. | 12.09.2024.
Reagensi, izuzev za transfuziju | 404-1-110/23-46 | 211 | Laboratorijski testovi i reagensi za aparat Bench Mark GX, ULTRA | 79 | Myeloperoxidase | RGN216686 | PAK | 50 testova | Cell Marque Corporation | Myeloperoxidase Rabbit Polyclonal PAb, 50 Tests | 27618.5 | 20% | Adoc d.o.o. | 101-1/23 | 12.09.2023. | 12.09.2024.
Reagensi, izuzev za transfuziju | 404-1-110/23-46 | 211 | Laboratorijski testovi i reagensi za aparat Bench Mark GX, ULTRA | 80 | Napsin A | RGN216687 | PAK | 50 testova | Cell Marque Corporation | Napsin A (MRQ-60) Mouse Monoclonal PAb, 50 Tests | 42488.6 | 20% | Adoc d.o.o. | 101-1/23 | 12.09.2023. | 12.09.2024.
Reagensi, izuzev za transfuziju | 404-1-110/23-46 | 211 | Laboratorijski testovi i reagensi za aparat Bench Mark GX, ULTRA | 81 | p40 | RGN216688 | PAK | 50 testova | Ventana Medical Systems | Anti-p40 (BC28) Mouse Monoclonal PAb, 50 Tests | 38363.7 | 20% | Adoc d.o.o. | 101-1/23 | 12.09.2023. | 12.09.2024.
Reagensi, izuzev za transfuziju | 404-1-110/23-46 | 211 | Laboratorijski testovi i reagensi za aparat Bench Mark GX, ULTRA | 82 | p53 | RGN216689 | PAK | 50 testova | Ventana Medical Systems | Anti-p53 (DO-7) Mouse Monoclonal PAb, 50 Tests | 27618.5 | 20% | Adoc d.o.o. | 101-1/23 | 12.09.2023. | 12.09.2024.
Reagensi, izuzev za transfuziju | 404-1-110/23-46 | 211 | Laboratorijski testovi i reagensi za aparat Bench Mark GX, ULTRA | 83 | P63 | RGN216690 | PAK | 50 testova | Ventana Medical Systems | Anti-p63 (4A4), Mouse Monoclonal PAb, 50 Tests | 27618.5 | 20% | Adoc d.o.o. | 101-1/23 | 12.09.2023. | 12.09.2024.
Reagensi, izuzev za transfuziju | 404-1-110/23-46 | 211 | Laboratorijski testovi i reagensi za aparat Bench Mark GX, ULTRA | 84 | PAX-5 | RGN216691 | PAK | 50 testova | Ventana Medical Systems | Anti-PAX5 (SP34) Rabbit Monoclonal Pab, 50 Tests | 23781.1 | 20% | Adoc d.o.o. | 101-1/23 | 12.09.2023. | 12.09.2024.
Reagensi, izuzev za transfuziju | 404-1-110/23-46 | 211 | Laboratorijski testovi i reagensi za aparat Bench Mark GX, ULTRA | 85 | PAX-8 | RGN216692 | PAK | 50 testova | Cell Marque Corporation | PAX8 (MRQ-50) Mouse Monoclonal PAb, 50 Tests | 28749 | 20% | Adoc d.o.o. | 101-1/23 | 12.09.2023. | 12.09.2024.
Reagensi, izuzev za transfuziju | 404-1-110/23-46 | 211 | Laboratorijski testovi i reagensi za aparat Bench Mark GX, ULTRA | 86 | Progesteron Receptor | RGN216693 | PAK | 250 testova | Ventana Medical Systems | Confirm Anti-Progesterone Receptor (1E2), a250 | 176469.1 | 20% | Adoc d.o.o. | 101-1/23 | 12.09.2023. | 12.09.2024.
Reagensi, izuzev za transfuziju | 404-1-110/23-46 | 211 | Laboratorijski testovi i reagensi za aparat Bench Mark GX, ULTRA | 87 | Prostate Specific Antigen | RGN216694 | PAK | 50 testova | Ventana Medical Systems | CONFIRM ANTI-PSA(polyclonal) Primary An | 19180.8 | 20% | Adoc d.o.o. | 101-1/23 | 12.09.2023. | 12.09.2024.
Reagensi, izuzev za transfuziju | 404-1-110/23-46 | 211 | Laboratorijski testovi i reagensi za aparat Bench Mark GX, ULTRA | 88 | Renal Cell Carcinoma | RGN216695 | PAK | 50 testova | Cell Marque Corporation | Renal Cell Carcinoma (PN-15) Mouse Monoclonal PAb, 50 Tests | 27618.7 | 20% | Adoc d.o.o. | 101-1/23 | 12.09.2023. | 12.09.2024.
Reagensi, izuzev za transfuziju | 404-1-110/23-46 | 211 | Laboratorijski testovi i reagensi za aparat Bench Mark GX, ULTRA | 89 | S100 | RGN216696 | PAK | 50 testova | Ventana Medical Systems | Anti-S100 Rabbit Polyclonal PAb, 50 Tests | 19180.8 | 20% | Adoc d.o.o. | 101-1/23 | 12.09.2023. | 12.09.2024.
Reagensi, izuzev za transfuziju | 404-1-110/23-46 | 211 | Laboratorijski testovi i reagensi za aparat Bench Mark GX, ULTRA | 90 | SOX-11 | RGN216697 | PAK | 50 testova | Cell Marque Corporation | SOX-11 (MRQ-58) Mouse Monoclonal PAb, 50tests | 42488.6 | 20% | Adoc d.o.o. | 101-1/23 | 12.09.2023. | 12.09.2024.
Reagensi, izuzev za transfuziju | 404-1-110/23-46 | 211 | Laboratorijski testovi i reagensi za aparat Bench Mark GX, ULTRA | 91 | Synaptophysin | RGN216698 | PAK | 50 testova | Ventana Medical Systems | Confirm anti-Synaptophysin (SP11) Rabbit | 27618.5 | 20% | Adoc d.o.o. | 101-1/23 | 12.09.2023. | 12.09.2024.
Reagensi, izuzev za transfuziju | 404-1-110/23-46 | 211 | Laboratorijski testovi i reagensi za aparat Bench Mark GX, ULTRA | 92 | Thyroid Transcription Factor-1 | RGN216699 | PAK | 50 testova | Ventana Medical Systems | TTF-1 (SP141) PAB | 42488.6 | 20% | Adoc d.o.o. | 101-1/23 | 12.09.2023. | 12.09.2024.
Reagensi, izuzev za transfuziju | 404-1-110/23-46 | 211 | Laboratorijski testovi i reagensi za aparat Bench Mark GX, ULTRA | 93 | Villin | RGN216700 | PAK | 50 testova | Cell Marque Corporation | Villin (CWWB1) Mouse Monoclonal PAb, 50 Tests | 27618.5 | 20% | Adoc d.o.o. | 101-1/23 | 12.09.2023. | 12.09.2024.
Reagensi, izuzev za transfuziju | 404-1-110/23-46 | 211 | Laboratorijski testovi i reagensi za aparat Bench Mark GX, ULTRA | 94 | Vimentin | RGN216701 | PAK | 50 testova | Ventana Medical Systems | CONFIRM Anti-Vimentin (V9) Primary Antibody | 19180.8 | 20% | Adoc d.o.o. | 101-1/23 | 12.09.2023. | 12.09.2024.
Reagensi, izuzev za transfuziju | 404-1-110/23-46 | 211 | Laboratorijski testovi i reagensi za aparat Bench Mark GX, ULTRA | 95 | Cytokeratin (HMW) | RGN216702 | PAK | 50 testova | Ventana Medical Systems | Anti-Keratin (34ßE12) Mouse Monoclonal PAb, 50 Tests | 19180.8 | 20% | Adoc d.o.o. | 101-1/23 | 12.09.2023. | 12.09.2024.
Reagensi, izuzev za transfuziju | 404-1-110/23-46 | 211 | Laboratorijski testovi i reagensi za aparat Bench Mark GX, ULTRA | 96 | Cyclin D1 | RGN216703 | PAK | 50 testova | Ventana Medical Systems | Anti-Cyclin D1 (SP4-R) Rabbit Monoclonal PAb, 50 Tests | 19180.8 | 20% | Adoc d.o.o. | 101-1/23 | 12.09.2023. | 12.09.2024.
Reagensi, izuzev za transfuziju | 404-1-110/23-46 | 211 | Laboratorijski testovi i reagensi za aparat Bench Mark GX, ULTRA | 97 | Ultra View Detection | RGN216704 | PAK | 250 testova | Ventana Medical Systems | UltraView Universal DAB Detection Kit | 105656.2 | 20% | Adoc d.o.o. | 101-1/23 | 12.09.2023. | 12.09.2024.
Reagensi, izuzev za transfuziju | 404-1-110/23-46 | 211 | Laboratorijski testovi i reagensi za aparat Bench Mark GX, ULTRA | 98 | EZ Prep | RGN216705 | PAK | 690 testova | Ventana Medical Systems | EZ Prep Solution (10x), 2l | 33820.9 | 20% | Adoc d.o.o. | 101-1/23 | 12.09.2023. | 12.09.2024.
Reagensi, izuzev za transfuziju | 404-1-110/23-46 | 211 | Laboratorijski testovi i reagensi za aparat Bench Mark GX, ULTRA | 99 | LCS | RGN216706 | PAK | 91 test | Ventana Medical Systems | LCS | 6040.3 | 20% | Adoc d.o.o. | 101-1/23 | 12.09.2023. | 12.09.2024.
Reagensi, izuzev za transfuziju | 404-1-110/23-46 | 211 | Laboratorijski testovi i reagensi za aparat Bench Mark GX, ULTRA | 100 | 10x SSC | RGN216707 | PAK | 5000 testova | Ventana Medical Systems | SSC Solution (10x), 2l | 9661.6 | 20% | Adoc d.o.o. | 101-1/23 | 12.09.2023. | 12.09.2024.
Reagensi, izuzev za transfuziju | 404-1-110/23-46 | 211 | Laboratorijski testovi i reagensi za aparat Bench Mark GX, ULTRA | 101 | Reaction Buffer | RGN216708 | PAK | 222 testa | Ventana Medical Systems | Reaction Buffer Concetrate (10x) | 7242.3 | 20% | Adoc d.o.o. | 101-1/23 | 12.09.2023. | 12.09.2024.
Reagensi, izuzev za transfuziju | 404-1-110/23-46 | 211 | Laboratorijski testovi i reagensi za aparat Bench Mark GX, ULTRA | 102 | CC1 | RGN216709 | PAK | 500 testova | Ventana Medical Systems | Cell Conditioning Solution, CC1, 2l | 33820.9 | 20% | Adoc d.o.o. | 101-1/23 | 12.09.2023. | 12.09.2024.
Reagensi, izuzev za transfuziju | 404-1-110/23-46 | 211 | Laboratorijski testovi i reagensi za aparat Bench Mark GX, ULTRA | 103 | CC2 | RGN216710 | PAK | 500 testova | Ventana Medical Systems | Cell Conditioning Solution, CC2, 1l | 41076.9 | 20% | Adoc d.o.o. | 101-1/23 | 12.09.2023. | 12.09.2024.
Reagensi, izuzev za transfuziju | 404-1-110/23-46 | 211 | Laboratorijski testovi i reagensi za aparat Bench Mark GX, ULTRA | 104 | Protease (1) | RGN216711 | PAK | 250 testova | Ventana Medical Systems | Protease 1 | 16532.1 | 20% | Adoc d.o.o. | 101-1/23 | 12.09.2023. | 12.09.2024.
Reagensi, izuzev za transfuziju | 404-1-110/23-46 | 211 | Laboratorijski testovi i reagensi za aparat Bench Mark GX, ULTRA | 105 | Hematoxylin II | RGN216712 | PAK | 250 testova | Ventana Medical Systems | Hematoxylin II | 12079.3 | 20% | Adoc d.o.o. | 101-1/23 | 12.09.2023. | 12.09.2024.
Reagensi, izuzev za transfuziju | 404-1-110/23-46 | 211 | Laboratorijski testovi i reagensi za aparat Bench Mark GX, ULTRA | 106 | Bluing | RGN216713 | PAK | 250 testova | Ventana Medical Systems | Bluing Reagent | 12079.3 | 20% | Adoc d.o.o. | 101-1/23 | 12.09.2023. | 12.09.2024.
Reagensi, izuzev za transfuziju | 404-1-110/23-46 | 211 | Laboratorijski testovi i reagensi za aparat Bench Mark GX, ULTRA | 107 | Prep Kit Dispenser | RGN216714 | PAK | 100 testova | Ventana Medical Systems | ASSY Prep Kit, BM,BM XT, BM LT | 6040.3 | 20% | Adoc d.o.o. | 101-1/23 | 12.09.2023. | 12.09.2024.
Reagensi, izuzev za transfuziju | 404-1-110/23-46 | 211 | Laboratorijski testovi i reagensi za aparat Bench Mark GX, ULTRA | 108 | Labels barcode printer | RGN216715 | PAK | 2500 testova | Ventana Medical Systems | KIT PACK EBAR Labels Barcode Printer (US/Europe) | 96637.6 | 20% | Adoc d.o.o. | 101-1/23 | 12.09.2023. | 12.09.2024.
Reagensi, izuzev za transfuziju | 404-1-110/23-46 | 211 | Laboratorijski testovi i reagensi za aparat Bench Mark GX, ULTRA | 109 | printer ribbon | RGN216716 | PAK | 7500 testova | Ventana Medical Systems | PRINTER RIBBON | 8460.2 | 20% | Adoc d.o.o. | 101-1/23 | 12.09.2023. | 12.09.2024.
Reagensi, izuzev za transfuziju | 404-1-110/23-46 | 211 | Laboratorijski testovi i reagensi za aparat Bench Mark GX, ULTRA | 110 | OptiView DAB IHC Detection Kit za p40, ALK i PDL1 | RGN216717 | PAK | 250 testova | Ventana Medical Systems | OptiView DAB IHC Detection Kit | 170634.8 | 20% | Adoc d.o.o. | 101-1/23 | 12.09.2023. | 12.09.2024.
Reagensi, izuzev za transfuziju | 404-1-110/23-46 | 211 | Laboratorijski testovi i reagensi za aparat Bench Mark GX, ULTRA | 111 | OptiView Amplification Kit za p40, ALK i PDL1 | RGN216718 | PAK | 50 testova | Ventana Medical Systems | OptiView Amplification Kit a50 | 25357.5 | 20% | Adoc d.o.o. | 101-1/23 | 12.09.2023. | 12.09.2024.
Reagensi, izuzev za transfuziju | 404-1-110/23-46 | 211 | Laboratorijski testovi i reagensi za aparat Bench Mark GX, ULTRA | 112 | Ventana Silver ISH DNP Detection kit | RGN216719 | PAK | 60 testova, detekcioni kit | Ventana Medical Systems | VENTANA Silver ISH DNP Detection Kit (60tests) | 292584.1 | 20% | Adoc d.o.o. | 101-1/23 | 12.09.2023. | 12.09.2024.
Reagensi, izuzev za transfuziju | 404-1-110/23-46 | 211 | Laboratorijski testovi i reagensi za aparat Bench Mark GX, ULTRA | 113 | Ventana Red ISH DIG Detection kit | RGN216720 | PAK | 61 test, detekcioni kit | Ventana Medical Systems | VENTANA Red ISH DIG Detection Kit (60tests) | 181194.5 | 20% | Adoc d.o.o. | 101-1/23 | 12.09.2023. | 12.09.2024.
Reagensi, izuzev za transfuziju | 404-1-110/23-46 | 211 | Laboratorijski testovi i reagensi za aparat Bench Mark GX, ULTRA | 114 | Ventana HER2 Dual ISH DNA Probe Cocktail | RGN216721 | PAK | 30 testova, spremno za upotrebu | Ventana Medical Systems | VENTANA HER2 Dual ISH DNA Probe Cocktail (30tests) | 425410.1 | 20% | Adoc d.o.o. | 101-1/23 | 12.09.2023. | 12.09.2024.
Reagensi, izuzev za transfuziju | 404-1-110/23-46 | 211 | Laboratorijski testovi i reagensi za aparat Bench Mark GX, ULTRA | 115 | ISH Protease III | RGN216722 | PAK | 200 testova, spremno za upotrebu | Ventana Medical Systems | ISH PROTEASE 3 | 16917.6 | 20% | Adoc d.o.o. | 101-1/23 | 12.09.2023. | 12.09.2024.
Reagensi, izuzev za transfuziju | 404-1-110/23-46 | 211 | Laboratorijski testovi i reagensi za aparat Bench Mark GX, ULTRA | 116 | HybReady | RGN216723 | PAK | 83 testa, spremno za upotrebu | Ventana Medical Systems | HybReady Solution | 54111.8 | 20% | Adoc d.o.o. | 101-1/23 | 12.09.2023. | 12.09.2024.
Reagensi, izuzev za transfuziju | 404-1-110/23-46 | 211 | Laboratorijski testovi i reagensi za aparat Bench Mark GX, ULTRA | 117 | ultraVIEW Silver Wash II | RGN216724 | PAK | 2000 testova, spremno za upotrebu | Ventana Medical Systems | UltraView Silver Wash II | 14499.6 | 20% | Adoc d.o.o. | 101-1/23 | 12.09.2023. | 12.09.2024.
Reagensi, izuzev za transfuziju | 404-1-110/23-46 | 211 | Laboratorijski testovi i reagensi za aparat Bench Mark GX, ULTRA | 118 | Rabbit Monoclonal Negative | RGN216725 | PAK | 250 testova | Ventana Medical Systems | Rabbit Monoclonal Negative Control Ig | 44375.6 | 20% | Adoc d.o.o. | 101-1/23 | 12.09.2023. | 12.09.2024.
Reagensi, izuzev za transfuziju | 404-1-110/23-46 | 211 | Laboratorijski testovi i reagensi za aparat Bench Mark GX, ULTRA | 119 | HER2 DUAL ISH 3-in-1 Xenograft Slides | RGN216726 | PAK | 2 x 5 pločica | Ventana Medical Systems | HER2 Dual ISH 3-in-1 Xenograft Slides | 45902.6 | 20% | Adoc d.o.o. | 101-1/23 | 12.09.2023. | 12.09.2024.
Reagensi, izuzev za transfuziju | 404-1-110/23-46 | 211 | Laboratorijski testovi i reagensi za aparat Bench Mark GX, ULTRA | 120 | VENTANA PD-L1 (SP142) Assay | RGN216727 | PAK | 50 testova | Ventana Medical Systems | Ventana PD-L1 (SP142) Assay | 437357.7 | 20% | Adoc d.o.o. | 101-1/23 | 12.09.2023. | 12.09.2024.
Reagensi, izuzev za transfuziju | 404-1-110/23-46 | 211 | Laboratorijski testovi i reagensi za aparat Bench Mark GX, ULTRA | 121 | VENTANA pan-TRK (EPR17341) Assay | RGN216728 | PAK | 50 testova | Ventana Medical Systems | VENTANA pan-TRK (EPR17341) Assay | 443756.2 | 20% | Adoc d.o.o. | 101-1/23 | 12.09.2023. | 12.09.2024.
Reagensi, izuzev za transfuziju | 404-1-110/23-46 | 211 | Laboratorijski testovi i reagensi za aparat Bench Mark GX, ULTRA | 122 | VENTANA anti-BRAF V600 (VE1) Mouse Monoclonal Primary Antibody | RGN216729 | PAK | 50 testova | Ventana Medical Systems | VENTANA anti-BRAF V600 (VE1) Mouse Monoclonal Primary Antibody | 433190.6 | 20% | Adoc d.o.o. | 101-1/23 | 12.09.2023. | 12.09.2024.
Reagensi, izuzev za transfuziju | 404-1-110/23-46 | 211 | Laboratorijski testovi i reagensi za aparat Bench Mark GX, ULTRA | 123 | VENTANA ROS1 (SP384) Rabbit Monoclonal Primary Antibody | RGN216730 | PAK | 50 testova | Ventana Medical Systems | VENTANA ROS1 (SP384) Rabbit Monoclonal Primary Antibody | 443756.2 | 20% | Adoc d.o.o. | 101-1/23 | 12.09.2023. | 12.09.2024.
Reagensi, izuzev za transfuziju | 404-1-110/23-46 | 211 | Laboratorijski testovi i reagensi za aparat Bench Mark GX, ULTRA | 124 | Ultra LCS | RGN233637 | PAK | 2000 testova | Ventana Medical Systems | Ultra LCS 2l | 6040.3 | 20% | Adoc d.o.o. | 101-1/23 | 12.09.2023. | 12.09.2024.
Reagensi, izuzev za transfuziju | 404-1-110/23-46 | 211 | Laboratorijski testovi i reagensi za aparat Bench Mark GX, ULTRA | 125 | Ultra CC1 | RGN233638 | PAK | 2000 testova | Ventana Medical Systems | Ultra Cell Conditioning Solution, CC1, 2l | 36238.9 | 20% | Adoc d.o.o. | 101-1/23 | 12.09.2023. | 12.09.2024.
Reagensi, izuzev za transfuziju | 404-1-110/23-46 | 211 | Laboratorijski testovi i reagensi za aparat Bench Mark GX, ULTRA | 126 | Ultra CC2 | RGN233639 | PAK | 1000 testova | Ventana Medical Systems | Ultra Cell Conditioning Solution, CC2 | 42488.6 | 20% | Adoc d.o.o. | 101-1/23 | 12.09.2023. | 12.09.2024.
Reagensi, izuzev za transfuziju | 404-1-110/23-46 | 211 | Laboratorijski testovi i reagensi za aparat Bench Mark GX, ULTRA | 127 | CD5 | RGN233640 | PAK | 50 testova | Ventana Medical Systems | Anti-CD5 (SP19) Rabbit Monoclonal PAb, 50 Tests | 29509.8 | 20% | Adoc d.o.o. | 101-1/23 | 12.09.2023. | 12.09.2024.
Reagensi, izuzev za transfuziju | 404-1-110/23-46 | 211 | Laboratorijski testovi i reagensi za aparat Bench Mark GX, ULTRA | 128 | Antibody Diluent | RGN233641 | PAK | 100 ml | Ventana Medical Systems | Antibody Diluent, 100ml | 6040.3 | 20% | Adoc d.o.o. | 101-1/23 | 12.09.2023. | 12.09.2024.
Reagensi, izuzev za transfuziju | 404-1-110/23-46 | 211 | Laboratorijski testovi i reagensi za aparat Bench Mark GX, ULTRA | 129 | ultraView Universal Alkaline Phosphatase | RGN233642 | PAK | 250 | Ventana Medical Systems | ultraView Universal Alkaline Phosphatase Red Detection Kit | 153450.9 | 20% | Adoc d.o.o. | 101-1/23 | 12.09.2023. | 12.09.2024.
Reagensi, izuzev za transfuziju | 404-1-110/23-46 | 211 | Laboratorijski testovi i reagensi za aparat Bench Mark GX, ULTRA | 130 | Ampliification Kit | RGN233643 | PAK | 100 testova | Ventana Medical Systems | Amplification Kit | 47215.6 | 20% | Adoc d.o.o. | 101-1/23 | 12.09.2023. | 12.09.2024.
Reagensi, izuzev za transfuziju | 404-1-110/23-46 | 212 | Laboratorijski reagensi za aparat DAKO Autostainer Link 48 | 1 | Actin (Muscle) | RGN216731 | PAK | 12 ml | Dako/Agilent | Monoclonal Mouse Anti-Human Muscle Actin, Clone HHF35 : IR700 | 36600 | 20% | Galen-Fokus doo | 101-9/23 | 12.09.2023. | 12.09.2024.
Reagensi, izuzev za transfuziju | 404-1-110/23-46 | 212 | Laboratorijski reagensi za aparat DAKO Autostainer Link 48 | 2 | Actin (Smooth Muscle) | RGN216732 | PAK | 12 ml | Dako/Agilent | Monoclonal Mouse Anti-Human Smooth Muscle Actin, Clone 1A4 : IR611 | 36600 | 20% | Galen-Fokus doo | 101-9/23 | 12.09.2023. | 12.09.2024.
Reagensi, izuzev za transfuziju | 404-1-110/23-46 | 212 | Laboratorijski reagensi za aparat DAKO Autostainer Link 48 | 3 | Alpha-1-fetoprotein | RGN216733 | PAK | 12 ml | Dako/Agilent | Polyclonal Rabbit Anti-Human Alpha-1-Fetoprotein: IR/GA500 | 36600 | 20% | Galen-Fokus doo | 101-9/23 | 12.09.2023. | 12.09.2024.
Reagensi, izuzev za transfuziju | 404-1-110/23-46 | 212 | Laboratorijski reagensi za aparat DAKO Autostainer Link 48 | 4 | AMACR | RGN216734 | PAK | 12 ml | Dako/Agilent | Monoclonal Rabbit Anti-Human AMACR, Clone 13H4 : IR060 | 36600 | 20% | Galen-Fokus doo | 101-9/23 | 12.09.2023. | 12.09.2024.
Reagensi, izuzev za transfuziju | 404-1-110/23-46 | 212 | Laboratorijski reagensi za aparat DAKO Autostainer Link 48 | 5 | Androgen Receptor : 200-R-18-RUO | RGN216735 | PAK | 7 ml | Cell Marque | Androgen Receptor : 200-R-18-RUO | 75600 | 20% | Galen-Fokus doo | 101-9/23 | 12.09.2023. | 12.09.2024.
Reagensi, izuzev za transfuziju | 404-1-110/23-46 | 212 | Laboratorijski reagensi za aparat DAKO Autostainer Link 48 | 6 | Androgen receptor : 200-R-17-RUO | RGN216736 | PAK | 1 ml | Cell Marque | Androgen receptor : 200-R-17-RUO | 21000 | 20% | Galen-Fokus doo | 101-9/23 | 12.09.2023. | 12.09.2024.
Reagensi, izuzev za transfuziju | 404-1-110/23-46 | 212 | Laboratorijski reagensi za aparat DAKO Autostainer Link 48 | 7 | Annexin 1 | RGN216738 | PAK | 7 ml | Cell Marque | Annexin A1 : 221M-18-RUO | 51450 | 20% | Galen-Fokus doo | 101-9/23 | 12.09.2023. | 12.09.2024.
Reagensi, izuzev za transfuziju | 404-1-110/23-46 | 212 | Laboratorijski reagensi za aparat DAKO Autostainer Link 48 | 8 | BCL2 Onkoprotein | RGN216739 | PAK | 12 ml | Dako/Agilent | Monoclonal Mouse Anti-Human BCL2 Oncoprotein, Clone 124 : IR614 | 36600 | 20% | Galen-Fokus doo | 101-9/23 | 12.09.2023. | 12.09.2024.
Reagensi, izuzev za transfuziju | 404-1-110/23-46 | 212 | Laboratorijski reagensi za aparat DAKO Autostainer Link 48 | 9 | BCL6 Protein | RGN216740 | PAK | 12 ml | Dako/Agilent | Monoclonal Mouse Anti-Human BCL6 Protein ClonePG-B6p : IR625 | 36600 | 20% | Galen-Fokus doo | 101-9/23 | 12.09.2023. | 12.09.2024.
Reagensi, izuzev za transfuziju | 404-1-110/23-46 | 212 | Laboratorijski reagensi za aparat DAKO Autostainer Link 48 | 10 | BCL6 | RGN216741 | PAK | 7 ml | Leica | Bond Ready-to-Use Primary Antibody Bcl-6 (LN22) : PA0204 | 24500 | 20% | Galen-Fokus doo | 101-9/23 | 12.09.2023. | 12.09.2024.
Reagensi, izuzev za transfuziju | 404-1-110/23-46 | 212 | Laboratorijski reagensi za aparat DAKO Autostainer Link 48 | 11 | B Cell Specific Activator Protein (PAX-5) | RGN216742 | PAK | 12 ml | Dako/Agilent | Monoclonal Mouse Anti-Human B-Cell Specific Activator Protein, Clone DAK-PAX5 : IR650 | 36600 | 20% | Galen-Fokus doo | 101-9/23 | 12.09.2023. | 12.09.2024.
Reagensi, izuzev za transfuziju | 404-1-110/23-46 | 212 | Laboratorijski reagensi za aparat DAKO Autostainer Link 48 | 12 | Beta-Catenin | RGN216743 | PAK | 12 ml | Dako/Agilent | FLEX Monoclonal Mouse Anti-Human Beta-Catein Clone Beta-Catenin-1 : IR702 | 36600 | 20% | Galen-Fokus doo | 101-9/23 | 12.09.2023. | 12.09.2024.
Reagensi, izuzev za transfuziju | 404-1-110/23-46 | 212 | Laboratorijski reagensi za aparat DAKO Autostainer Link 48 | 13 | BOB-1 | RGN216744 | PAK | 1 ml | Leica | NCL-L-BOB-1 : BOB-1-L | 63000 | 20% | Galen-Fokus doo | 101-9/23 | 12.09.2023. | 12.09.2024.
Reagensi, izuzev za transfuziju | 404-1-110/23-46 | 212 | Laboratorijski reagensi za aparat DAKO Autostainer Link 48 | 14 | hCG | RGN216746 | PAK | 1 ml | Cell Marque | Hcg : 234A-17-RUO | 15400 | 20% | Galen-Fokus doo | 101-9/23 | 12.09.2023. | 12.09.2024.
Reagensi, izuzev za transfuziju | 404-1-110/23-46 | 212 | Laboratorijski reagensi za aparat DAKO Autostainer Link 48 | 15 | C- myc | RGN216747 | PAK | 1 ml | Cell Marque | c-Myc : 395R-17-RUO | 22500 | 20% | Galen-Fokus doo | 101-9/23 | 12.09.2023. | 12.09.2024.
Reagensi, izuzev za transfuziju | 404-1-110/23-46 | 212 | Laboratorijski reagensi za aparat DAKO Autostainer Link 48 | 16 | CD4 | RGN216748 | PAK | 12 ml | Dako/Agilent | Monoclonal Mouse Anti-Human CD4, Clone 4B12 : IR649 | 36600 | 20% | Galen-Fokus doo | 101-9/23 | 12.09.2023. | 12.09.2024.
Reagensi, izuzev za transfuziju | 404-1-110/23-46 | 212 | Laboratorijski reagensi za aparat DAKO Autostainer Link 48 | 17 | CD5 | RGN216749 | PAK | 12 ml | Dako/Agilent | Monoclonal Rabbit Anti-Human CD5, Clone 4C7 : IR082 | 36600 | 20% | Galen-Fokus doo | 101-9/23 | 12.09.2023. | 12.09.2024.
Reagensi, izuzev za transfuziju | 404-1-110/23-46 | 212 | Laboratorijski reagensi za aparat DAKO Autostainer Link 48 | 18 | CD10 | RGN216750 | PAK | 12 ml | Dako/Agilent | Monoclonal Mouse Anti-Human CD10, Clone 56C6 : IR786 | 36600 | 20% | Galen-Fokus doo | 101-9/23 | 12.09.2023. | 12.09.2024.
Reagensi, izuzev za transfuziju | 404-1-110/23-46 | 212 | Laboratorijski reagensi za aparat DAKO Autostainer Link 48 | 19 | CD123 | RGN216751 | PAK | 1 ml | Leica | Novocastra Liquid Mouse Monoclonal Antibody CD123 Model: NCL-L-CD123 : NCL-L-CD123 | 63000 | 20% | Galen-Fokus doo | 101-9/23 | 12.09.2023. | 12.09.2024.
Reagensi, izuzev za transfuziju | 404-1-110/23-46 | 212 | Laboratorijski reagensi za aparat DAKO Autostainer Link 48 | 20 | CD138 | RGN216752 | PAK | 12 ml | Dako/Agilent | Monoclonal Mouse Anti-Human CD138, Clone MI15 : IR642 | 36600 | 20% | Galen-Fokus doo | 101-9/23 | 12.09.2023. | 12.09.2024.
Reagensi, izuzev za transfuziju | 404-1-110/23-46 | 212 | Laboratorijski reagensi za aparat DAKO Autostainer Link 48 | 21 | CD14 | RGN233644 | PAK | 7 mL | Cell Marque | CD14 :114R-18-RUO | 63000 | 20% | Galen-Fokus doo | 101-9/23 | 12.09.2023. | 12.09.2024.
Reagensi, izuzev za transfuziju | 404-1-110/23-46 | 212 | Laboratorijski reagensi za aparat DAKO Autostainer Link 48 | 22 | CD15 | RGN216754 | PAK | 12 ml | Dako/Agilent | Monoclonal Mouse Anti-Human CD15, Clone Carb-3 : IR062 | 36600 | 20% | Galen-Fokus doo | 101-9/23 | 12.09.2023. | 12.09.2024.
Reagensi, izuzev za transfuziju | 404-1-110/23-46 | 212 | Laboratorijski reagensi za aparat DAKO Autostainer Link 48 | 23 | CD163 | RGN216755 | PAK | 7 ml | Cell Marque | CD163 : 163M-18-RUO | 94850 | 20% | Galen-Fokus doo | 101-9/23 | 12.09.2023. | 12.09.2024.
Reagensi, izuzev za transfuziju | 404-1-110/23-46 | 212 | Laboratorijski reagensi za aparat DAKO Autostainer Link 48 | 24 | CD19 | RGN216756 | PAK | 12 ml | Dako/Agilent | Monoclonal Mouse Anti-Human CD19, Clone LE-CD19 : IR/GA656 | 36600 | 20% | Galen-Fokus doo | 101-9/23 | 12.09.2023. | 12.09.2024.
Reagensi, izuzev za transfuziju | 404-1-110/23-46 | 212 | Laboratorijski reagensi za aparat DAKO Autostainer Link 48 | 25 | CD1a | RGN216757 | PAK | 12 ml | Dako/Agilent | Monoclonal Mouse Anti-Human CD1a, Clone 010 : IR069 | 36600 | 20% | Galen-Fokus doo | 101-9/23 | 12.09.2023. | 12.09.2024.
Reagensi, izuzev za transfuziju | 404-1-110/23-46 | 212 | Laboratorijski reagensi za aparat DAKO Autostainer Link 48 | 26 | CD11c Mouse Monoclonal Antibody | RGN216758 | PAK | 7 ml | Cell Marque | CD11c : 111R-18-RUO | 52900 | 20% | Galen-Fokus doo | 101-9/23 | 12.09.2023. | 12.09.2024.
Reagensi, izuzev za transfuziju | 404-1-110/23-46 | 212 | Laboratorijski reagensi za aparat DAKO Autostainer Link 48 | 27 | CD2 | RGN216759 | PAK | 12 ml | Dako/Agilent | Monoclonal mouse antihuman CD2 IR/GA651 | 36600 | 20% | Galen-Fokus doo | 101-9/23 | 12.09.2023. | 12.09.2024.
Reagensi, izuzev za transfuziju | 404-1-110/23-46 | 212 | Laboratorijski reagensi za aparat DAKO Autostainer Link 48 | 28 | CD20 | RGN216760 | PAK | 12 ml | Dako/Agilent | Monoclonal Mouse Anti-Human CD20cy, Clone L26 : IR604 | 36600 | 20% | Galen-Fokus doo | 101-9/23 | 12.09.2023. | 12.09.2024.
Reagensi, izuzev za transfuziju | 404-1-110/23-46 | 212 | Laboratorijski reagensi za aparat DAKO Autostainer Link 48 | 29 | CD21 | RGN216761 | PAK | 12 ml | Dako/Agilent | Monoclonal Mouse Anti-Human CD21, Clone 1F8 : IR608 | 36600 | 20% | Galen-Fokus doo | 101-9/23 | 12.09.2023. | 12.09.2024.
Reagensi, izuzev za transfuziju | 404-1-110/23-46 | 212 | Laboratorijski reagensi za aparat DAKO Autostainer Link 48 | 30 | CD23 | RGN216762 | PAK | 12 ml | Dako/Agilent | Monoclonal Mouse Anti-Human CD23 , Clone DAK-CD23 IR781 | 36600 | 20% | Galen-Fokus doo | 101-9/23 | 12.09.2023. | 12.09.2024.
Reagensi, izuzev za transfuziju | 404-1-110/23-46 | 212 | Laboratorijski reagensi za aparat DAKO Autostainer Link 48 | 31 | CD246, ALK Protein | RGN216763 | PAK | 12 ml | Dako/Agilent | Monoclonal Mouse Anti-Human CD246, ALK Protein, Clone ALK1 : IR/GA641 | 36600 | 20% | Galen-Fokus doo | 101-9/23 | 12.09.2023. | 12.09.2024.
Reagensi, izuzev za transfuziju | 404-1-110/23-46 | 212 | Laboratorijski reagensi za aparat DAKO Autostainer Link 48 | 32 | CD3 | RGN216764 | PAK | 12 ml | Dako/Agilent | Polyclonal Rabbit Anti-Human CD3 : IR503 | 36600 | 20% | Galen-Fokus doo | 101-9/23 | 12.09.2023. | 12.09.2024.
Reagensi, izuzev za transfuziju | 404-1-110/23-46 | 212 | Laboratorijski reagensi za aparat DAKO Autostainer Link 48 | 33 | CD30 | RGN216765 | PAK | 12 ml | Dako/Agilent | Monoclonal Mouse Anti-Human CD 30, Clone Ber-H2: IR602 | 36600 | 20% | Galen-Fokus doo | 101-9/23 | 12.09.2023. | 12.09.2024.
Reagensi, izuzev za transfuziju | 404-1-110/23-46 | 212 | Laboratorijski reagensi za aparat DAKO Autostainer Link 48 | 34 | CD31 | RGN216766 | PAK | 12 ml | Dako/Agilent | Monoclonal Mouse Anti-Human CD31, Endothelial Cell, Clone JC70A : IR610 | 36600 | 20% | Galen-Fokus doo | 101-9/23 | 12.09.2023. | 12.09.2024.
Reagensi, izuzev za transfuziju | 404-1-110/23-46 | 212 | Laboratorijski reagensi za aparat DAKO Autostainer Link 48 | 35 | CD34 Class II | RGN216767 | PAK | 12 ml | Dako/Agilent | Monoclonal Mouse Anti-Human CD34, Clone QBEnd 10 : IR632 | 36600 | 20% | Galen-Fokus doo | 101-9/23 | 12.09.2023. | 12.09.2024.
Reagensi, izuzev za transfuziju | 404-1-110/23-46 | 212 | Laboratorijski reagensi za aparat DAKO Autostainer Link 48 | 36 | CD35 | RGN216768 | PAK | 7 ml | Cell Marque | CD35 : 135R-18-RUO | 55600 | 20% | Galen-Fokus doo | 101-9/23 | 12.09.2023. | 12.09.2024.
Reagensi, izuzev za transfuziju | 404-1-110/23-46 | 212 | Laboratorijski reagensi za aparat DAKO Autostainer Link 48 | 37 | CD35 | RGN216769 | PAK | 1 ml | Cell Marque | CD35 : 135R-17-RUO | 18000 | 20% | Galen-Fokus doo | 101-9/23 | 12.09.2023. | 12.09.2024.
Reagensi, izuzev za transfuziju | 404-1-110/23-46 | 212 | Laboratorijski reagensi za aparat DAKO Autostainer Link 48 | 38 | CD38 | RGN216770 | PAK | 1 ml | Leica | Novocastra Liquid Mouse Monoclonal Antibody CD38Tip: NCL-L-CD38-290 : CD38-290-L-CE | 55000 | 20% | Galen-Fokus doo | 101-9/23 | 12.09.2023. | 12.09.2024.
Reagensi, izuzev za transfuziju | 404-1-110/23-46 | 212 | Laboratorijski reagensi za aparat DAKO Autostainer Link 48 | 39 | CD43 | RGN216771 | PAK | 12 ml | Dako/Agilent | Monoclonal Mouse Anti-Human CD43, Clone DF-T1 :IR/GA636 | 36600 | 20% | Galen-Fokus doo | 101-9/23 | 12.09.2023. | 12.09.2024.
Reagensi, izuzev za transfuziju | 404-1-110/23-46 | 212 | Laboratorijski reagensi za aparat DAKO Autostainer Link 48 | 40 | CD45 LCA | RGN216772 | PAK | 12 ml | Dako/Agilent | Monoclonal Mouse Anti-Human CD45, Leucocyte Cammon Antigen, Clones2B11+PD7/26 : IR751 | 36600 | 20% | Galen-Fokus doo | 101-9/23 | 12.09.2023. | 12.09.2024.
Reagensi, izuzev za transfuziju | 404-1-110/23-46 | 212 | Laboratorijski reagensi za aparat DAKO Autostainer Link 48 | 41 | CD45 R0 | RGN233645 | PAK | 7ml | Cell Marque | CD45RO : 147M-98-RUO | 37100 | 20% | Galen-Fokus doo | 101-9/23 | 12.09.2023. | 12.09.2024.
Reagensi, izuzev za transfuziju | 404-1-110/23-46 | 212 | Laboratorijski reagensi za aparat DAKO Autostainer Link 48 | 42 | CD56 | RGN216774 | PAK | 12 ml | Dako/Agilent | Monoclonal Mouse Anti-Human CD56, Clone 123C3 : IR628 | 36600 | 20% | Galen-Fokus doo | 101-9/23 | 12.09.2023. | 12.09.2024.
Reagensi, izuzev za transfuziju | 404-1-110/23-46 | 212 | Laboratorijski reagensi za aparat DAKO Autostainer Link 48 | 43 | CD 33 | RGN216775 | PAK | 7 ml | Leica | Bond Ready-to-Use Primary Antibody CD33 (PWS44) : PA0555 | 24500 | 20% | Galen-Fokus doo | 101-9/23 | 12.09.2023. | 12.09.2024.
Reagensi, izuzev za transfuziju | 404-1-110/23-46 | 212 | Laboratorijski reagensi za aparat DAKO Autostainer Link 48 | 44 | CD57 | RGN233646 | PAK | 12 ml | Dako/Agilent | Monoclonal Mouse Anti-Human CD57, Clone TB01 : IR/GA647 | 36600 | 20% | Galen-Fokus doo | 101-9/23 | 12.09.2023. | 12.09.2024.
Reagensi, izuzev za transfuziju | 404-1-110/23-46 | 212 | Laboratorijski reagensi za aparat DAKO Autostainer Link 48 | 45 | Caveolin | RGN216777 | PAK | 1 ml | Leica | NCL-L-Caveolin-1 : CAVEOLIN-1-L | 54000 | 20% | Galen-Fokus doo | 101-9/23 | 12.09.2023. | 12.09.2024.
Reagensi, izuzev za transfuziju | 404-1-110/23-46 | 212 | Laboratorijski reagensi za aparat DAKO Autostainer Link 48 | 46 | CD61 | RGN216778 | PAK | 1 ml | Dako/Agilent | Monoclonal Anti-Human CD61, Platelet Glycoprotein IIIa, Clone Y2/51 : M0753 | 86000 | 20% | Galen-Fokus doo | 101-9/23 | 12.09.2023. | 12.09.2024.
Reagensi, izuzev za transfuziju | 404-1-110/23-46 | 212 | Laboratorijski reagensi za aparat DAKO Autostainer Link 48 | 47 | CD68 | RGN216779 | PAK | 12 ml | Dako/Agilent | Monoclonal Mouse Anti-Human CD68 ,Clone PG-M1 : IR613 | 36600 | 20% | Galen-Fokus doo | 101-9/23 | 12.09.2023. | 12.09.2024.
Reagensi, izuzev za transfuziju | 404-1-110/23-46 | 212 | Laboratorijski reagensi za aparat DAKO Autostainer Link 48 | 48 | CD7 | RGN233647 | PAK | 12 ml | Dako/Agilent | FLEX Monoclonal Mouse Anti-Human CD7, Clone CBC.37,Ready-to-Use : IR/GA643 | 36600 | 20% | Galen-Fokus doo | 101-9/23 | 12.09.2023. | 12.09.2024.
Reagensi, izuzev za transfuziju | 404-1-110/23-46 | 212 | Laboratorijski reagensi za aparat DAKO Autostainer Link 48 | 49 | CD79α | RGN216781 | PAK | 12 ml | Dako/Agilent | Monoclonal Mouse Anti-Human CD79α ,Clone JCB117 : IR621 | 36600 | 20% | Galen-Fokus doo | 101-9/23 | 12.09.2023. | 12.09.2024.
Reagensi, izuzev za transfuziju | 404-1-110/23-46 | 212 | Laboratorijski reagensi za aparat DAKO Autostainer Link 48 | 50 | CD8 | RGN216782 | PAK | 12 ml | Dako/Agilent | Monoclonal Mouse Anti-Human CD8, Clone C8/144B : IR623 | 36600 | 20% | Galen-Fokus doo | 101-9/23 | 12.09.2023. | 12.09.2024.
Reagensi, izuzev za transfuziju | 404-1-110/23-46 | 212 | Laboratorijski reagensi za aparat DAKO Autostainer Link 48 | 51 | CD99 | RGN216783 | PAK | 12 ml | Dako/Agilent | Monoclonal Mouse Anti-Human CD99,MIC2 Gene Product Ewings Sarcoma Marker , Clone 12E7 : IR057 | 36600 | 20% | Galen-Fokus doo | 101-9/23 | 12.09.2023. | 12.09.2024.
Reagensi, izuzev za transfuziju | 404-1-110/23-46 | 212 | Laboratorijski reagensi za aparat DAKO Autostainer Link 48 | 52 | CDX2 | RGN216784 | PAK | 12 ml | Dako/Agilent | Monoclonal Mouse Anti-Human CDX2, Clone DAK-CDX2 : IR080 | 36600 | 20% | Galen-Fokus doo | 101-9/23 | 12.09.2023. | 12.09.2024.
Reagensi, izuzev za transfuziju | 404-1-110/23-46 | 212 | Laboratorijski reagensi za aparat DAKO Autostainer Link 48 | 53 | CEA monkl. | RGN233648 | PAK | 12 ml | Dako/Agilent | Monoclonal Mouse Anti-Human Carcinoembryonic Antigen, Clone II-7 : IR/GA622 | 36600 | 20% | Galen-Fokus doo | 101-9/23 | 12.09.2023. | 12.09.2024.
Reagensi, izuzev za transfuziju | 404-1-110/23-46 | 212 | Laboratorijski reagensi za aparat DAKO Autostainer Link 48 | 54 | CEA polikl. | RGN216786 | PAK | 7 ml | Cell Marque | CEA : 236A-18-RUO | 32760 | 20% | Galen-Fokus doo | 101-9/23 | 12.09.2023. | 12.09.2024.
Reagensi, izuzev za transfuziju | 404-1-110/23-46 | 212 | Laboratorijski reagensi za aparat DAKO Autostainer Link 48 | 55 | CA 19.9 | RGN216787 | PAK | 1 ml | Dako/Agilent | Monoclonal Mouse Anti-CA 19-9, Cole 116-NS-19-9 :M3517 | 86000 | 20% | Galen-Fokus doo | 101-9/23 | 12.09.2023. | 12.09.2024.
Reagensi, izuzev za transfuziju | 404-1-110/23-46 | 212 | Laboratorijski reagensi za aparat DAKO Autostainer Link 48 | 56 | Cyclin D1 | RGN216788 | PAK | 12 ml | Dako/Agilent | Monoclonal Rabbit Anti-Human Cyclin D1, Clone EP12 : IR083 | 36600 | 20% | Galen-Fokus doo | 101-9/23 | 12.09.2023. | 12.09.2024.
Reagensi, izuzev za transfuziju | 404-1-110/23-46 | 212 | Laboratorijski reagensi za aparat DAKO Autostainer Link 48 | 57 | Calcitonin | RGN233649 | PAK | 12 ml | Dako/Agilent | Polyclonal Rabbit Anti-Human Calcitonin : IR/GA515 | 36600 | 20% | Galen-Fokus doo | 101-9/23 | 12.09.2023. | 12.09.2024.
Reagensi, izuzev za transfuziju | 404-1-110/23-46 | 212 | Laboratorijski reagensi za aparat DAKO Autostainer Link 48 | 58 | Calponin | RGN216790 | PAK | 1 ml | Dako/Agilent | Monoclonal Mouse Anti-Human Calponin, Clone CALP : M3556 | 86000 | 20% | Galen-Fokus doo | 101-9/23 | 12.09.2023. | 12.09.2024.
Reagensi, izuzev za transfuziju | 404-1-110/23-46 | 212 | Laboratorijski reagensi za aparat DAKO Autostainer Link 48 | 59 | CA-125 | RGN233650 | PAK | 12 ml | Dako/Agilent | Monoclonal Mouse Anti-Human CA 125 , Clone M11 : IR/GA701 | 36600 | 20% | Galen-Fokus doo | 101-9/23 | 12.09.2023. | 12.09.2024.
Reagensi, izuzev za transfuziju | 404-1-110/23-46 | 212 | Laboratorijski reagensi za aparat DAKO Autostainer Link 48 | 60 | Collagen-IV | RGN216792 | PAK | 1 ml | Dako/Agilent | Monoclonal Mouse Anti-Human Collagen IV, Clone CIV 22 : M0785 | 86000 | 20% | Galen-Fokus doo | 101-9/23 | 12.09.2023. | 12.09.2024.
Reagensi, izuzev za transfuziju | 404-1-110/23-46 | 212 | Laboratorijski reagensi za aparat DAKO Autostainer Link 48 | 61 | Chromogranin A | RGN216793 | PAK | 7 ml | Leica | Bond Ready-to-Use Primary Antibody Chromogranin A (5H7) : PA0430 | 24500 | 20% | Galen-Fokus doo | 101-9/23 | 12.09.2023. | 12.09.2024.
Reagensi, izuzev za transfuziju | 404-1-110/23-46 | 212 | Laboratorijski reagensi za aparat DAKO Autostainer Link 48 | 62 | Cytokeratin | RGN216794 | PAK | 1 ml | Dako/Agilent | Monoclonal Mouse Anti-Human Cytokeratin, Clone MNF116 : M0821 | 86000 | 20% | Galen-Fokus doo | 101-9/23 | 12.09.2023. | 12.09.2024.
Reagensi, izuzev za transfuziju | 404-1-110/23-46 | 212 | Laboratorijski reagensi za aparat DAKO Autostainer Link 48 | 63 | Cytokeratin High Molecular Weight | RGN216795 | PAK | 12 ml | Dako/Agilent | Monoclonal Mouse Anti-Human Cytokeratin, High Molecular Weight, Clone 34ßE12 : IR051 | 36600 | 20% | Galen-Fokus doo | 101-9/23 | 12.09.2023. | 12.09.2024.
Reagensi, izuzev za transfuziju | 404-1-110/23-46 | 212 | Laboratorijski reagensi za aparat DAKO Autostainer Link 48 | 64 | Cytokeratin AE1/AE3 | RGN216796 | PAK | 12 ml | Dako/Agilent | Monoclonal Mouse Anti-Human Cytokeratin, Clone AE1/AE3 : IR053 | 36600 | 20% | Galen-Fokus doo | 101-9/23 | 12.09.2023. | 12.09.2024.
Reagensi, izuzev za transfuziju | 404-1-110/23-46 | 212 | Laboratorijski reagensi za aparat DAKO Autostainer Link 48 | 65 | Cytokeratin 14 | RGN216797 | PAK | 7 ml | Leica | Bond Cytoketatin 14 (LL002) : PA0074 | 24500 | 20% | Galen-Fokus doo | 101-9/23 | 12.09.2023. | 12.09.2024.
Reagensi, izuzev za transfuziju | 404-1-110/23-46 | 212 | Laboratorijski reagensi za aparat DAKO Autostainer Link 48 | 66 | Cytokeratin 5/6 | RGN216798 | PAK | 12 ml | Dako/Agilent | Monoclonal Mouse Anti-Human Cytokeratin 5/6, Clone D5/16 B4 : IR780 | 36600 | 20% | Galen-Fokus doo | 101-9/23 | 12.09.2023. | 12.09.2024.
Reagensi, izuzev za transfuziju | 404-1-110/23-46 | 212 | Laboratorijski reagensi za aparat DAKO Autostainer Link 48 | 67 | Cytokeratin 7 | RGN216799 | PAK | 12 ml | Dako/Agilent | Monoclonal Mouse Anti-Human Cytokeratin 7, Clone OV-TL 12/30 : IR619 | 36600 | 20% | Galen-Fokus doo | 101-9/23 | 12.09.2023. | 12.09.2024.
Reagensi, izuzev za transfuziju | 404-1-110/23-46 | 212 | Laboratorijski reagensi za aparat DAKO Autostainer Link 48 | 68 | Cytokeratin 8 | RGN216800 | PAK | 7 ml | Leica | Bond Cytokeratin 8 (TS1) : PA0567 | 24500 | 20% | Galen-Fokus doo | 101-9/23 | 12.09.2023. | 12.09.2024.
Reagensi, izuzev za transfuziju | 404-1-110/23-46 | 212 | Laboratorijski reagensi za aparat DAKO Autostainer Link 48 | 69 | Cytokeratin 17 | RGN216801 | PAK | 12 ml | Dako/Agilent | Monoclonal Mouse Anti-Human Cytokeratin 17, Clone E3 : IR620 | 36600 | 20% | Galen-Fokus doo | 101-9/23 | 12.09.2023. | 12.09.2024.
Reagensi, izuzev za transfuziju | 404-1-110/23-46 | 212 | Laboratorijski reagensi za aparat DAKO Autostainer Link 48 | 70 | Cytokeratin 18 | RGN233651 | PAK | 12 ml | Dako/Agilent | Monoclonal Mouse Anti-Human Cytokeratin 18 ,Clone DC 10 : IR/GA618 | 36600 | 20% | Galen-Fokus doo | 101-9/23 | 12.09.2023. | 12.09.2024.
Reagensi, izuzev za transfuziju | 404-1-110/23-46 | 212 | Laboratorijski reagensi za aparat DAKO Autostainer Link 48 | 71 | Cytokeratin 20 | RGN216803 | PAK | 12 ml | Dako/Agilent | Monoclonal Mouse Anti-Human Cytokeratin 20, Clone Ks20.8 : IR777 | 36600 | 20% | Galen-Fokus doo | 101-9/23 | 12.09.2023. | 12.09.2024.
Reagensi, izuzev za transfuziju | 404-1-110/23-46 | 212 | Laboratorijski reagensi za aparat DAKO Autostainer Link 48 | 72 | CD117 C-kit | RGN216804 | PAK | 0,2 ml | Dako/Agilent | Polyclonal Rabbit Anti-HumaN CD117 (c-kit) : A4502 | 67000 | 20% | Galen-Fokus doo | 101-9/23 | 12.09.2023. | 12.09.2024.
Reagensi, izuzev za transfuziju | 404-1-110/23-46 | 212 | Laboratorijski reagensi za aparat DAKO Autostainer Link 48 | 73 | CD 61 | RGN233652 | PAK | 7 mL | Leica | Bond CD61 (GPIIIa) (2f2): PA0308 | 24500 | 20% | Galen-Fokus doo | 101-9/23 | 12.09.2023. | 12.09.2024.
Reagensi, izuzev za transfuziju | 404-1-110/23-46 | 212 | Laboratorijski reagensi za aparat DAKO Autostainer Link 48 | 74 | Calretinin | RGN216806 | PAK | 12 ml | Dako/Agilent | Polyclonal Rabbit Anti-Human Calretinin, Clone DAK-Calret 1 : IR627 | 36600 | 20% | Galen-Fokus doo | 101-9/23 | 12.09.2023. | 12.09.2024.
Reagensi, izuzev za transfuziju | 404-1-110/23-46 | 212 | Laboratorijski reagensi za aparat DAKO Autostainer Link 48 | 75 | Claudin1 | RGN216807 | PAK | 1 ml | Cell Marque | Claudin 1 : 359A-17-RUO | 18500 | 20% | Galen-Fokus doo | 101-9/23 | 12.09.2023. | 12.09.2024.
Reagensi, izuzev za transfuziju | 404-1-110/23-46 | 212 | Laboratorijski reagensi za aparat DAKO Autostainer Link 48 | 76 | Caldesmon | RGN216808 | PAK | 12 ml | Dako/Agilent | Monoclonal Mouse Anti-Human Caldesmon, Clone h-CD : IR054 | 36600 | 20% | Galen-Fokus doo | 101-9/23 | 12.09.2023. | 12.09.2024.
Reagensi, izuzev za transfuziju | 404-1-110/23-46 | 212 | Laboratorijski reagensi za aparat DAKO Autostainer Link 48 | 77 | CMV Cytomegalo | RGN216809 | PAK | 12 ml | Dako/Agilent | Monoclonal Mouse Anti-Cytomegalovirus, Clones CCH2+DDG9 : IR752 | 36600 | 20% | Galen-Fokus doo | 101-9/23 | 12.09.2023. | 12.09.2024.
Reagensi, izuzev za transfuziju | 404-1-110/23-46 | 212 | Laboratorijski reagensi za aparat DAKO Autostainer Link 48 | 78 | Desmin | RGN216810 | PAK | 12 ml | Dako/Agilent | Monoclonal Mouse Anti-Human Desmin, Clone 33 : IR606 | 36600 | 20% | Galen-Fokus doo | 101-9/23 | 12.09.2023. | 12.09.2024.
Reagensi, izuzev za transfuziju | 404-1-110/23-46 | 212 | Laboratorijski reagensi za aparat DAKO Autostainer Link 48 | 79 | DOG1 | RGN216811 | PAK | 7 ml | Leica | Bond Ready-to-Use Primary Antibody DOG-1 (K9) : PA0219 | 24500 | 20% | Galen-Fokus doo | 101-9/23 | 12.09.2023. | 12.09.2024.
Reagensi, izuzev za transfuziju | 404-1-110/23-46 | 212 | Laboratorijski reagensi za aparat DAKO Autostainer Link 48 | 80 | Dystrophin A | RGN216812 | PAK | 1 ml | Leica | NCL-DYSA : DYSA | 46000 | 20% | Galen-Fokus doo | 101-9/23 | 12.09.2023. | 12.09.2024.
Reagensi, izuzev za transfuziju | 404-1-110/23-46 | 212 | Laboratorijski reagensi za aparat DAKO Autostainer Link 48 | 81 | Dystrophin B | RGN216813 | PAK | 1 ml | Leica | NCL-DYSB : DYSB | 46000 | 20% | Galen-Fokus doo | 101-9/23 | 12.09.2023. | 12.09.2024.
Reagensi, izuzev za transfuziju | 404-1-110/23-46 | 212 | Laboratorijski reagensi za aparat DAKO Autostainer Link 48 | 82 | E-Cadherin | RGN216814 | PAK | 12 ml | Dako/Agilent | Monoclonal Mouse Anti-Human E-Cadherin,Clone NCH-38 IR059 | 36600 | 20% | Galen-Fokus doo | 101-9/23 | 12.09.2023. | 12.09.2024.
Reagensi, izuzev za transfuziju | 404-1-110/23-46 | 212 | Laboratorijski reagensi za aparat DAKO Autostainer Link 48 | 83 | Epithelial Membrane Antigen (EMA) | RGN216815 | PAK | 12 ml | Dako/Agilent | Monoclonal Mouse Anti-Human Epithelial Membrane Antigen, Clone E29 : IR629 | 36600 | 20% | Galen-Fokus doo | 101-9/23 | 12.09.2023. | 12.09.2024.
Reagensi, izuzev za transfuziju | 404-1-110/23-46 | 212 | Laboratorijski reagensi za aparat DAKO Autostainer Link 48 | 84 | Epstein Barr Virus | RGN216816 | PAK | 12 ml | Dako/Agilent | Monoclonal Mouse Anti-Epstein-Barr Virus, LMP, Clone CS. 1-4 : IR753 | 36600 | 20% | Galen-Fokus doo | 101-9/23 | 12.09.2023. | 12.09.2024.
Reagensi, izuzev za transfuziju | 404-1-110/23-46 | 212 | Laboratorijski reagensi za aparat DAKO Autostainer Link 48 | 85 | FLI1 | RGN216818 | PAK | 7 ml | Cell Marque | FLI-1 254M-18-RUO | 61600 | 20% | Galen-Fokus doo | 101-9/23 | 12.09.2023. | 12.09.2024.
Reagensi, izuzev za transfuziju | 404-1-110/23-46 | 212 | Laboratorijski reagensi za aparat DAKO Autostainer Link 48 | 86 | Epithelial Antigen (EpCAM) | RGN216819 | PAK | 7 ml | Cell Marque | Ep-CAM7Epithelial Specific Antigen : 248M-98-RUO | 65800 | 20% | Galen-Fokus doo | 101-9/23 | 12.09.2023. | 12.09.2024.
Reagensi, izuzev za transfuziju | 404-1-110/23-46 | 212 | Laboratorijski reagensi za aparat DAKO Autostainer Link 48 | 87 | Fascin | RGN216820 | PAK | 7 ml | Leica | Bond Ready-to-Use Primary Antibody Fascin (IM20) : PA0420 | 24500 | 20% | Galen-Fokus doo | 101-9/23 | 12.09.2023. | 12.09.2024.
Reagensi, izuzev za transfuziju | 404-1-110/23-46 | 212 | Laboratorijski reagensi za aparat DAKO Autostainer Link 48 | 88 | FACTOR VIII | RGN216821 | PAK | 7 ml | Cell Marque | Factor VIII- Related Antigen : 250A-18-RUO | 33600 | 20% | Galen-Fokus doo | 101-9/23 | 12.09.2023. | 12.09.2024.
Reagensi, izuzev za transfuziju | 404-1-110/23-46 | 212 | Laboratorijski reagensi za aparat DAKO Autostainer Link 48 | 89 | GATA3 | RGN216822 | PAK | 7 ml | Cell Marque | GATA 3 :390M-18-RUO | 47600 | 20% | Galen-Fokus doo | 101-9/23 | 12.09.2023. | 12.09.2024.
Reagensi, izuzev za transfuziju | 404-1-110/23-46 | 212 | Laboratorijski reagensi za aparat DAKO Autostainer Link 48 | 90 | Gross Cystic Disease Fluid Protein -15 | RGN233653 | PAK | 12 ml | Dako/Agilent | Monoclonal Mouse Anti-Human Gross Cystic Disease Fluid Protein-15, Clone 23A3 : IR/GA077 | 36600 | 20% | Galen-Fokus doo | 101-9/23 | 12.09.2023. | 12.09.2024.
Reagensi, izuzev za transfuziju | 404-1-110/23-46 | 212 | Laboratorijski reagensi za aparat DAKO Autostainer Link 48 | 91 | Glial Fibrilary Acidic Protein (GFAP) | RGN216824 | PAK | 12 ml | Dako/Agilent | Polyclonal Rabbit Anti-Glial Fibrillary Acidic Protein : IR524 | 36600 | 20% | Galen-Fokus doo | 101-9/23 | 12.09.2023. | 12.09.2024.
Reagensi, izuzev za transfuziju | 404-1-110/23-46 | 212 | Laboratorijski reagensi za aparat DAKO Autostainer Link 48 | 92 | Granzym B | RGN216825 | PAK | 7 ml | Leica | Bond Ready-to-Use Primary Antibody Granzyme B (11F1) : PA0291 | 24500 | 20% | Galen-Fokus doo | 101-9/23 | 12.09.2023. | 12.09.2024.
Reagensi, izuzev za transfuziju | 404-1-110/23-46 | 212 | Laboratorijski reagensi za aparat DAKO Autostainer Link 48 | 93 | GLUT-1 | RGN216826 | PAK | 7 ml | Cell Marque | GLUT1 : 355A-18-RUO | 37100 | 20% | Galen-Fokus doo | 101-9/23 | 12.09.2023. | 12.09.2024.
Reagensi, izuzev za transfuziju | 404-1-110/23-46 | 212 | Laboratorijski reagensi za aparat DAKO Autostainer Link 48 | 94 | hCG | RGN216827 | PAK | 7 ml | Cell Marque | Hcg : 234A-18-RUO | 38500 | 20% | Galen-Fokus doo | 101-9/23 | 12.09.2023. | 12.09.2024.
Reagensi, izuzev za transfuziju | 404-1-110/23-46 | 212 | Laboratorijski reagensi za aparat DAKO Autostainer Link 48 | 95 | Helicobacter Pylori | RGN216828 | PAK | 12 ml | Dako/Agilent | Polyclonal Rabbit Anti-Helicobacter Pylori : IR523 | 36600 | 20% | Galen-Fokus doo | 101-9/23 | 12.09.2023. | 12.09.2024.
Reagensi, izuzev za transfuziju | 404-1-110/23-46 | 212 | Laboratorijski reagensi za aparat DAKO Autostainer Link 48 | 96 | Hepatocyte | RGN233654 | PAK | 12 ml | Dako/Agilent | Monoclonal Mouse Anti-Human Hepatocyte, Clone OCH1E5: IR/GA624 | 36600 | 20% | Galen-Fokus doo | 101-9/23 | 12.09.2023. | 12.09.2024.
Reagensi, izuzev za transfuziju | 404-1-110/23-46 | 212 | Laboratorijski reagensi za aparat DAKO Autostainer Link 48 | 97 | Hercept test (HER2) | RGN216830 | PAK | 50 testova | Dako/Agilent | HerceptTest for Automated Link Platforms :SK001 | 265000 | 20% | Galen-Fokus doo | 101-9/23 | 12.09.2023. | 12.09.2024.
Reagensi, izuzev za transfuziju | 404-1-110/23-46 | 212 | Laboratorijski reagensi za aparat DAKO Autostainer Link 48 | 98 | HER-2 - c-erb2 Oncoprotein (HER-2) | RGN216831 | PAK | 0,2 ml | Dako/Agilent | Polyclonal Rabbit Anti-Human c-erb-2 Oncoprotein : A0485 | 67000 | 20% | Galen-Fokus doo | 101-9/23 | 12.09.2023. | 12.09.2024.
Reagensi, izuzev za transfuziju | 404-1-110/23-46 | 212 | Laboratorijski reagensi za aparat DAKO Autostainer Link 48 | 99 | Inhibin α | RGN216833 | PAK | 12 ml | Dako/Agilent | Monoclonal Mouse Anti-Human Inhibin α ,Clone R1 : IR058 | 36600 | 20% | Galen-Fokus doo | 101-9/23 | 12.09.2023. | 12.09.2024.
Reagensi, izuzev za transfuziju | 404-1-110/23-46 | 212 | Laboratorijski reagensi za aparat DAKO Autostainer Link 48 | 100 | IMP 3 | RGN233655 | PAK | 7ml | Cell Marque | IMP3 : 433R-18-RUO | 59500 | 20% | Galen-Fokus doo | 101-9/23 | 12.09.2023. | 12.09.2024.
Reagensi, izuzev za transfuziju | 404-1-110/23-46 | 212 | Laboratorijski reagensi za aparat DAKO Autostainer Link 48 | 101 | IgA | RGN233656 | PAK | 12 ml | Dako/Agilent | Polyclonal Rabbit Anti-Human IgA : IR/GA510 | 36600 | 20% | Galen-Fokus doo | 101-9/23 | 12.09.2023. | 12.09.2024.
Reagensi, izuzev za transfuziju | 404-1-110/23-46 | 212 | Laboratorijski reagensi za aparat DAKO Autostainer Link 48 | 102 | IgD | RGN233657 | PAK | 12 ml | Dako/Agilent | Polyclonal Rabbit Anti-Human IgD : IR/GA517 | 36600 | 20% | Galen-Fokus doo | 101-9/23 | 12.09.2023. | 12.09.2024.
Reagensi, izuzev za transfuziju | 404-1-110/23-46 | 212 | Laboratorijski reagensi za aparat DAKO Autostainer Link 48 | 103 | IgG | RGN233658 | PAK | 12 ml | Dako/Agilent | Polyclonal Rabbit Anti-Human IgG : IR/GA512 | 36600 | 20% | Galen-Fokus doo | 101-9/23 | 12.09.2023. | 12.09.2024.
Reagensi, izuzev za transfuziju | 404-1-110/23-46 | 212 | Laboratorijski reagensi za aparat DAKO Autostainer Link 48 | 104 | IgM | RGN233659 | PAK | 12 ml | Dako/Agilent | Polyclonal Rabbit Anti-Human IgM : IR/GA513 | 36600 | 20% | Galen-Fokus doo | 101-9/23 | 12.09.2023. | 12.09.2024.
Reagensi, izuzev za transfuziju | 404-1-110/23-46 | 212 | Laboratorijski reagensi za aparat DAKO Autostainer Link 48 | 105 | INI 1 | RGN216839 | PAK | 7 ml | Cell Marque | INI-1 : 272M-18-RUO | 78400 | 20% | Galen-Fokus doo | 101-9/23 | 12.09.2023. | 12.09.2024.
Reagensi, izuzev za transfuziju | 404-1-110/23-46 | 212 | Laboratorijski reagensi za aparat DAKO Autostainer Link 48 | 106 | Kappa light chains | RGN216840 | PAK | 12 ml | Dako/Agilent | Polyclonal Rabbit Anti-Human Kappa Light Chains : IR506 | 36600 | 20% | Galen-Fokus doo | 101-9/23 | 12.09.2023. | 12.09.2024.
Reagensi, izuzev za transfuziju | 404-1-110/23-46 | 212 | Laboratorijski reagensi za aparat DAKO Autostainer Link 48 | 107 | Ki-67 | RGN216841 | PAK | 12 ml | Dako/Agilent | Monoclonal Mouse Anti-Human Ki-67 Antigen, Clone MIB-1 : IR626 | 36600 | 20% | Galen-Fokus doo | 101-9/23 | 12.09.2023. | 12.09.2024.
Reagensi, izuzev za transfuziju | 404-1-110/23-46 | 212 | Laboratorijski reagensi za aparat DAKO Autostainer Link 48 | 108 | Lambda light chains | RGN216842 | PAK | 12 ml | Dako/Agilent | Polyclonal Rabbit Anti-Human Lambda Light Chains : IR507 | 36600 | 20% | Galen-Fokus doo | 101-9/23 | 12.09.2023. | 12.09.2024.
Reagensi, izuzev za transfuziju | 404-1-110/23-46 | 212 | Laboratorijski reagensi za aparat DAKO Autostainer Link 48 | 109 | Langerin | RGN216844 | PAK | 1 ml | Cell Marque | Langerin 392M-16-RUO | 86000 | 20% | Galen-Fokus doo | 101-9/23 | 12.09.2023. | 12.09.2024.
Reagensi, izuzev za transfuziju | 404-1-110/23-46 | 212 | Laboratorijski reagensi za aparat DAKO Autostainer Link 48 | 110 | Leukaemia Hairy Cell | RGN216845 | PAK | 1 ml | Dako/Agilent | Monoclonal Mouse Anti-Human Leukemia, Hairy Cell, Clone DBA : M0880 | 86000 | 20% | Galen-Fokus doo | 101-9/23 | 12.09.2023. | 12.09.2024.
Reagensi, izuzev za transfuziju | 404-1-110/23-46 | 212 | Laboratorijski reagensi za aparat DAKO Autostainer Link 48 | 111 | Mast Cell Tryptase | RGN216846 | PAK | 12 ml | Dako/Agilent | Monoclonal Mouse Anti-Human Mast Cell Tryptase, Clone AA1 : IR640 | 36600 | 20% | Galen-Fokus doo | 101-9/23 | 12.09.2023. | 12.09.2024.
Reagensi, izuzev za transfuziju | 404-1-110/23-46 | 212 | Laboratorijski reagensi za aparat DAKO Autostainer Link 48 | 112 | Mammaglobin | RGN216847 | PAK | 12 ml | Dako/Agilent | Monoclonal Mouse Anti-Human Mammaglobin, Clone 304-1A5 :IR074 | 36600 | 20% | Galen-Fokus doo | 101-9/23 | 12.09.2023. | 12.09.2024.
Reagensi, izuzev za transfuziju | 404-1-110/23-46 | 212 | Laboratorijski reagensi za aparat DAKO Autostainer Link 48 | 113 | LH | RGN216848 | PAK | 1 ml | Cell Marque | LH : 209A-16-RUO | 82000 | 20% | Galen-Fokus doo | 101-9/23 | 12.09.2023. | 12.09.2024.
Reagensi, izuzev za transfuziju | 404-1-110/23-46 | 212 | Laboratorijski reagensi za aparat DAKO Autostainer Link 48 | 114 | Melan A | RGN216849 | PAK | 12 ml | Dako/Agilent | Monoclonal Mouse Anti-Human Melan-A ,Clone A103 : IR633 | 36600 | 20% | Galen-Fokus doo | 101-9/23 | 12.09.2023. | 12.09.2024.
Reagensi, izuzev za transfuziju | 404-1-110/23-46 | 212 | Laboratorijski reagensi za aparat DAKO Autostainer Link 48 | 115 | MART1 | RGN216850 | PAK | 1 ml | Cell Marque | MART-1 (Melan A) : 281M-87-RUO | 12500 | 20% | Galen-Fokus doo | 101-9/23 | 12.09.2023. | 12.09.2024.
Reagensi, izuzev za transfuziju | 404-1-110/23-46 | 212 | Laboratorijski reagensi za aparat DAKO Autostainer Link 48 | 116 | Melanosoma (HMB-45) | RGN216851 | PAK | 12 ml | Dako/Agilent | Monoclonal Mouse Anti-Human Melanosome, Clone HMB45 : IR052 | 36600 | 20% | Galen-Fokus doo | 101-9/23 | 12.09.2023. | 12.09.2024.
Reagensi, izuzev za transfuziju | 404-1-110/23-46 | 212 | Laboratorijski reagensi za aparat DAKO Autostainer Link 48 | 117 | Mesotelial cell (HBME-1) | RGN216852 | PAK | 1 ml | Dako/Agilent | Monoclonal Mouse Anti-Human Mesothelial Cell, Clone HBME-1 : M3505 | 86000 | 20% | Galen-Fokus doo | 101-9/23 | 12.09.2023. | 12.09.2024.
Reagensi, izuzev za transfuziju | 404-1-110/23-46 | 212 | Laboratorijski reagensi za aparat DAKO Autostainer Link 48 | 118 | Mesothelin Ab-1 | RGN216853 | PAK | 7 ml | Leica | Bond Mesothelin (5B2) : PA0373 | 24500 | 20% | Galen-Fokus doo | 101-9/23 | 12.09.2023. | 12.09.2024.
Reagensi, izuzev za transfuziju | 404-1-110/23-46 | 212 | Laboratorijski reagensi za aparat DAKO Autostainer Link 48 | 119 | Myeloperoxidase | RGN216854 | PAK | 12 ml | Dako/Agilent | Polyclonal Rabbit Anti-Human Myeloperoxidase : IR511 | 36600 | 20% | Galen-Fokus doo | 101-9/23 | 12.09.2023. | 12.09.2024.
Reagensi, izuzev za transfuziju | 404-1-110/23-46 | 212 | Laboratorijski reagensi za aparat DAKO Autostainer Link 48 | 120 | Myogenin | RGN216855 | PAK | 12 ml | Dako/Agilent | Monoclonal Mouse Anti-Myogenin, Clone F5D : IR067 | 36600 | 20% | Galen-Fokus doo | 101-9/23 | 12.09.2023. | 12.09.2024.
Reagensi, izuzev za transfuziju | 404-1-110/23-46 | 212 | Laboratorijski reagensi za aparat DAKO Autostainer Link 48 | 121 | MUM1 protein | RGN216856 | PAK | 12 ml | Dako/Agilent | Monoclonal Mouse Anti-Human MUM1 Protein Clone MUM1p : IR644 | 36600 | 20% | Galen-Fokus doo | 101-9/23 | 12.09.2023. | 12.09.2024.
Reagensi, izuzev za transfuziju | 404-1-110/23-46 | 212 | Laboratorijski reagensi za aparat DAKO Autostainer Link 48 | 122 | MutL protein Homolog 1 | RGN216857 | PAK | 12 ml | Dako/Agilent | FLEX Monoclonal Mouse Anti-Human Mutl Protein Homolog 1 , Clone ES05, Ready-to-use : IR079 | 36600 | 20% | Galen-Fokus doo | 101-9/23 | 12.09.2023. | 12.09.2024.
Reagensi, izuzev za transfuziju | 404-1-110/23-46 | 212 | Laboratorijski reagensi za aparat DAKO Autostainer Link 48 | 123 | MutS protein homolog 2 | RGN216858 | PAK | 12 ml | Dako/Agilent | FLEX Monoclonal Mouse Anti-Human MutS Protein Homolog 2, Clone FE11, Ready-to-use : IR085 | 36600 | 20% | Galen-Fokus doo | 101-9/23 | 12.09.2023. | 12.09.2024.
Reagensi, izuzev za transfuziju | 404-1-110/23-46 | 212 | Laboratorijski reagensi za aparat DAKO Autostainer Link 48 | 124 | MutS protein homolog 6 | RGN216859 | PAK | 12 ml | Dako/Agilent | FLEX Monoclonal Rabbit Anti-Human MutS Protein Homolog 6, Clone EP49, Ready-to-Use : IR086 | 36600 | 20% | Galen-Fokus doo | 101-9/23 | 12.09.2023. | 12.09.2024.
Reagensi, izuzev za transfuziju | 404-1-110/23-46 | 212 | Laboratorijski reagensi za aparat DAKO Autostainer Link 48 | 125 | Myo D1 | RGN216860 | PAK | 7 ml | Cell Marque | Myo D1 : 386R-18-RUO | 75600 | 20% | Galen-Fokus doo | 101-9/23 | 12.09.2023. | 12.09.2024.
Reagensi, izuzev za transfuziju | 404-1-110/23-46 | 212 | Laboratorijski reagensi za aparat DAKO Autostainer Link 48 | 126 | MUC-2 | RGN216861 | PAK | 12 ml | Dako/Agilent | Monoclonal Mouse Anti-Human MUC2, CLONE CCP58 : IR658 | 36600 | 20% | Galen-Fokus doo | 101-9/23 | 12.09.2023. | 12.09.2024.
Reagensi, izuzev za transfuziju | 404-1-110/23-46 | 212 | Laboratorijski reagensi za aparat DAKO Autostainer Link 48 | 127 | MUC5 | RGN216862 | PAK | 12 ml | Dako/Agilent | FLEX Monoclonal Mouse Anti-Human MUC5AC, Clone CLH2 ,Ready-to-Use : IR661 | 36600 | 20% | Galen-Fokus doo | 101-9/23 | 12.09.2023. | 12.09.2024.
Reagensi, izuzev za transfuziju | 404-1-110/23-46 | 212 | Laboratorijski reagensi za aparat DAKO Autostainer Link 48 | 128 | MUC4 | RGN216863 | PAK | 7 ml | Cell Marque | MUC4 406M-18-RUO | 68600 | 20% | Galen-Fokus doo | 101-9/23 | 12.09.2023. | 12.09.2024.
Reagensi, izuzev za transfuziju | 404-1-110/23-46 | 212 | Laboratorijski reagensi za aparat DAKO Autostainer Link 48 | 129 | Napsin A | RGN216864 | PAK | 1 ml | Leica | Novocastra Liquid Mouse Monoclonal Antibody Napsin A Tip: NCL-L-Napsin A : NCL-L-NAPSINA | 67000 | 20% | Galen-Fokus doo | 101-9/23 | 12.09.2023. | 12.09.2024.
Reagensi, izuzev za transfuziju | 404-1-110/23-46 | 212 | Laboratorijski reagensi za aparat DAKO Autostainer Link 48 | 130 | Neurofilament protein | RGN233660 | PAK | 12 ml | Dako/Agilent | Monoclonal Mouse Anti-Human Neurofilament Protein, Clone 2F11 : IR/GA607 | 36600 | 20% | Galen-Fokus doo | 101-9/23 | 12.09.2023. | 12.09.2024.
Reagensi, izuzev za transfuziju | 404-1-110/23-46 | 212 | Laboratorijski reagensi za aparat DAKO Autostainer Link 48 | 131 | Neuron Specific Enolase (NSE) | RGN216866 | PAK | 12 ml | Dako/Agilent | Monoclonal Mouse Anti-Human Neuron-Specific Enolase, Clone BBS/NC/VI/H14 : IR612 | 36600 | 20% | Galen-Fokus doo | 101-9/23 | 12.09.2023. | 12.09.2024.
Reagensi, izuzev za transfuziju | 404-1-110/23-46 | 212 | Laboratorijski reagensi za aparat DAKO Autostainer Link 48 | 132 | OCT3/4 | RGN233661 | PAK | 7 ml | Leica | Bond OCT3/4 (N1NK): PA0193 | 55300 | 20% | Galen-Fokus doo | 101-9/23 | 12.09.2023. | 12.09.2024.
Reagensi, izuzev za transfuziju | 404-1-110/23-46 | 212 | Laboratorijski reagensi za aparat DAKO Autostainer Link 48 | 133 | OLIG 2 | RGN216868 | PAK | 7 ml | Cell Marque | Olig2 : 387M-18-RUO | 70700 | 20% | Galen-Fokus doo | 101-9/23 | 12.09.2023. | 12.09.2024.
Reagensi, izuzev za transfuziju | 404-1-110/23-46 | 212 | Laboratorijski reagensi za aparat DAKO Autostainer Link 48 | 134 | p57 | RGN233662 | PAK | 7ml | Cell Marque | p57 Kio2 : 457M-98-RUO | 57400 | 20% | Galen-Fokus doo | 101-9/23 | 12.09.2023. | 12.09.2024.
Reagensi, izuzev za transfuziju | 404-1-110/23-46 | 212 | Laboratorijski reagensi za aparat DAKO Autostainer Link 48 | 135 | p53 protein | RGN216870 | PAK | 12 ml | Dako/Agilent | Monoclonal Mouse Anti-Human p53 Protein, Clone DO-7 : IR616 | 36600 | 20% | Galen-Fokus doo | 101-9/23 | 12.09.2023. | 12.09.2024.
Reagensi, izuzev za transfuziju | 404-1-110/23-46 | 212 | Laboratorijski reagensi za aparat DAKO Autostainer Link 48 | 136 | p63 | RGN216871 | PAK | 12 ml | Dako/Agilent | Monoclonal Mouse Anti-Human p63 Protein, Clone DAK-p63 : IR662 | 36600 | 20% | Galen-Fokus doo | 101-9/23 | 12.09.2023. | 12.09.2024.
Reagensi, izuzev za transfuziju | 404-1-110/23-46 | 212 | Laboratorijski reagensi za aparat DAKO Autostainer Link 48 | 137 | PAX8 | RGN216872 | PAK | 7 ml | Cell Marque | PAX-8 : 363M-18-RUO | 93800 | 20% | Galen-Fokus doo | 101-9/23 | 12.09.2023. | 12.09.2024.
Reagensi, izuzev za transfuziju | 404-1-110/23-46 | 212 | Laboratorijski reagensi za aparat DAKO Autostainer Link 48 | 138 | PAX2 | RGN233663 | PAK | 7ml | Cell Marque | PAX-2 : 311R-18-RUO | 77000 | 20% | Galen-Fokus doo | 101-9/23 | 12.09.2023. | 12.09.2024.
Reagensi, izuzev za transfuziju | 404-1-110/23-46 | 212 | Laboratorijski reagensi za aparat DAKO Autostainer Link 48 | 139 | PLAP | RGN216874 | PAK | 7 ml | Leica | Bond Ready-to-Use Primary Antibody Placental Alkaline Phosphatase (8A9) PA0161 | 24500 | 20% | Galen-Fokus doo | 101-9/23 | 12.09.2023. | 12.09.2024.
Reagensi, izuzev za transfuziju | 404-1-110/23-46 | 212 | Laboratorijski reagensi za aparat DAKO Autostainer Link 48 | 140 | PGP 9.5 | RGN233664 | PAK | 7ml | Cell Marque | PGP 9.5 : 318A-18-RUO | 55300 | 20% | Galen-Fokus doo | 101-9/23 | 12.09.2023. | 12.09.2024.
Reagensi, izuzev za transfuziju | 404-1-110/23-46 | 212 | Laboratorijski reagensi za aparat DAKO Autostainer Link 48 | 141 | Podoplanin (D2-40) | RGN216876 | PAK | 12 ml | Dako/Agilent | Monoclonal Mouse Anti-Human D2-40, Clone D2-40 : IR072 | 36600 | 20% | Galen-Fokus doo | 101-9/23 | 12.09.2023. | 12.09.2024.
Reagensi, izuzev za transfuziju | 404-1-110/23-46 | 212 | Laboratorijski reagensi za aparat DAKO Autostainer Link 48 | 142 | Postmeiotic Segregation Increased 2 | RGN216877 | PAK | 12 ml | Dako/Agilent | FLEX Monoclonal Rabbit Anti-Human Postmeiotic Segregation Increased 2, Clone EP51, Ready-to-Use IR087 | 36600 | 20% | Galen-Fokus doo | 101-9/23 | 12.09.2023. | 12.09.2024.
Reagensi, izuzev za transfuziju | 404-1-110/23-46 | 212 | Laboratorijski reagensi za aparat DAKO Autostainer Link 48 | 143 | Progesteron Receptor | RGN216878 | PAK | 12 ml | Dako/Agilent | Monoclonal Mouse Anti-Human Progesterone Receptor, Clone PgR636 : IR068 | 36600 | 20% | Galen-Fokus doo | 101-9/23 | 12.09.2023. | 12.09.2024.
Reagensi, izuzev za transfuziju | 404-1-110/23-46 | 212 | Laboratorijski reagensi za aparat DAKO Autostainer Link 48 | 144 | Prostate Specific Antigen (PSA) | RGN216879 | PAK | 7 ml | Leica | Bond Ready-to-Use Primary Antibody Prostate Specific Antigen (35H9) : PA0431 | 24500 | 20% | Galen-Fokus doo | 101-9/23 | 12.09.2023. | 12.09.2024.
Reagensi, izuzev za transfuziju | 404-1-110/23-46 | 212 | Laboratorijski reagensi za aparat DAKO Autostainer Link 48 | 145 | SATB2 | RGN233665 | PAK | 7ml | Cell Marque | SATB2 : 384R-17-RUO | 52500 | 20% | Galen-Fokus doo | 101-9/23 | 12.09.2023. | 12.09.2024.
Reagensi, izuzev za transfuziju | 404-1-110/23-46 | 212 | Laboratorijski reagensi za aparat DAKO Autostainer Link 48 | 146 | Prostatic Acid Phosphatase (PSAP) | RGN216881 | PAK | 1 ml | Dako/Agilent | Monoclonal Mouse Anti-Human Prostatic Acid Phoshatase, Clone PASE/4LJ : M0792 | 86000 | 20% | Galen-Fokus doo | 101-9/23 | 12.09.2023. | 12.09.2024.
Reagensi, izuzev za transfuziju | 404-1-110/23-46 | 212 | Laboratorijski reagensi za aparat DAKO Autostainer Link 48 | 147 | PTEN | RGN216882 | PAK | 0,2 ml | Dako/Agilent | Monoclonal Mouse Anti-Human PTEN, Clone 6H2.1 : M3627 | 38300 | 20% | Galen-Fokus doo | 101-9/23 | 12.09.2023. | 12.09.2024.
Reagensi, izuzev za transfuziju | 404-1-110/23-46 | 212 | Laboratorijski reagensi za aparat DAKO Autostainer Link 48 | 148 | PSMA | RGN216883 | PAK | 12 ml | Dako/Agilent | FLEX Monoclonal MouseAnti-Human Prostate Specific Membrane Antigen, Clone 3E6, Ready-to-Use : IR089 | 36600 | 20% | Galen-Fokus doo | 101-9/23 | 12.09.2023. | 12.09.2024.
Reagensi, izuzev za transfuziju | 404-1-110/23-46 | 212 | Laboratorijski reagensi za aparat DAKO Autostainer Link 48 | 149 | Renal Cell Carcinoma Marker | RGN233666 | PAK | 12 ml | Dako/Agilent | Monoclonal Mouse Anti-Human RenalCell Carcinoma Marker, Clone SPM314 : IR/GA075 | 36600 | 20% | Galen-Fokus doo | 101-9/23 | 12.09.2023. | 12.09.2024.
Reagensi, izuzev za transfuziju | 404-1-110/23-46 | 212 | Laboratorijski reagensi za aparat DAKO Autostainer Link 48 | 150 | Tyrosinase | RGN216885 | PAK | 12 ml | Dako/Agilent | FLEX Monoclonal Mouse Anti-Human Tyrosinase, Clone T311, Ready-to-Use : IR061 | 36600 | 20% | Galen-Fokus doo | 101-9/23 | 12.09.2023. | 12.09.2024.
Reagensi, izuzev za transfuziju | 404-1-110/23-46 | 212 | Laboratorijski reagensi za aparat DAKO Autostainer Link 48 | 151 | Thrombodulin | RGN216886 | PAK | 1 ml | Dako/Agilent | Monoclonal Mouse Anti-Thrombodulin, Clone1009 : M0617 | 86000 | 20% | Galen-Fokus doo | 101-9/23 | 12.09.2023. | 12.09.2024.
Reagensi, izuzev za transfuziju | 404-1-110/23-46 | 212 | Laboratorijski reagensi za aparat DAKO Autostainer Link 48 | 152 | TLE-1 | RGN233667 | PAK | 7ml | Cell Marque | TLE 1 : 401M-17-RUO | 80500 | 20% | Galen-Fokus doo | 101-9/23 | 12.09.2023. | 12.09.2024.
Reagensi, izuzev za transfuziju | 404-1-110/23-46 | 212 | Laboratorijski reagensi za aparat DAKO Autostainer Link 48 | 153 | STAT6 | RGN216888 | PAK | 1 ml | Cell Marque | STAT6 : 426R-17-RUO | 21700 | 20% | Galen-Fokus doo | 101-9/23 | 12.09.2023. | 12.09.2024.
Reagensi, izuzev za transfuziju | 404-1-110/23-46 | 212 | Laboratorijski reagensi za aparat DAKO Autostainer Link 48 | 154 | STAT6 | RGN216889 | PAK | 7 ml | Cell Marque | STAT6 : 426R-18-RUO | 61600 | 20% | Galen-Fokus doo | 101-9/23 | 12.09.2023. | 12.09.2024.
Reagensi, izuzev za transfuziju | 404-1-110/23-46 | 212 | Laboratorijski reagensi za aparat DAKO Autostainer Link 48 | 155 | Terminal Deoxynucleotidyl Transferase (TdT) | RGN216890 | PAK | 12 ml | Dako/Agilent | Monoclonal Rabbit Anti-Human TdT, Clone EP266 : IR093 | 36600 | 20% | Galen-Fokus doo | 101-9/23 | 12.09.2023. | 12.09.2024.
Reagensi, izuzev za transfuziju | 404-1-110/23-46 | 212 | Laboratorijski reagensi za aparat DAKO Autostainer Link 48 | 156 | Tyreoglobulin | RGN233668 | PAK | 12 ml | Dako/Agilent | Polyclonal Rabbit Anti-Human Thyreoglobulin IR/GA509 | 36600 | 20% | Galen-Fokus doo | 101-9/23 | 12.09.2023. | 12.09.2024.
Reagensi, izuzev za transfuziju | 404-1-110/23-46 | 212 | Laboratorijski reagensi za aparat DAKO Autostainer Link 48 | 157 | SOX2 | RGN233669 | PAK | 7ml | Cell Marque | SOX-2 : 371R-28-RUO | 39900 | 20% | Galen-Fokus doo | 101-9/23 | 12.09.2023. | 12.09.2024.
Reagensi, izuzev za transfuziju | 404-1-110/23-46 | 212 | Laboratorijski reagensi za aparat DAKO Autostainer Link 48 | 158 | S100 | RGN216893 | PAK | 12 ml | Dako/Agilent | Polyclonal Rabbit Anti-S100 :IR504 | 36600 | 20% | Galen-Fokus doo | 101-9/23 | 12.09.2023. | 12.09.2024.
Reagensi, izuzev za transfuziju | 404-1-110/23-46 | 212 | Laboratorijski reagensi za aparat DAKO Autostainer Link 48 | 159 | Synaptophysin | RGN216894 | PAK | 12 ml | Dako/Agilent | Monoclonal Mouse Anti-Human Synaptophysin, Clone DAK-SYNAP : IR660 | 36600 | 20% | Galen-Fokus doo | 101-9/23 | 12.09.2023. | 12.09.2024.
Reagensi, izuzev za transfuziju | 404-1-110/23-46 | 212 | Laboratorijski reagensi za aparat DAKO Autostainer Link 48 | 160 | SALL4 | RGN233670 | PAK | 7ml | Cell Marque | SALL4 : 385M-18-RUO | 46200 | 20% | Galen-Fokus doo | 101-9/23 | 12.09.2023. | 12.09.2024.
Reagensi, izuzev za transfuziju | 404-1-110/23-46 | 212 | Laboratorijski reagensi za aparat DAKO Autostainer Link 48 | 161 | TSH | RGN233671 | PAK | 7ml | Cell Marque | TSH : 211A-18-RUO | 34300 | 20% | Galen-Fokus doo | 101-9/23 | 12.09.2023. | 12.09.2024.
Reagensi, izuzev za transfuziju | 404-1-110/23-46 | 212 | Laboratorijski reagensi za aparat DAKO Autostainer Link 48 | 162 | Uroplakin III | RGN216897 | PAK | 7 ml | Cell Marque | Uroplakin III : 345R-18-RUO | 69300 | 20% | Galen-Fokus doo | 101-9/23 | 12.09.2023. | 12.09.2024.
Reagensi, izuzev za transfuziju | 404-1-110/23-46 | 212 | Laboratorijski reagensi za aparat DAKO Autostainer Link 48 | 163 | Vimentin | RGN216898 | PAK | 12 ml | Dako/Agilent | Monoclonal Mouse Anti-Human Vimentin, Clone V9 : IR630 | 36600 | 20% | Galen-Fokus doo | 101-9/23 | 12.09.2023. | 12.09.2024.
Reagensi, izuzev za transfuziju | 404-1-110/23-46 | 212 | Laboratorijski reagensi za aparat DAKO Autostainer Link 48 | 164 | Wilms' Tumor 1 (WT1)Protein | RGN216899 | PAK | 12 ml | Dako/Agilent | Monoclonal Mouse Anti-Human Wilms Tumor 1 Protein, Clone 6F-H2 :IR055 | 36600 | 20% | Galen-Fokus doo | 101-9/23 | 12.09.2023. | 12.09.2024.
Reagensi, izuzev za transfuziju | 404-1-110/23-46 | 212 | Laboratorijski reagensi za aparat DAKO Autostainer Link 48 | 165 | Villin | RGN216900 | PAK | 12 ml | Dako/Agilent | FLEX Monoclonal MouseAnti-Villin, Clone 1D2C3, Ready-to-Use : IR076 | 36600 | 20% | Galen-Fokus doo | 101-9/23 | 12.09.2023. | 12.09.2024.
Reagensi, izuzev za transfuziju | 404-1-110/23-46 | 212 | Laboratorijski reagensi za aparat DAKO Autostainer Link 48 | 166 | Somatostatin | RGN216901 | PAK | 7 ml | Cell Marque | Somatostatin : 332A-18-RUO | 42000 | 20% | Galen-Fokus doo | 101-9/23 | 12.09.2023. | 12.09.2024.
Reagensi, izuzev za transfuziju | 404-1-110/23-46 | 212 | Laboratorijski reagensi za aparat DAKO Autostainer Link 48 | 167 | IgA FITC | RGN233672 | PAK | 2ml | Dako/Agilent | Polyclonal Rabbit Anti-Human IgA/FITC : F0204 | 48000 | 20% | Galen-Fokus doo | 101-9/23 | 12.09.2023. | 12.09.2024.
Reagensi, izuzev za transfuziju | 404-1-110/23-46 | 212 | Laboratorijski reagensi za aparat DAKO Autostainer Link 48 | 168 | C3 FITC | RGN216903 | PAK | 2 ml | Dako/Agilent | Polyclonal Rabbit Anti-Human C3c Complement/FITC : F0201 | 86000 | 20% | Galen-Fokus doo | 101-9/23 | 12.09.2023. | 12.09.2024.
Reagensi, izuzev za transfuziju | 404-1-110/23-46 | 212 | Laboratorijski reagensi za aparat DAKO Autostainer Link 48 | 169 | IgM FITC | RGN233673 | PAK | 2ml | Dako/Agilent | Polyclonal Rabbit Anti-Human IgM/FITC : F0203 | 48000 | 20% | Galen-Fokus doo | 101-9/23 | 12.09.2023. | 12.09.2024.
Reagensi, izuzev za transfuziju | 404-1-110/23-46 | 212 | Laboratorijski reagensi za aparat DAKO Autostainer Link 48 | 170 | Fibrinogen | RGN216905 | PAK | 2 ml | Dako/Agilent | Polyclonal Rabbit Anti-Human Fibrinogen/FITC F0111 | 86000 | 20% | Galen-Fokus doo | 101-9/23 | 12.09.2023. | 12.09.2024.
Reagensi, izuzev za transfuziju | 404-1-110/23-46 | 212 | Laboratorijski reagensi za aparat DAKO Autostainer Link 48 | 171 | Kit za vizuelizaciju EnVision FLEX, High pH, for Automated Link Platforms | RGN216906 | PAK | 500 testova | Dako/Agilent | En vision FLEX , High PH for Automated Link Platforms: K8000 | 264000 | 20% | Galen-Fokus doo | 101-9/23 | 12.09.2023. | 12.09.2024.
Reagensi, izuzev za transfuziju | 404-1-110/23-46 | 212 | Laboratorijski reagensi za aparat DAKO Autostainer Link 48 | 172 | Rabbit Linker | RGN216907 | PAK | 40 ml | Dako/Agilent | EnVision FLEX + Rabbit (LINKER): K8009 | 28000 | 20% | Galen-Fokus doo | 101-9/23 | 12.09.2023. | 12.09.2024.
Reagensi, izuzev za transfuziju | 404-1-110/23-46 | 212 | Laboratorijski reagensi za aparat DAKO Autostainer Link 48 | 173 | Mouse Linker | RGN216908 | PAK | 40 ml | Dako/Agilent | EnVision FLEX + Mouse (LINKER): K8021 | 23000 | 20% | Galen-Fokus doo | 101-9/23 | 12.09.2023. | 12.09.2024.
Reagensi, izuzev za transfuziju | 404-1-110/23-46 | 212 | Laboratorijski reagensi za aparat DAKO Autostainer Link 48 | 174 | TRS Low pH | RGN216909 | PAK | 3 x 30 ml | Dako/Agilent | EnVision FLEX Target Retrieval Solution, Low pH (50x) (Link): K8005 | 49500 | 20% | Galen-Fokus doo | 101-9/23 | 12.09.2023. | 12.09.2024.
Reagensi, izuzev za transfuziju | 404-1-110/23-46 | 212 | Laboratorijski reagensi za aparat DAKO Autostainer Link 48 | 175 | Antibody diluent | RGN216910 | PAK | 120 ml | Dako/Agilent | EnVision FLEX Antibody Diluent : K8006 | 21500 | 20% | Galen-Fokus doo | 101-9/23 | 12.09.2023. | 12.09.2024.
Reagensi, izuzev za transfuziju | 404-1-110/23-46 | 212 | Laboratorijski reagensi za aparat DAKO Autostainer Link 48 | 176 | Semual Label kit | RGN216911 | PAK | 3000 | Dako/Agilent | Dako Seymour Large Flap Slide Label Kit : S3417 | 48000 | 20% | Galen-Fokus doo | 101-9/23 | 12.09.2023. | 12.09.2024.
Reagensi, izuzev za transfuziju | 404-1-110/23-46 | 212 | Laboratorijski reagensi za aparat DAKO Autostainer Link 48 | 177 | User Fillable Reagent bottle | RGN216912 | PAK | 25 komada | Dako/Agilent | User Fillable Reagent bottle:SK201 | 25000 | 20% | Galen-Fokus doo | 101-9/23 | 12.09.2023. | 12.09.2024.
Reagensi, izuzev za transfuziju | 404-1-110/23-46 | 212 | Laboratorijski reagensi za aparat DAKO Autostainer Link 48 | 178 | Hematoxilin | RGN216913 | PAK | 3 x 45 ml | Dako/Agilent | EnVision FLEX Hematoxylin (Automated Link Platforms): K8008 | 31500 | 20% | Galen-Fokus doo | 101-9/23 | 12.09.2023. | 12.09.2024.
Reagensi, izuzev za transfuziju | 404-1-110/23-46 | 212 | Laboratorijski reagensi za aparat DAKO Autostainer Link 48 | 179 | DAB Away Cleanig agent | RGN216914 | PAK | 250 ml | Dako/Agilent | DAB Away: S1967 | 25000 | 20% | Galen-Fokus doo | 101-9/23 | 12.09.2023. | 12.09.2024.
Reagensi, izuzev za transfuziju | 404-1-110/23-46 | 212 | Laboratorijski reagensi za aparat DAKO Autostainer Link 48 | 180 | Clear It Cleaning Reagent | RGN216915 | PAK | 3,8 l | Dako/Agilent | Clear-It Cleaning Solution: SL002 | 20000 | 20% | Galen-Fokus doo | 101-9/23 | 12.09.2023. | 12.09.2024.
Reagensi, izuzev za transfuziju | 404-1-110/23-46 | 212 | Laboratorijski reagensi za aparat DAKO Autostainer Link 48 | 181 | TTF-1 (Thyroid Transcription Factor-1) | RGN216917 | PAK | 12 ml | Dako/Agilent | Monoclonal Mouse Anti-Thyrold Transciption Factor, Clone 8G7G3/1 : IR056 | 36600 | 20% | Galen-Fokus doo | 101-9/23 | 12.09.2023. | 12.09.2024.
Reagensi, izuzev za transfuziju | 404-1-110/23-46 | 212 | Laboratorijski reagensi za aparat DAKO Autostainer Link 48 | 182 | Estrogen Receptor α (Clone EP1) | RGN233674 | PAK | 12 ml | Dako/Agilent | Monoclonal Mouse Anti-Human Estrogen Receptor Alpha : IR084 | 36600 | 20% | Galen-Fokus doo | 101-9/23 | 12.09.2023. | 12.09.2024.
Reagensi, izuzev za transfuziju | 404-1-110/23-46 | 212 | Laboratorijski reagensi za aparat DAKO Autostainer Link 48 | 183 | IgG FITC | RGN216920 | PAK | 2 ml | Dako/Agilent | Polyclonal Rabbit Anti-Human IgG/FITC : F0202 | 48000 | 20% | Galen-Fokus doo | 101-9/23 | 12.09.2023. | 12.09.2024.
Reagensi, izuzev za transfuziju | 404-1-110/23-46 | 212 | Laboratorijski reagensi za aparat DAKO Autostainer Link 48 | 184 | Cytokeratin 19 | RGN216921 | PAK | 12 ml | Dako/Agilent | Monoclonal Mouse Anti-Human Cytokeratin 19, Clone RCK108: IR615 | 36600 | 20% | Galen-Fokus doo | 101-9/23 | 12.09.2023. | 12.09.2024.
Reagensi, izuzev za transfuziju | 404-1-110/23-46 | 212 | Laboratorijski reagensi za aparat DAKO Autostainer Link 48 | 185 | PD-L1 | RGN216922 | PAK | 0,2 ml | Dako/Agilent | Monoclonal Mouse Anti-Human PD-L1, Clone 22C3: M3653 | 86000 | 20% | Galen-Fokus doo | 101-9/23 | 12.09.2023. | 12.09.2024.
Reagensi, izuzev za transfuziju | 404-1-110/23-46 | 212 | Laboratorijski reagensi za aparat DAKO Autostainer Link 48 | 186 | Rekovi za Autostainer Link 48 | RGN216923 | PAK | 4 komada | Dako/Agilent | Dako Autostainer Slide Racks: S3704 | 52000 | 20% | Galen-Fokus doo | 101-9/23 | 12.09.2023. | 12.09.2024.
Reagensi, izuzev za transfuziju | 404-1-110/23-46 | 212 | Laboratorijski reagensi za aparat DAKO Autostainer Link 48 | 187 | Factor XIIIa | RGN216924 | PAK | 7 ml | Leica | Bond Ready-to-Use Primary Antibody Factor XIIIa: PA0449 | 24500 | 20% | Galen-Fokus doo | 101-9/23 | 12.09.2023. | 12.09.2024.
Reagensi, izuzev za transfuziju | 404-1-110/23-46 | 212 | Laboratorijski reagensi za aparat DAKO Autostainer Link 48 | 188 | Galectin-3 | RGN216925 | PAK | 7 ml | Leica | Bond Ready-to-Use Primary Antibody Galectin-3: PA0238 | 24500 | 20% | Galen-Fokus doo | 101-9/23 | 12.09.2023. | 12.09.2024.
Reagensi, izuzev za transfuziju | 404-1-110/23-46 | 212 | Laboratorijski reagensi za aparat DAKO Autostainer Link 48 | 189 | Calponin | RGN216926 | PAK | 7 ml | Leica | Bond Ready-to-Use Primary Antibody Calponin: PA0416 | 24500 | 20% | Galen-Fokus doo | 101-9/23 | 12.09.2023. | 12.09.2024.
Reagensi, izuzev za transfuziju | 404-1-110/23-46 | 212 | Laboratorijski reagensi za aparat DAKO Autostainer Link 48 | 190 | Pax-5 | RGN216927 | PAK | 7 ml | Leica | Bond Ready-to-Use Primary Pax-5: PA0552 | 24500 | 20% | Galen-Fokus doo | 101-9/23 | 12.09.2023. | 12.09.2024.
Reagensi, izuzev za transfuziju | 404-1-110/23-46 | 212 | Laboratorijski reagensi za aparat DAKO Autostainer Link 48 | 191 | CD25 | RGN216928 | PAK | 7 ml | Leica | Bond Ready-to-Use Primary Antibody CD25: PA0305 | 24500 | 20% | Galen-Fokus doo | 101-9/23 | 12.09.2023. | 12.09.2024.
Reagensi, izuzev za transfuziju | 404-1-110/23-46 | 212 | Laboratorijski reagensi za aparat DAKO Autostainer Link 48 | 192 | Epitope Retrieval Solution, pH6 x10 | RGN216930 | PAK | 1 l | Leica | Epitope Retrieval Solution, pH6 x10: RE7113 | 21000 | 20% | Galen-Fokus doo | 101-9/23 | 12.09.2023. | 12.09.2024.
Reagensi, izuzev za transfuziju | 404-1-110/23-46 | 212 | Laboratorijski reagensi za aparat DAKO Autostainer Link 48 | 193 | Epitope Retrieval Solution, pH8 x10 | RGN216931 | PAK | 1 l | Leica | Epitope Retrieval Solution, pH8 x10: RE7116 | 33000 | 20% | Galen-Fokus doo | 101-9/23 | 12.09.2023. | 12.09.2024.
Reagensi, izuzev za transfuziju | 404-1-110/23-46 | 212 | Laboratorijski reagensi za aparat DAKO Autostainer Link 48 | 194 | Epitope Retrieval Solution, pH9 x10 | RGN216932 | PAK | 1 l | Leica | Epitope Retrieval Solution, pH9 x10: RE7119 | 21000 | 20% | Galen-Fokus doo | 101-9/23 | 12.09.2023. | 12.09.2024.
Reagensi, izuzev za transfuziju | 404-1-110/23-46 | 212 | Laboratorijski reagensi za aparat DAKO Autostainer Link 48 | 195 | Liquid Blocker | RGN233675 | Kom | 1 komad | BioOptica | A -Pap Pen: 11-100 (38005) | 11000 | 20% | Galen-Fokus doo | 101-9/23 | 12.09.2023. | 12.09.2024.
Reagensi, izuzev za transfuziju | 404-1-110/23-46 | 212 | Laboratorijski reagensi za aparat DAKO Autostainer Link 48 | 196 | SOX-10 | RGN216934 | PAK | 7 ml | Cell Marque | Rabbit Monoclonal Primary Antibody SOX-10, Clone EP268: 383R-18-RUO | 62600 | 20% | Galen-Fokus doo | 101-9/23 | 12.09.2023. | 12.09.2024.
Reagensi, izuzev za transfuziju | 404-1-110/23-46 | 212 | Laboratorijski reagensi za aparat DAKO Autostainer Link 48 | 197 | p16INK4A | RGN216935 | PAK | 7 ml | Cell Marque | Mouse Monoclonal Primary Antibody p16INK4A, Clone JC2: 416M-18-RUO | 58100 | 20% | Galen-Fokus doo | 101-9/23 | 12.09.2023. | 12.09.2024.
Reagensi, izuzev za transfuziju | 404-1-110/23-46 | 212 | Laboratorijski reagensi za aparat DAKO Autostainer Link 48 | 198 | MDM2 | RGN216936 | PAK | 7 ml | Cell Marque | Mouse Monoclonal Primary Antibody MDM2, Clone IF2: 479M-98-RUO | 45500 | 20% | Galen-Fokus doo | 101-9/23 | 12.09.2023. | 12.09.2024.
Reagensi, izuzev za transfuziju | 404-1-110/23-46 | 212 | Laboratorijski reagensi za aparat DAKO Autostainer Link 48 | 199 | CD13 | RGN216937 | PAK | 7 ml | Cell Marque | Rabbit Monoclonal Primary Antibody CD13, Clone EP117: 113R-28-RUO | 45500 | 20% | Galen-Fokus doo | 101-9/23 | 12.09.2023. | 12.09.2024.
Reagensi, izuzev za transfuziju | 404-1-110/23-46 | 212 | Laboratorijski reagensi za aparat DAKO Autostainer Link 48 | 200 | CD71 | RGN233676 | PAK | 7ml | Cell Marque | Rabbit Monoclonal Primary Antibody CD71, Clone EP232: 171R-18-RUO | 52500 | 20% | Galen-Fokus doo | 101-9/23 | 12.09.2023. | 12.09.2024.
Reagensi, izuzev za transfuziju | 404-1-110/23-46 | 212 | Laboratorijski reagensi za aparat DAKO Autostainer Link 48 | 201 | IgG4 | RGN216939 | PAK | 7 ml | Cell Marque | Rabbit Monoclonal Primary Antibody IgG4, Clone EP138: 367R-18-RUO | 36400 | 20% | Galen-Fokus doo | 101-9/23 | 12.09.2023. | 12.09.2024.
Reagensi, izuzev za transfuziju | 404-1-110/23-46 | 212 | Laboratorijski reagensi za aparat DAKO Autostainer Link 48 | 202 | LEF1 | RGN233677 | PAK | 7ml | Cell Marque | Rabbit Monoclonal Primary Antibody LEF1, Clone EP310: 442R-18-RUO | 58400 | 20% | Galen-Fokus doo | 101-9/23 | 12.09.2023. | 12.09.2024.
Reagensi, izuzev za transfuziju | 404-1-110/23-46 | 212 | Laboratorijski reagensi za aparat DAKO Autostainer Link 48 | 203 | MUC1 | RGN216941 | PAK | 7 ml | Cell Marque | Mouse Monoclonal Antibody MUC1, Clone MRQ-17: 290M-18-RUO | 43400 | 20% | Galen-Fokus doo | 101-9/23 | 12.09.2023. | 12.09.2024.
Reagensi, izuzev za transfuziju | 404-1-110/23-46 | 212 | Laboratorijski reagensi za aparat DAKO Autostainer Link 48 | 204 | PD-1 | RGN216942 | PAK | 7 ml | Cell Marque | Rabbit Monoclonal Primary Antibody PD-1, Clone EP239: 315R-18-RUO | 40600 | 20% | Galen-Fokus doo | 101-9/23 | 12.09.2023. | 12.09.2024.
Reagensi, izuzev za transfuziju | 404-1-110/23-46 | 212 | Laboratorijski reagensi za aparat DAKO Autostainer Link 48 | 205 | TRS High pH | RGN233678 | PAK | 3x30mL | Dako/Agilent | EnVision FLEX Target Retrieval Solution, High pH (50x) (Link): K8004 | 49500 | 20% | Galen-Fokus doo | 101-9/23 | 12.09.2023. | 12.09.2024.
Reagensi, izuzev za transfuziju | 404-1-110/23-46 | 212 | Laboratorijski reagensi za aparat DAKO Autostainer Link 48 | 206 | Proteinase K | RGN233679 | PAK | 110 mL | Dako/Agilent | Proteinase K, Ready-to-Use: S3020 | 37400 | 20% | Galen-Fokus doo | 101-9/23 | 12.09.2023. | 12.09.2024.
Reagensi, izuzev za transfuziju | 404-1-110/23-46 | 212 | Laboratorijski reagensi za aparat DAKO Autostainer Link 48 | 207 | PRAME | RGN233680 | PAK | 7 mL | Cell Marque | Mouse Monoclonal Antibody PRAME, Clone EP461, 484R-18 | 49500 | 20% | Galen-Fokus doo | 101-9/23 | 12.09.2023. | 12.09.2024.
Reagensi, izuzev za transfuziju | 404-1-110/23-46 | 212 | Laboratorijski reagensi za aparat DAKO Autostainer Link 48 | 208 | Glypican-3 | RGN233681 | PAK | 7 mL | Cell Marque | Mouse Monoclonal Antibody Glypican-3, Clone 1G12, 261M-98 | 57550 | 20% | Galen-Fokus doo | 101-9/23 | 12.09.2023. | 12.09.2024.
Reagensi, izuzev za transfuziju | 404-1-110/23-46 | 212 | Laboratorijski reagensi za aparat DAKO Autostainer Link 48 | 209 | Arginase-1 (EP261) | RGN233682 | PAK | 7 mL | Cell Marque | Rabbit Monoclonal Antibody Arginase-1, Clone EP261, 380R-28 | 35500 | 20% | Galen-Fokus doo | 101-9/23 | 12.09.2023. | 12.09.2024.
Reagensi, izuzev za transfuziju | 404-1-110/23-46 | 212 | Laboratorijski reagensi za aparat DAKO Autostainer Link 48 | 210 | HHV-8 | RGN233683 | PAK | 7 mL | Cell Marque | Mouse Monoclonal Antibody HHV-8, Clone 13B10, 265M-18 | 48650 | 20% | Galen-Fokus doo | 101-9/23 | 12.09.2023. | 12.09.2024.
Reagensi, izuzev za transfuziju | 404-1-110/23-46 | 212 | Laboratorijski reagensi za aparat DAKO Autostainer Link 48 | 211 | Lysozyme | RGN233684 | PAK | 7 mL | Cell Marque | Polyclonal Antibody Lysozyme, 278A-18 | 26400 | 20% | Galen-Fokus doo | 101-9/23 | 12.09.2023. | 12.09.2024.
Reagensi, izuzev za transfuziju | 404-1-110/23-46 | 212 | Laboratorijski reagensi za aparat DAKO Autostainer Link 48 | 212 | p40 | RGN233685 | PAK | 7 mL | Cell Marque | Rabbit Monoclonal Antibody p40, Clone ZR8, 483R-18 | 40650 | 20% | Galen-Fokus doo | 101-9/23 | 12.09.2023. | 12.09.2024.
Reagensi, izuzev za transfuziju | 404-1-110/23-46 | 212 | Laboratorijski reagensi za aparat DAKO Autostainer Link 48 | 213 | ATRX | RGN233686 | PAK | 7 mL | Cell Marque | Polyclonal Antibody ATRX 485A-18 | 49900 | 20% | Galen-Fokus doo | 101-9/23 | 12.09.2023. | 12.09.2024.
Reagensi, izuzev za transfuziju | 404-1-110/23-46 | 212 | Laboratorijski reagensi za aparat DAKO Autostainer Link 48 | 214 | IDH-1 R132H | RGN233687 | PAK | 7 mL | Cell Marque | Rabbit Monoclonal Antibody IDH-1 R132H, Clone MRQ-67, 456R-38 | 74500 | 20% | Galen-Fokus doo | 101-9/23 | 12.09.2023. | 12.09.2024.
Reagensi, izuzev za transfuziju | 404-1-110/23-46 | 212 | Laboratorijski reagensi za aparat DAKO Autostainer Link 48 | 215 | Claudin-4 (EP417) | RGN233688 | PAK | 7 mL | Cell Marque | Rabbit Monoclonal Antibody Claudin 4, Clone EP417, 468R-18 | 39800 | 20% | Galen-Fokus doo | 101-9/23 | 12.09.2023. | 12.09.2024.
Reagensi, izuzev za transfuziju | 404-1-110/23-46 | 212 | Laboratorijski reagensi za aparat DAKO Autostainer Link 48 | 216 | AEC | RGN233689 | PAK | 200 ml | Cell Marque | AEC ready-to-use 958D-20 | 27000 | 20% | Galen-Fokus doo | 101-9/23 | 12.09.2023. | 12.09.2024.
Reagensi, izuzev za transfuziju | 404-1-110/23-46 | 212 | Laboratorijski reagensi za aparat DAKO Autostainer Link 48 | 217 | SOX-11 (MRQ-58) | RGN233690 | PAK | 7 mL | Cell Marque | Mouse Monoclonal Antibody SOX-11, Clone MRQ-58, 382M-18 | 66900 | 20% | Galen-Fokus doo | 101-9/23 | 12.09.2023. | 12.09.2024.
Reagensi, izuzev za transfuziju | 404-1-110/23-46 | 212 | Laboratorijski reagensi za aparat DAKO Autostainer Link 48 | 218 | Phosphohistone H3 | RGN233691 | PAK | 1ml | Cell Marque | Polyclonal Antibody Phosphohistone H3 (PHH3), 369A-18 | 15000 | 20% | Galen-Fokus doo | 101-9/23 | 12.09.2023. | 12.09.2024.
Reagensi, izuzev za transfuziju | 404-1-110/23-46 | 212 | Laboratorijski reagensi za aparat DAKO Autostainer Link 48 | 219 | Ep-CAM/Epithelial Specific Antigen (MOC-31) | RGN233692 | PAK | 7 mL | Cell Marque | Mouse Monoclonal Antibody Ep-CAM, Clone MOC-31, 248M-18 | 62700 | 20% | Galen-Fokus doo | 101-9/23 | 12.09.2023. | 12.09.2024.
Reagensi, izuzev za transfuziju | 404-1-110/23-46 | 213 | Laboratorijski reagensi za histohemiju i enzimohistohemiju | 1 | Acid phosphatase fixative | RGN216944 | PAK | 100 ml | BioOptica | Fixative for enzyme histochemistry for Acid phosphatase | 6500 | 20% | Galen-Fokus doo | 101-9/23 | 12.09.2023. | 12.09.2024.
Reagensi, izuzev za transfuziju | 404-1-110/23-46 | 213 | Laboratorijski reagensi za histohemiju i enzimohistohemiju | 2 | Acid phosphatase kit | RGN216945 | PAK | 100 | BioOptica | Acid phosphatase | 9900 | 20% | Galen-Fokus doo | 101-9/23 | 12.09.2023. | 12.09.2024.
Reagensi, izuzev za transfuziju | 404-1-110/23-46 | 213 | Laboratorijski reagensi za histohemiju i enzimohistohemiju | 3 | Alcian Blue pH 2,5 | RGN216946 | PAK | 100 | BioOptica | Alcian Blue pH 2,5 | 7600 | 20% | Galen-Fokus doo | 101-9/23 | 12.09.2023. | 12.09.2024.
Reagensi, izuzev za transfuziju | 404-1-110/23-46 | 213 | Laboratorijski reagensi za histohemiju i enzimohistohemiju | 4 | Alcian Blue pH 2,5 PAS | RGN216947 | PAK | 100 | BioOptica | Alcian Blue pH 2,5 -P.A.S. | 15950 | 20% | Galen-Fokus doo | 101-9/23 | 12.09.2023. | 12.09.2024.
Reagensi, izuzev za transfuziju | 404-1-110/23-46 | 213 | Laboratorijski reagensi za histohemiju i enzimohistohemiju | 5 | Alkaline phosphatase kit | RGN216948 | PAK | 100 | BioOptica | Alkaline phosphatase | 9900 | 20% | Galen-Fokus doo | 101-9/23 | 12.09.2023. | 12.09.2024.
Reagensi, izuzev za transfuziju | 404-1-110/23-46 | 213 | Laboratorijski reagensi za histohemiju i enzimohistohemiju | 6 | ATPase kit | RGN216949 | PAK | 100 | BioOptica | ATPase | 30800 | 20% | Galen-Fokus doo | 101-9/23 | 12.09.2023. | 12.09.2024.
Reagensi, izuzev za transfuziju | 404-1-110/23-46 | 213 | Laboratorijski reagensi za histohemiju i enzimohistohemiju | 7 | Backer fixative for oil red | RGN216950 | PAK | 500 ml | BioOptica | Fixative for enzyme histochemistry Backer | 7950 | 20% | Galen-Fokus doo | 101-9/23 | 12.09.2023. | 12.09.2024.
Reagensi, izuzev za transfuziju | 404-1-110/23-46 | 213 | Laboratorijski reagensi za histohemiju i enzimohistohemiju | 8 | Bielschowsky for neurofibrils | RGN216951 | PAK | 100 | BioOptica | Bielschowsky for neurofibrils | 18150 | 20% | Galen-Fokus doo | 101-9/23 | 12.09.2023. | 12.09.2024.
Reagensi, izuzev za transfuziju | 404-1-110/23-46 | 213 | Laboratorijski reagensi za histohemiju i enzimohistohemiju | 9 | Colloidal iron for acid mucins | RGN216952 | PAK | 100 | BioOptica | Colloidal iron | 15950 | 20% | Galen-Fokus doo | 101-9/23 | 12.09.2023. | 12.09.2024.
Reagensi, izuzev za transfuziju | 404-1-110/23-46 | 213 | Laboratorijski reagensi za histohemiju i enzimohistohemiju | 10 | Congo red | RGN216953 | PAK | 100 | BioOptica | Congo red | 10970 | 20% | Galen-Fokus doo | 101-9/23 | 12.09.2023. | 12.09.2024.
Reagensi, izuzev za transfuziju | 404-1-110/23-46 | 213 | Laboratorijski reagensi za histohemiju i enzimohistohemiju | 11 | Cytochrome C oxidase kit | RGN216954 | PAK | 100 | BioOptica | Cytochrome C Oxidase | 16500 | 20% | Galen-Fokus doo | 101-9/23 | 12.09.2023. | 12.09.2024.
Reagensi, izuzev za transfuziju | 404-1-110/23-46 | 213 | Laboratorijski reagensi za histohemiju i enzimohistohemiju | 12 | Diaphorase (NADH) kit | RGN216955 | PAK | 100 | BioOptica | NADH Diaphorase | 13500 | 20% | Galen-Fokus doo | 101-9/23 | 12.09.2023. | 12.09.2024.
Reagensi, izuzev za transfuziju | 404-1-110/23-46 | 213 | Laboratorijski reagensi za histohemiju i enzimohistohemiju | 13 | Diastase for enzymatic digestion | RGN216956 | PAK | 40 | BioOptica | Diastase for enzymatic digestion | 7950 | 20% | Galen-Fokus doo | 101-9/23 | 12.09.2023. | 12.09.2024.
Reagensi, izuzev za transfuziju | 404-1-110/23-46 | 213 | Laboratorijski reagensi za histohemiju i enzimohistohemiju | 14 | Giemsa for Helicobacter pylori | RGN216957 | kit | kit za 75 testova | BioOptica | Giemsa for Helicobactery | 13125 | 20% | Galen-Fokus doo | 101-9/23 | 12.09.2023. | 12.09.2024.
Reagensi, izuzev za transfuziju | 404-1-110/23-46 | 213 | Laboratorijski reagensi za histohemiju i enzimohistohemiju | 15 | Gomori's paraldehyde fuchsin | RGN216958 | PAK | 100 | BioOptica | Paraldehyde Fuchsin Gomori | 14850 | 20% | Galen-Fokus doo | 101-9/23 | 12.09.2023. | 12.09.2024.
Reagensi, izuzev za transfuziju | 404-1-110/23-46 | 213 | Laboratorijski reagensi za histohemiju i enzimohistohemiju | 16 | Gordon-Sweet for reticulum | RGN216959 | PAK | 100 | BioOptica | Gordon-Sweet for reticulum | 18480 | 20% | Galen-Fokus doo | 101-9/23 | 12.09.2023. | 12.09.2024.
Reagensi, izuzev za transfuziju | 404-1-110/23-46 | 213 | Laboratorijski reagensi za histohemiju i enzimohistohemiju | 17 | Gram staining for bacteria | RGN216960 | PAK | 100 | BioOptica | Gram for bacteria | 14850 | 20% | Galen-Fokus doo | 101-9/23 | 12.09.2023. | 12.09.2024.
Reagensi, izuzev za transfuziju | 404-1-110/23-46 | 213 | Laboratorijski reagensi za histohemiju i enzimohistohemiju | 18 | Grocott for fungi | RGN216962 | PAK | 120 | BioOptica | Grocott | 16500 | 20% | Galen-Fokus doo | 101-9/23 | 12.09.2023. | 12.09.2024.
Reagensi, izuzev za transfuziju | 404-1-110/23-46 | 213 | Laboratorijski reagensi za histohemiju i enzimohistohemiju | 19 | Mallory trichrome staining | RGN216963 | PAK | 100 | BioOptica | Mallory trichrome | 14850 | 20% | Galen-Fokus doo | 101-9/23 | 12.09.2023. | 12.09.2024.
Reagensi, izuzev za transfuziju | 404-1-110/23-46 | 213 | Laboratorijski reagensi za histohemiju i enzimohistohemiju | 20 | Masson Fontana for melanin | RGN216964 | PAK | 100 | BioOptica | Masson Fontana | 15950 | 20% | Galen-Fokus doo | 101-9/23 | 12.09.2023. | 12.09.2024.
Reagensi, izuzev za transfuziju | 404-1-110/23-46 | 213 | Laboratorijski reagensi za histohemiju i enzimohistohemiju | 21 | Masson trichrome staining with aniline blue | RGN216965 | PAK | 100 | BioOptica | Masson Trichrome | 13750 | 20% | Galen-Fokus doo | 101-9/23 | 12.09.2023. | 12.09.2024.
Reagensi, izuzev za transfuziju | 404-1-110/23-46 | 213 | Laboratorijski reagensi za histohemiju i enzimohistohemiju | 22 | Methyl green buffered | RGN216967 | PAK | 100 ml | BioOptica | Staining solutions for enzyme histochemistry Methyl green buffered | 13750 | 20% | Galen-Fokus doo | 101-9/23 | 12.09.2023. | 12.09.2024.
Reagensi, izuzev za transfuziju | 404-1-110/23-46 | 213 | Laboratorijski reagensi za histohemiju i enzimohistohemiju | 23 | Myoadenylate deaminase kit | RGN216968 | PAK | 100 | BioOptica | Myoadenylate deaminase | 9900 | 20% | Galen-Fokus doo | 101-9/23 | 12.09.2023. | 12.09.2024.
Reagensi, izuzev za transfuziju | 404-1-110/23-46 | 213 | Laboratorijski reagensi za histohemiju i enzimohistohemiju | 24 | Non-specific Esterase kit | RGN216969 | PAK | 100 | BioOptica | Nonspecific Esterase | 9900 | 20% | Galen-Fokus doo | 101-9/23 | 12.09.2023. | 12.09.2024.
Reagensi, izuzev za transfuziju | 404-1-110/23-46 | 213 | Laboratorijski reagensi za histohemiju i enzimohistohemiju | 25 | Oil Red O solution | RGN216970 | PAK | 100 ml | BioOptica | Staining solutions for enzyme histochemistry Oil Red O | 5400 | 20% | Galen-Fokus doo | 101-9/23 | 12.09.2023. | 12.09.2024.
Reagensi, izuzev za transfuziju | 404-1-110/23-46 | 213 | Laboratorijski reagensi za histohemiju i enzimohistohemiju | 26 | Orcein for elastic fibres | RGN216971 | PAK | 100 | BioOptica | Orcein for elastic fibres | 9400 | 20% | Galen-Fokus doo | 101-9/23 | 12.09.2023. | 12.09.2024.
Reagensi, izuzev za transfuziju | 404-1-110/23-46 | 213 | Laboratorijski reagensi za histohemiju i enzimohistohemiju | 27 | P.A.S. - A Periodic Acid Schiff - Amylase | RGN216972 | PAK | 100 | BioOptica | P.A.S - A Periodic Acid Schiff - Amylase | 17940 | 20% | Galen-Fokus doo | 101-9/23 | 12.09.2023. | 12.09.2024.
Reagensi, izuzev za transfuziju | 404-1-110/23-46 | 213 | Laboratorijski reagensi za histohemiju i enzimohistohemiju | 28 | P.T.A.H. Phosphotungstic acid hematoxylin | RGN216973 | PAK | 100 | BioOptica | Phosphotungstic acid hematoxylin- P.T.A.H | 9400 | 20% | Galen-Fokus doo | 101-9/23 | 12.09.2023. | 12.09.2024.
Reagensi, izuzev za transfuziju | 404-1-110/23-46 | 213 | Laboratorijski reagensi za histohemiju i enzimohistohemiju | 29 | Periodic acid-silver methenamine (P.A.S.M.) | RGN216974 | PAK | 100 | BioOptica | Silver Methenamine P.A.S.M. | 14850 | 20% | Galen-Fokus doo | 101-9/23 | 12.09.2023. | 12.09.2024.
Reagensi, izuzev za transfuziju | 404-1-110/23-46 | 213 | Laboratorijski reagensi za histohemiju i enzimohistohemiju | 30 | Perls method for ferric iron | RGN216975 | kit | kit za 72 testa | BioOptica | Perls | 13630 | 20% | Galen-Fokus doo | 101-9/23 | 12.09.2023. | 12.09.2024.
Reagensi, izuzev za transfuziju | 404-1-110/23-46 | 213 | Laboratorijski reagensi za histohemiju i enzimohistohemiju | 31 | Phosphofructokinase (PKF) kit | RGN216976 | PAK | 100 | BioOptica | Phosphofructokinase | 12650 | 20% | Galen-Fokus doo | 101-9/23 | 12.09.2023. | 12.09.2024.
Reagensi, izuzev za transfuziju | 404-1-110/23-46 | 213 | Laboratorijski reagensi za histohemiju i enzimohistohemiju | 32 | Phosphorylase kit | RGN216977 | PAK | 100 | BioOptica | Phosphorylase | 12650 | 20% | Galen-Fokus doo | 101-9/23 | 12.09.2023. | 12.09.2024.
Reagensi, izuzev za transfuziju | 404-1-110/23-46 | 213 | Laboratorijski reagensi za histohemiju i enzimohistohemiju | 33 | Succinic dehydrogenase kit | RGN216978 | PAK | 100 | BioOptica | Succinic dehydrogenase | 9900 | 20% | Galen-Fokus doo | 101-9/23 | 12.09.2023. | 12.09.2024.
Reagensi, izuzev za transfuziju | 404-1-110/23-46 | 213 | Laboratorijski reagensi za histohemiju i enzimohistohemiju | 34 | Sudan black | RGN216979 | PAK | 150 ml | BioOptica | Sudan black | 3450 | 20% | Galen-Fokus doo | 101-9/23 | 12.09.2023. | 12.09.2024.
Reagensi, izuzev za transfuziju | 404-1-110/23-46 | 213 | Laboratorijski reagensi za histohemiju i enzimohistohemiju | 35 | Toluidine blue polychrome | RGN216980 | PAK | 150 ml | BioOptica | Toluidine blue polychrome | 3450 | 20% | Galen-Fokus doo | 101-9/23 | 12.09.2023. | 12.09.2024.
Reagensi, izuzev za transfuziju | 404-1-110/23-46 | 213 | Laboratorijski reagensi za histohemiju i enzimohistohemiju | 36 | Trichrome stain Gomori | RGN216981 | PAK | 100 ml | BioOptica | Staining solutions for enzyme histochemistry Gomori Trichrome | 9900 | 20% | Galen-Fokus doo | 101-9/23 | 12.09.2023. | 12.09.2024.
Reagensi, izuzev za transfuziju | 404-1-110/23-46 | 213 | Laboratorijski reagensi za histohemiju i enzimohistohemiju | 37 | Van Gieson trichrome staining | RGN216982 | PAK | 100 | BioOptica | Van Gieson trichrome | 9200 | 20% | Galen-Fokus doo | 101-9/23 | 12.09.2023. | 12.09.2024.
Reagensi, izuzev za transfuziju | 404-1-110/23-46 | 213 | Laboratorijski reagensi za histohemiju i enzimohistohemiju | 38 | Verhoeff | RGN216983 | PAK | 100 | BioOptica | Verhoeff | 13500 | 20% | Galen-Fokus doo | 101-9/23 | 12.09.2023. | 12.09.2024.
Reagensi, izuzev za transfuziju | 404-1-110/23-46 | 213 | Laboratorijski reagensi za histohemiju i enzimohistohemiju | 39 | Warthin-Starry method for spirochetes | RGN216984 | PAK | 40 | BioOptica | Warthin-Starry for spirochets | 15950 | 20% | Galen-Fokus doo | 101-9/23 | 12.09.2023. | 12.09.2024.
Reagensi, izuzev za transfuziju | 404-1-110/23-46 | 213 | Laboratorijski reagensi za histohemiju i enzimohistohemiju | 40 | Weigert foor elastic fibers | RGN216985 | PAK | 100 | BioOptica | Weigert rapid method for elastic fibers | 15950 | 20% | Galen-Fokus doo | 101-9/23 | 12.09.2023. | 12.09.2024.
Reagensi, izuzev za transfuziju | 404-1-110/23-46 | 213 | Laboratorijski reagensi za histohemiju i enzimohistohemiju | 41 | Ziehl-Neelsen for mycobacteria | RGN216987 | PAK | 100 | BioOptica | Ziehl-Neelsen | 9200 | 20% | Galen-Fokus doo | 101-9/23 | 12.09.2023. | 12.09.2024.
Reagensi, izuzev za transfuziju | 404-1-110/23-46 | 213 | Laboratorijski reagensi za histohemiju i enzimohistohemiju | 42 | Silver Impregnation | RGN216988 | PAK | 100 | BioOptica | Silver Impregnation | 16675 | 20% | Galen-Fokus doo | 101-9/23 | 12.09.2023. | 12.09.2024.
Reagensi, izuzev za transfuziju | 404-1-110/23-46 | 213 | Laboratorijski reagensi za histohemiju i enzimohistohemiju | 43 | P.A.S. Periodic Acid Schiff Hotchkiss-MC Manus | RGN233693 | test | 100 | BioOptica | P.A.S. Periodic Acid Schiff Hotchkiss-MC Manus | 17600 | 20% | Galen-Fokus doo | 101-9/23 | 12.09.2023. | 12.09.2024.
Reagensi, izuzev za transfuziju | 404-1-110/23-46 | 214 | Laboratorijski reagensi za aparat LabVision Autosteiner 360 | 1 | Actin, Muscle Specific Ab-4 | RGN216989 | KOM | 7 ml | Richard-Allan Scientific LLC; A subsidiary of Epredia | Actin, Muscle Specific RTU | 38870 | 20% | Labteh doo | 101-11/23 | 12.09.2023. | 12.09.2024.
Reagensi, izuzev za transfuziju | 404-1-110/23-46 | 214 | Laboratorijski reagensi za aparat LabVision Autosteiner 360 | 2 | BCL-6 | RGN216990 | KOM | 10 ml | BioGenex Laboratories, Inc. | Anti-BCL-6 | 88320 | 20% | Labteh doo | 101-11/23 | 12.09.2023. | 12.09.2024.
Reagensi, izuzev za transfuziju | 404-1-110/23-46 | 214 | Laboratorijski reagensi za aparat LabVision Autosteiner 360 | 3 | Keratin, Pan Ab-1 | RGN216991 | KOM | 12 ml | Richard-Allan Scientific LLC; A subsidiary of Epredia | Keratin, Pan RTU 12mL | 39215 | 20% | Labteh doo | 101-11/23 | 12.09.2023. | 12.09.2024.
Reagensi, izuzev za transfuziju | 404-1-110/23-46 | 214 | Laboratorijski reagensi za aparat LabVision Autosteiner 360 | 4 | Actin, Skeletal Muscle | RGN216992 | KOM | 7 ml | Richard-Allan Scientific LLC; A subsidiary of Epredia | Actin, Skeletal Muscle 7mL | 27370 | 20% | Labteh doo | 101-11/23 | 12.09.2023. | 12.09.2024.
Reagensi, izuzev za transfuziju | 404-1-110/23-46 | 214 | Laboratorijski reagensi za aparat LabVision Autosteiner 360 | 5 | CD105/Endoglin/TGF β 1/3 Receptor | RGN216993 | KOM | 10 ml | BioGenex Laboratories, Inc. | Anti-CD105 (Endoglin) | 100050 | 20% | Labteh doo | 101-11/23 | 12.09.2023. | 12.09.2024.
Reagensi, izuzev za transfuziju | 404-1-110/23-46 | 214 | Laboratorijski reagensi za aparat LabVision Autosteiner 360 | 6 | Actin, Smooth Muscle | RGN216994 | KOM | 12 ml | Richard-Allan Scientific LLC; A subsidiary of Epredia | Actin, Smooth Muscle [1A4] RTU | 39215 | 20% | Labteh doo | 101-11/23 | 12.09.2023. | 12.09.2024.
Reagensi, izuzev za transfuziju | 404-1-110/23-46 | 214 | Laboratorijski reagensi za aparat LabVision Autosteiner 360 | 7 | CD25/IL-2Rα Ab-1 | RGN216995 | KOM | koncentrovano, 0,5ml | Richard-Allan Scientific LLC; A subsidiary of Epredia | CD25 / IL-2Ralpha 0.5mL | 52440 | 20% | Labteh doo | 101-11/23 | 12.09.2023. | 12.09.2024.
Reagensi, izuzev za transfuziju | 404-1-110/23-46 | 214 | Laboratorijski reagensi za aparat LabVision Autosteiner 360 | 8 | Adrenocorticotrophic Hormone (ACTH) Ab-1 | RGN216996 | KOM | 7 ml | Richard-Allan Scientific LLC; A subsidiary of Epredia | Adrenocorticotrophic Hormone (ACTH) Ab-1 | 27715 | 20% | Labteh doo | 101-11/23 | 12.09.2023. | 12.09.2024.
Reagensi, izuzev za transfuziju | 404-1-110/23-46 | 214 | Laboratorijski reagensi za aparat LabVision Autosteiner 360 | 9 | CD43 / T-Cell Marker Ab-1 | RGN216997 | KOM | 10 ml | BioGenex Laboratories, Inc. | Anti-CD43 (T Cell, Leukosialin) | 44735 | 20% | Labteh doo | 101-11/23 | 12.09.2023. | 12.09.2024.
Reagensi, izuzev za transfuziju | 404-1-110/23-46 | 214 | Laboratorijski reagensi za aparat LabVision Autosteiner 360 | 10 | ALK (Anaplastic Lymphoma Kinase)/p8 | RGN216998 | KOM | 7 ml | Richard-Allan Scientific LLC; A subsidiary of Epredia | ALK (Anaplastic Lymphoma Kina | 74290 | 20% | Labteh doo | 101-11/23 | 12.09.2023. | 12.09.2024.
Reagensi, izuzev za transfuziju | 404-1-110/23-46 | 214 | Laboratorijski reagensi za aparat LabVision Autosteiner 360 | 11 | CD8 | RGN216999 | KOM | 7 ml | Richard-Allan Scientific LLC; A subsidiary of Epredia | CD8 7mL | 53935 | 20% | Labteh doo | 101-11/23 | 12.09.2023. | 12.09.2024.
Reagensi, izuzev za transfuziju | 404-1-110/23-46 | 214 | Laboratorijski reagensi za aparat LabVision Autosteiner 360 | 12 | Amyloid A Component | RGN217000 | KOM | koncentrovano, 1 ml | Richard-Allan Scientific LLC; A subsidiary of Epredia | Amyloid A Component | 59800 | 20% | Labteh doo | 101-11/23 | 12.09.2023. | 12.09.2024.
Reagensi, izuzev za transfuziju | 404-1-110/23-46 | 214 | Laboratorijski reagensi za aparat LabVision Autosteiner 360 | 13 | D2-4 | RGN217001 | KOM | 7 ml | Richard-Allan Scientific LLC; A subsidiary of Epredia | D2-4 [D2-4] RTU 7mL | 56580 | 20% | Labteh doo | 101-11/23 | 12.09.2023. | 12.09.2024.
Reagensi, izuzev za transfuziju | 404-1-110/23-46 | 214 | Laboratorijski reagensi za aparat LabVision Autosteiner 360 | 14 | Amyloid A4 / Amyloid Beta | RGN217002 | KOM | 7 ml | Richard-Allan Scientific LLC; A subsidiary of Epredia | Amyloid A4 / Amyloid Beta 7mL | 51750 | 20% | Labteh doo | 101-11/23 | 12.09.2023. | 12.09.2024.
Reagensi, izuzev za transfuziju | 404-1-110/23-46 | 214 | Laboratorijski reagensi za aparat LabVision Autosteiner 360 | 15 | GCDFP-15 (Gross Cystic Disease Fluid Protein-15) | RGN217003 | KOM | 7 ml | Richard-Allan Scientific LLC; A subsidiary of Epredia | GCDFP-15 (Gross Cystic Disease | 44735 | 20% | Labteh doo | 101-11/23 | 12.09.2023. | 12.09.2024.
Reagensi, izuzev za transfuziju | 404-1-110/23-46 | 214 | Laboratorijski reagensi za aparat LabVision Autosteiner 360 | 16 | Androgen Receptor | RGN217004 | KOM | 6 ml | BioGenex Laboratories, Inc. | Anti-Androgen Receptor | 64515 | 20% | Labteh doo | 101-11/23 | 12.09.2023. | 12.09.2024.
Reagensi, izuzev za transfuziju | 404-1-110/23-46 | 214 | Laboratorijski reagensi za aparat LabVision Autosteiner 360 | 17 | IgA (alpha-Heavy Chain) Ab-2 | RGN217005 | KOM | koncentrovano, 0,5 ml | Richard-Allan Scientific LLC; A subsidiary of Epredia | IgA (alpha-Heavy Chain) | 33005 | 20% | Labteh doo | 101-11/23 | 12.09.2023. | 12.09.2024.
Reagensi, izuzev za transfuziju | 404-1-110/23-46 | 214 | Laboratorijski reagensi za aparat LabVision Autosteiner 360 | 18 | BCL-2alpha | RGN217006 | KOM | 12 ml | Richard-Allan Scientific LLC; A subsidiary of Epredia | BCL-2alpha RTU 12mL | 38870 | 20% | Labteh doo | 101-11/23 | 12.09.2023. | 12.09.2024.
Reagensi, izuzev za transfuziju | 404-1-110/23-46 | 214 | Laboratorijski reagensi za aparat LabVision Autosteiner 360 | 19 | Keratin 2 Ab-1 | RGN217007 | KOM | 12 ml | Richard-Allan Scientific LLC; A subsidiary of Epredia | Keratin 2 RTU 12mL | 53475 | 20% | Labteh doo | 101-11/23 | 12.09.2023. | 12.09.2024.
Reagensi, izuzev za transfuziju | 404-1-110/23-46 | 214 | Laboratorijski reagensi za aparat LabVision Autosteiner 360 | 20 | Beta-catenin | RGN217008 | KOM | 10 ml | BioGenex Laboratories, Inc. | Anti-Beta-Catenin | 78660 | 20% | Labteh doo | 101-11/23 | 12.09.2023. | 12.09.2024.
Reagensi, izuzev za transfuziju | 404-1-110/23-46 | 214 | Laboratorijski reagensi za aparat LabVision Autosteiner 360 | 21 | Ki-67 | RGN217009 | KOM | 12 ml | Richard-Allan Scientific LLC; A subsidiary of Epredia | Ki-67 [SP6] RTU 12mL | 127190 | 20% | Labteh doo | 101-11/23 | 12.09.2023. | 12.09.2024.
Reagensi, izuzev za transfuziju | 404-1-110/23-46 | 214 | Laboratorijski reagensi za aparat LabVision Autosteiner 360 | 22 | Melanoma (gp1) | RGN217010 | KOM | 7 ml | Richard-Allan Scientific LLC; A subsidiary of Epredia | Melanoma (gp1) 7mL | 52095 | 20% | Labteh doo | 101-11/23 | 12.09.2023. | 12.09.2024.
Reagensi, izuzev za transfuziju | 404-1-110/23-46 | 214 | Laboratorijski reagensi za aparat LabVision Autosteiner 360 | 23 | CA19-9/Sialyl Lewis (GI Tumor Marker) | RGN217011 | KOM | 7 ml | Richard-Allan Scientific LLC; A subsidiary of Epredia | CA19-9 Sialyl Lewis a GI T | 32430 | 20% | Labteh doo | 101-11/23 | 12.09.2023. | 12.09.2024.
Reagensi, izuzev za transfuziju | 404-1-110/23-46 | 214 | Laboratorijski reagensi za aparat LabVision Autosteiner 360 | 24 | Lambda Light Chain | RGN217012 | KOM | koncentrovano, 1 ml | Richard-Allan Scientific LLC; A subsidiary of Epredia | Lambda Light Chain | 56925 | 20% | Labteh doo | 101-11/23 | 12.09.2023. | 12.09.2024.
Reagensi, izuzev za transfuziju | 404-1-110/23-46 | 214 | Laboratorijski reagensi za aparat LabVision Autosteiner 360 | 25 | Mucin 2 (MUC-2) | RGN217013 | KOM | 10 ml | BioGenex Laboratories, Inc. | Anti-Mucin 2 (MUC2) | 60950 | 20% | Labteh doo | 101-11/23 | 12.09.2023. | 12.09.2024.
Reagensi, izuzev za transfuziju | 404-1-110/23-46 | 214 | Laboratorijski reagensi za aparat LabVision Autosteiner 360 | 26 | Cadherin E | RGN217014 | KOM | 7 ml | Richard-Allan Scientific LLC; A subsidiary of Epredia | E-Cadherin 7mL | 79580 | 20% | Labteh doo | 101-11/23 | 12.09.2023. | 12.09.2024.
Reagensi, izuzev za transfuziju | 404-1-110/23-46 | 214 | Laboratorijski reagensi za aparat LabVision Autosteiner 360 | 27 | Lambda Light Chain Ab-2 | RGN217015 | KOM | 10 ml | BioGenex Laboratories, Inc. | Anti-Lambda Light Chain | 97750 | 20% | Labteh doo | 101-11/23 | 12.09.2023. | 12.09.2024.
Reagensi, izuzev za transfuziju | 404-1-110/23-46 | 214 | Laboratorijski reagensi za aparat LabVision Autosteiner 360 | 28 | p53 | RGN233694 | KOM | 7 ml | Richard-Allan Scientific LLC; A subsidiary of Epredia | p53 [SP5] 7mL | 53590 | 20% | Labteh doo | 101-11/23 | 12.09.2023. | 12.09.2024.
Reagensi, izuzev za transfuziju | 404-1-110/23-46 | 214 | Laboratorijski reagensi za aparat LabVision Autosteiner 360 | 29 | Caldesmon, HMW | RGN217017 | KOM | 7 ml | Richard-Allan Scientific LLC; A subsidiary of Epredia | Caldesmon, HMW RTU 7mL | 34960 | 20% | Labteh doo | 101-11/23 | 12.09.2023. | 12.09.2024.
Reagensi, izuzev za transfuziju | 404-1-110/23-46 | 214 | Laboratorijski reagensi za aparat LabVision Autosteiner 360 | 30 | Laminin Receptor Ab-1 | RGN217018 | KOM | 7 ml | Richard-Allan Scientific LLC; A subsidiary of Epredia | Laminin Receptor 7mL | 51750 | 20% | Labteh doo | 101-11/23 | 12.09.2023. | 12.09.2024.
Reagensi, izuzev za transfuziju | 404-1-110/23-46 | 214 | Laboratorijski reagensi za aparat LabVision Autosteiner 360 | 31 | PSA [EP1588Y] | RGN217019 | KOM | 12 ml | Richard-Allan Scientific LLC; A subsidiary of Epredia | PSA [EP1588Y] RTU 12mL | 55200 | 20% | Labteh doo | 101-11/23 | 12.09.2023. | 12.09.2024.
Reagensi, izuzev za transfuziju | 404-1-110/23-46 | 214 | Laboratorijski reagensi za aparat LabVision Autosteiner 360 | 32 | Calponin | RGN217020 | KOM | 7 ml | Richard-Allan Scientific LLC; A subsidiary of Epredia | Calponin 7mL | 34960 | 20% | Labteh doo | 101-11/23 | 12.09.2023. | 12.09.2024.
Reagensi, izuzev za transfuziju | 404-1-110/23-46 | 214 | Laboratorijski reagensi za aparat LabVision Autosteiner 360 | 33 | Anti-Luteinizing Hormone (LH) | RGN220944 | KOM | 6ml | BioGenex Laboratories, Inc. | Anti-Luteinizing Hormone (LH) | 28520 | 20% | Labteh doo | 101-11/23 | 12.09.2023. | 12.09.2024.
Reagensi, izuzev za transfuziju | 404-1-110/23-46 | 214 | Laboratorijski reagensi za aparat LabVision Autosteiner 360 | 34 | Tartrate Resistant Acid Phosphatase (TRAP) | RGN217022 | KOM | koncentrovano, 0,5 ml | Richard-Allan Scientific LLC; A subsidiary of Epredia | Tartrate Resistant Acid Phosph | 49220 | 20% | Labteh doo | 101-11/23 | 12.09.2023. | 12.09.2024.
Reagensi, izuzev za transfuziju | 404-1-110/23-46 | 214 | Laboratorijski reagensi za aparat LabVision Autosteiner 360 | 35 | Calponin Ab-1 | RGN217023 | KOM | 7 ml | Richard-Allan Scientific LLC; A subsidiary of Epredia | Calponin 7mL | 34960 | 20% | Labteh doo | 101-11/23 | 12.09.2023. | 12.09.2024.
Reagensi, izuzev za transfuziju | 404-1-110/23-46 | 214 | Laboratorijski reagensi za aparat LabVision Autosteiner 360 | 36 | Lysozyme/Muramidase Ab-1 | RGN217024 | KOM | koncentrovano, 0,5 ml | Richard-Allan Scientific LLC; A subsidiary of Epredia | Lysozyme / Muramidase | 30590 | 20% | Labteh doo | 101-11/23 | 12.09.2023. | 12.09.2024.
Reagensi, izuzev za transfuziju | 404-1-110/23-46 | 214 | Laboratorijski reagensi za aparat LabVision Autosteiner 360 | 37 | Vascular Endothelial Growth Factor (VEGF) | RGN217025 | KOM | koncentrovano, 1 ml | Richard-Allan Scientific LLC; A subsidiary of Epredia | Vascular Endothelial Growth | 100625 | 20% | Labteh doo | 101-11/23 | 12.09.2023. | 12.09.2024.
Reagensi, izuzev za transfuziju | 404-1-110/23-46 | 214 | Laboratorijski reagensi za aparat LabVision Autosteiner 360 | 38 | Calretinin | RGN217026 | KOM | koncentrovano, 0.1ml | Richard-Allan Scientific LLC; A subsidiary of Epredia | Calretinin [SP13] 0.1mL | 27945 | 20% | Labteh doo | 101-11/23 | 12.09.2023. | 12.09.2024.
Reagensi, izuzev za transfuziju | 404-1-110/23-46 | 214 | Laboratorijski reagensi za aparat LabVision Autosteiner 360 | 39 | Mammaglobin | RGN217027 | KOM | 7 ml | Richard-Allan Scientific LLC; A subsidiary of Epredia | Mammaglobin [34-1A5] RTU 7mL | 43355 | 20% | Labteh doo | 101-11/23 | 12.09.2023. | 12.09.2024.
Reagensi, izuzev za transfuziju | 404-1-110/23-46 | 214 | Laboratorijski reagensi za aparat LabVision Autosteiner 360 | 40 | DEWAX AND HIER BUFFER H | RGN217028 | KOM | 1000 ml | Richard-Allan Scientific LLC; A subsidiary of Epredia | Dewax and HIER Buffer H | 61640 | 20% | Labteh doo | 101-11/23 | 12.09.2023. | 12.09.2024.
Reagensi, izuzev za transfuziju | 404-1-110/23-46 | 214 | Laboratorijski reagensi za aparat LabVision Autosteiner 360 | 41 | CD117 / c-Kit / SCF-Receptor | RGN217029 | KOM | 12 ml | Richard-Allan Scientific LLC; A subsidiary of Epredia | CD117 / c-Kit / SCF-Receptor | 63710 | 20% | Labteh doo | 101-11/23 | 12.09.2023. | 12.09.2024.
Reagensi, izuzev za transfuziju | 404-1-110/23-46 | 214 | Laboratorijski reagensi za aparat LabVision Autosteiner 360 | 42 | MART-1 / Melan-A (Melanoma Marker) Ab-4 | RGN217030 | KOM | 12 ml | Richard-Allan Scientific LLC; A subsidiary of Epredia | MART-1 / Melan-A RTU 12mL | 53475 | 20% | Labteh doo | 101-11/23 | 12.09.2023. | 12.09.2024.
Reagensi, izuzev za transfuziju | 404-1-110/23-46 | 214 | Laboratorijski reagensi za aparat LabVision Autosteiner 360 | 43 | CD10/CALLA (Neutral Endopeptid | RGN217031 | KOM | 12 ml | Richard-Allan Scientific LLC; A subsidiary of Epredia | CD1/CALLA (Neutral Endopeptid | 85560 | 20% | Labteh doo | 101-11/23 | 12.09.2023. | 12.09.2024.
Reagensi, izuzev za transfuziju | 404-1-110/23-46 | 214 | Laboratorijski reagensi za aparat LabVision Autosteiner 360 | 44 | Mast Cell Tryptase | RGN217032 | KOM | 7 ml | Richard-Allan Scientific LLC; A subsidiary of Epredia | Mast Cell Tryptase 7mL | 52325 | 20% | Labteh doo | 101-11/23 | 12.09.2023. | 12.09.2024.
Reagensi, izuzev za transfuziju | 404-1-110/23-46 | 214 | Laboratorijski reagensi za aparat LabVision Autosteiner 360 | 45 | CD138 Ab-2 | RGN217033 | KOM | 12 ml | Richard-Allan Scientific LLC; A subsidiary of Epredia | CD138 RTU 12mL | 52900 | 20% | Labteh doo | 101-11/23 | 12.09.2023. | 12.09.2024.
Reagensi, izuzev za transfuziju | 404-1-110/23-46 | 214 | Laboratorijski reagensi za aparat LabVision Autosteiner 360 | 46 | CD141/Thrombomodulin Ab-1 | RGN217034 | KOM | 7 ml | Richard-Allan Scientific LLC; A subsidiary of Epredia | CD141 / Thrombomodulin RTU 7mL | 54855 | 20% | Labteh doo | 101-11/23 | 12.09.2023. | 12.09.2024.
Reagensi, izuzev za transfuziju | 404-1-110/23-46 | 214 | Laboratorijski reagensi za aparat LabVision Autosteiner 360 | 47 | CD15 Ab-3 | RGN217035 | KOM | 12 ml | Richard-Allan Scientific LLC; A subsidiary of Epredia | CD15 RTU 12mL | 52900 | 20% | Labteh doo | 101-11/23 | 12.09.2023. | 12.09.2024.
Reagensi, izuzev za transfuziju | 404-1-110/23-46 | 214 | Laboratorijski reagensi za aparat LabVision Autosteiner 360 | 48 | CD163 Ab-1 | RGN217036 | KOM | 7 ml | Richard-Allan Scientific LLC; A subsidiary of Epredia | CD163 7mL | 53935 | 20% | Labteh doo | 101-11/23 | 12.09.2023. | 12.09.2024.
Reagensi, izuzev za transfuziju | 404-1-110/23-46 | 214 | Laboratorijski reagensi za aparat LabVision Autosteiner 360 | 49 | CD1a Ab-5 | RGN217037 | KOM | 7 ml | Richard-Allan Scientific LLC; A subsidiary of Epredia | CD1a 7mL | 49220 | 20% | Labteh doo | 101-11/23 | 12.09.2023. | 12.09.2024.
Reagensi, izuzev za transfuziju | 404-1-110/23-46 | 214 | Laboratorijski reagensi za aparat LabVision Autosteiner 360 | 50 | CD2 (LFA-2) Ab-2 | RGN217038 | KOM | 7 ml | Richard-Allan Scientific LLC; A subsidiary of Epredia | CD2 (LFA-2) 7mL | 60950 | 20% | Labteh doo | 101-11/23 | 12.09.2023. | 12.09.2024.
Reagensi, izuzev za transfuziju | 404-1-110/23-46 | 214 | Laboratorijski reagensi za aparat LabVision Autosteiner 360 | 51 | CD20 Ab-1 | RGN217039 | KOM | 12 ml | Richard-Allan Scientific LLC; A subsidiary of Epredia | CD20 RTU 12mL | 52900 | 20% | Labteh doo | 101-11/23 | 12.09.2023. | 12.09.2024.
Reagensi, izuzev za transfuziju | 404-1-110/23-46 | 214 | Laboratorijski reagensi za aparat LabVision Autosteiner 360 | 52 | CD21 Ab-2 | RGN217040 | KOM | 12 ml | Richard-Allan Scientific LLC; A subsidiary of Epredia | CD21 RTU 12mL | 84640 | 20% | Labteh doo | 101-11/23 | 12.09.2023. | 12.09.2024.
Reagensi, izuzev za transfuziju | 404-1-110/23-46 | 214 | Laboratorijski reagensi za aparat LabVision Autosteiner 360 | 53 | CD23 | RGN217041 | KOM | 7 ml | Richard-Allan Scientific LLC; A subsidiary of Epredia | CD23 [SP23] RTU | 100625 | 20% | Labteh doo | 101-11/23 | 12.09.2023. | 12.09.2024.
Reagensi, izuzev za transfuziju | 404-1-110/23-46 | 214 | Laboratorijski reagensi za aparat LabVision Autosteiner 360 | 54 | CD3 (Early T-Cell Marker) | RGN217042 | KOM | 12 ml | Richard-Allan Scientific LLC; A subsidiary of Epredia | CD3 (Early T Cell Marker) RTU | 100625 | 20% | Labteh doo | 101-11/23 | 12.09.2023. | 12.09.2024.
Reagensi, izuzev za transfuziju | 404-1-110/23-46 | 214 | Laboratorijski reagensi za aparat LabVision Autosteiner 360 | 55 | CD30 (Reed-Sternberg Cell Marker) Ab-1 | RGN217043 | KOM | 12 ml | Richard-Allan Scientific LLC; A subsidiary of Epredia | CD30 (Reed-Sternberg Cell Marker) Ab-1 | 39215 | 20% | Labteh doo | 101-11/23 | 12.09.2023. | 12.09.2024.
Reagensi, izuzev za transfuziju | 404-1-110/23-46 | 214 | Laboratorijski reagensi za aparat LabVision Autosteiner 360 | 56 | CD31 / PECAM-1 (Endothelial Cell Marker) Ab-1 | RGN217044 | KOM | 12 ml | Richard-Allan Scientific LLC; A subsidiary of Epredia | CD31 / PECAM-1 (Endothelial (Endothelial Cell Marker) Ab-1 | 49450 | 20% | Labteh doo | 101-11/23 | 12.09.2023. | 12.09.2024.
Reagensi, izuzev za transfuziju | 404-1-110/23-46 | 214 | Laboratorijski reagensi za aparat LabVision Autosteiner 360 | 57 | CD31/PECAM-1 (Endothelial Cell Marker) Ab-1 | RGN217045 | KOM | 12 ml | Richard-Allan Scientific LLC; A subsidiary of Epredia | CD31 / PECAM-1 (Endothelial Cell Marker) Ab-1 | 49450 | 20% | Labteh doo | 101-11/23 | 12.09.2023. | 12.09.2024.
Reagensi, izuzev za transfuziju | 404-1-110/23-46 | 214 | Laboratorijski reagensi za aparat LabVision Autosteiner 360 | 58 | CD34 (Endothelial Cell Marker) | RGN217046 | KOM | 12 ml | Richard-Allan Scientific LLC; A subsidiary of Epredia | CD34 [QBEnd/1] RTU 12mL | 46575 | 20% | Labteh doo | 101-11/23 | 12.09.2023. | 12.09.2024.
Reagensi, izuzev za transfuziju | 404-1-110/23-46 | 214 | Laboratorijski reagensi za aparat LabVision Autosteiner 360 | 59 | CD35/CR1 (Follicular Dendritic Cell Marker) | RGN217047 | KOM | 1 ml | BioGenex Laboratories, Inc. | CD35 / CR1 (Follicular Dendritic Cell Marker) | 69460 | 20% | Labteh doo | 101-11/23 | 12.09.2023. | 12.09.2024.
Reagensi, izuzev za transfuziju | 404-1-110/23-46 | 214 | Laboratorijski reagensi za aparat LabVision Autosteiner 360 | 60 | CD38 | RGN217048 | KOM | 7 ml | Richard-Allan Scientific LLC; A subsidiary of Epredia | CD38 7mL | 51635 | 20% | Labteh doo | 101-11/23 | 12.09.2023. | 12.09.2024.
Reagensi, izuzev za transfuziju | 404-1-110/23-46 | 214 | Laboratorijski reagensi za aparat LabVision Autosteiner 360 | 61 | CD4 Ab-8 | RGN217049 | KOM | 12 ml | Richard-Allan Scientific LLC; A subsidiary of Epredia | CD4 RTU 12mL | 105685 | 20% | Labteh doo | 101-11/23 | 12.09.2023. | 12.09.2024.
Reagensi, izuzev za transfuziju | 404-1-110/23-46 | 214 | Laboratorijski reagensi za aparat LabVision Autosteiner 360 | 62 | CD43 / T-Cell Marker | RGN217050 | KOM | 6 ml | BioGenex Laboratories, Inc. | Anti-CD43 (T Cell, Leukosialin) | 33235 | 20% | Labteh doo | 101-11/23 | 12.09.2023. | 12.09.2024.
Reagensi, izuzev za transfuziju | 404-1-110/23-46 | 214 | Laboratorijski reagensi za aparat LabVision Autosteiner 360 | 63 | CD45 / T2 / LCA | RGN217051 | KOM | 12 ml | Richard-Allan Scientific LLC; A subsidiary of Epredia | CD45 / T2 / LCA RTU 12mL | 39215 | 20% | Labteh doo | 101-11/23 | 12.09.2023. | 12.09.2024.
Reagensi, izuzev za transfuziju | 404-1-110/23-46 | 214 | Laboratorijski reagensi za aparat LabVision Autosteiner 360 | 64 | CD45RO | RGN217052 | KOM | koncentrovano, 0,5 ml | Richard-Allan Scientific LLC; A subsidiary of Epredia | CD45RO (T-Cell Marker) | 25990 | 20% | Labteh doo | 101-11/23 | 12.09.2023. | 12.09.2024.
Reagensi, izuzev za transfuziju | 404-1-110/23-46 | 214 | Laboratorijski reagensi za aparat LabVision Autosteiner 360 | 65 | CD45RO (T-Cell Marker) | RGN217053 | KOM | 10 ml | BioGenex Laboratories, Inc. | Anti-CD45RO (T Cell) | 39215 | 20% | Labteh doo | 101-11/23 | 12.09.2023. | 12.09.2024.
Reagensi, izuzev za transfuziju | 404-1-110/23-46 | 214 | Laboratorijski reagensi za aparat LabVision Autosteiner 360 | 66 | CD5 | RGN217054 | KOM | 0.1ml | Richard-Allan Scientific LLC; A subsidiary of Epredia | CD5 [SP19] 0.1mL | 28060 | 20% | Labteh doo | 101-11/23 | 12.09.2023. | 12.09.2024.
Reagensi, izuzev za transfuziju | 404-1-110/23-46 | 214 | Laboratorijski reagensi za aparat LabVision Autosteiner 360 | 67 | CD5 Ab-1 | RGN217055 | KOM | 12 ml | Richard-Allan Scientific LLC; A subsidiary of Epredia | CD5 RTU 12mL | 92115 | 20% | Labteh doo | 101-11/23 | 12.09.2023. | 12.09.2024.
Reagensi, izuzev za transfuziju | 404-1-110/23-46 | 214 | Laboratorijski reagensi za aparat LabVision Autosteiner 360 | 68 | CD56/NCAM-1 Ab-4 | RGN217056 | KOM | koncentrovano, 1 ml | Richard-Allan Scientific LLC; A subsidiary of Epredia | CD56 / NCAM-1 1ml | 71300 | 20% | Labteh doo | 101-11/23 | 12.09.2023. | 12.09.2024.
Reagensi, izuzev za transfuziju | 404-1-110/23-46 | 214 | Laboratorijski reagensi za aparat LabVision Autosteiner 360 | 69 | CD7 | RGN217057 | KOM | 7 ml | Richard-Allan Scientific LLC; A subsidiary of Epredia | CD7 [EPR4242] RTU 7 mL | 41975 | 20% | Labteh doo | 101-11/23 | 12.09.2023. | 12.09.2024.
Reagensi, izuzev za transfuziju | 404-1-110/23-46 | 214 | Laboratorijski reagensi za aparat LabVision Autosteiner 360 | 70 | CD71 / Transferrin Receptor | RGN217058 | KOM | 7 ml | Richard-Allan Scientific LLC; A subsidiary of Epredia | CD71 / Transferrin Receptor 7ml | 74865 | 20% | Labteh doo | 101-11/23 | 12.09.2023. | 12.09.2024.
Reagensi, izuzev za transfuziju | 404-1-110/23-46 | 214 | Laboratorijski reagensi za aparat LabVision Autosteiner 360 | 71 | CD79a/mb-1 (B-Cell Marker) | RGN217059 | KOM | 10 ml | BioGenex Laboratories, Inc. | Anti-CD79a | 74750 | 20% | Labteh doo | 101-11/23 | 12.09.2023. | 12.09.2024.
Reagensi, izuzev za transfuziju | 404-1-110/23-46 | 214 | Laboratorijski reagensi za aparat LabVision Autosteiner 360 | 72 | CD99 / MIC2 (Ewing’s Sarcoma Marker) Ab-1 | RGN217060 | KOM | 7 ml | Richard-Allan Scientific LLC; A subsidiary of Epredia | CD99 / MIC2 (Ewing's Sarcoma Marker) | 27715 | 20% | Labteh doo | 101-11/23 | 12.09.2023. | 12.09.2024.
Reagensi, izuzev za transfuziju | 404-1-110/23-46 | 214 | Laboratorijski reagensi za aparat LabVision Autosteiner 360 | 73 | CDX2 [EPR2764Y] 0.1mL | RGN217061 | KOM | 0.1 ml | Richard-Allan Scientific LLC; A subsidiary of Epredia | CDX2 [EPR2764Y] 0.1mL | 41400 | 20% | Labteh doo | 101-11/23 | 12.09.2023. | 12.09.2024.
Reagensi, izuzev za transfuziju | 404-1-110/23-46 | 214 | Laboratorijski reagensi za aparat LabVision Autosteiner 360 | 74 | Chorionic Gonadotropin, Human / HCG | RGN217062 | KOM | 7 ml | Richard-Allan Scientific LLC; A subsidiary of Epredia | Human Chorionic Gonadotropin | 27370 | 20% | Labteh doo | 101-11/23 | 12.09.2023. | 12.09.2024.
Reagensi, izuzev za transfuziju | 404-1-110/23-46 | 214 | Laboratorijski reagensi za aparat LabVision Autosteiner 360 | 75 | Chromogranin A | RGN217063 | KOM | 12 ml | Richard-Allan Scientific LLC; A subsidiary of Epredia | Chromogranin A [SP12] RTU 12mL | 63710 | 20% | Labteh doo | 101-11/23 | 12.09.2023. | 12.09.2024.
Reagensi, izuzev za transfuziju | 404-1-110/23-46 | 214 | Laboratorijski reagensi za aparat LabVision Autosteiner 360 | 76 | COX-2 | RGN217064 | KOM | koncentrovano, 1 ml | Richard-Allan Scientific LLC; A subsidiary of Epredia | COX2 | 86250 | 20% | Labteh doo | 101-11/23 | 12.09.2023. | 12.09.2024.
Reagensi, izuzev za transfuziju | 404-1-110/23-46 | 214 | Laboratorijski reagensi za aparat LabVision Autosteiner 360 | 77 | CYCLIN D1 | RGN217065 | KOM | 12 ml | Richard-Allan Scientific LLC; A subsidiary of Epredia | Cyclin D1 / Bcl-1 [SP4] RTU | 101775 | 20% | Labteh doo | 101-11/23 | 12.09.2023. | 12.09.2024.
Reagensi, izuzev za transfuziju | 404-1-110/23-46 | 214 | Laboratorijski reagensi za aparat LabVision Autosteiner 360 | 78 | Cyclin D1 / Bcl-1 | RGN217066 | KOM | 7 ml | Richard-Allan Scientific LLC; A subsidiary of Epredia | Cyclin D1 / Bcl-1 [SP4] RTU | 74520 | 20% | Labteh doo | 101-11/23 | 12.09.2023. | 12.09.2024.
Reagensi, izuzev za transfuziju | 404-1-110/23-46 | 214 | Laboratorijski reagensi za aparat LabVision Autosteiner 360 | 79 | Cytokeratin 14 | RGN217067 | KOM | 7 ml | Richard-Allan Scientific LLC; A subsidiary of Epredia | Keratin 14 7mL | 66240 | 20% | Labteh doo | 101-11/23 | 12.09.2023. | 12.09.2024.
Reagensi, izuzev za transfuziju | 404-1-110/23-46 | 214 | Laboratorijski reagensi za aparat LabVision Autosteiner 360 | 80 | Cytokeratin 19 | RGN217068 | KOM | 7 ml | Richard-Allan Scientific LLC; A subsidiary of Epredia | Keratin 19 7mL | 25300 | 20% | Labteh doo | 101-11/23 | 12.09.2023. | 12.09.2024.
Reagensi, izuzev za transfuziju | 404-1-110/23-46 | 214 | Laboratorijski reagensi za aparat LabVision Autosteiner 360 | 81 | Desmin (Muscle Cell Marker) | RGN217069 | KOM | 7 ml | Richard-Allan Scientific LLC; A subsidiary of Epredia | Desmin (Muscle Cell Marker) 7m | 25875 | 20% | Labteh doo | 101-11/23 | 12.09.2023. | 12.09.2024.
Reagensi, izuzev za transfuziju | 404-1-110/23-46 | 214 | Laboratorijski reagensi za aparat LabVision Autosteiner 360 | 82 | DOG-1 | RGN217070 | KOM | 10 ml | BioGenex Laboratories, Inc. | Anti-DOG1 | 86250 | 20% | Labteh doo | 101-11/23 | 12.09.2023. | 12.09.2024.
Reagensi, izuzev za transfuziju | 404-1-110/23-46 | 214 | Laboratorijski reagensi za aparat LabVision Autosteiner 360 | 83 | Dystrophin | RGN217071 | KOM | 6 ml | BioGenex Laboratories, Inc. | Anti-Dystrophin 1 | 40250 | 20% | Labteh doo | 101-11/23 | 12.09.2023. | 12.09.2024.
Reagensi, izuzev za transfuziju | 404-1-110/23-46 | 214 | Laboratorijski reagensi za aparat LabVision Autosteiner 360 | 84 | Epithelial Membrane Antigen | RGN217072 | KOM | 12 ml | Richard-Allan Scientific LLC; A subsidiary of Epredia | Epithelial Membrane Antigen / | 39215 | 20% | Labteh doo | 101-11/23 | 12.09.2023. | 12.09.2024.
Reagensi, izuzev za transfuziju | 404-1-110/23-46 | 214 | Laboratorijski reagensi za aparat LabVision Autosteiner 360 | 85 | Epithelial Specific Antigen/Ep-CAM Ab-9 | RGN217073 | KOM | 7 ml | Richard-Allan Scientific LLC; A subsidiary of Epredia | Epithelial Specific Antigen (Ep-CAM) | 38525 | 20% | Labteh doo | 101-11/23 | 12.09.2023. | 12.09.2024.
Reagensi, izuzev za transfuziju | 404-1-110/23-46 | 214 | Laboratorijski reagensi za aparat LabVision Autosteiner 360 | 86 | Estrogen Receptor Ab-11 | RGN217074 | KOM | 10 ml | BioGenex Laboratories, Inc. | Anti-Estrogen Receptor (ER) Alpha | 114425 | 20% | Labteh doo | 101-11/23 | 12.09.2023. | 12.09.2024.
Reagensi, izuzev za transfuziju | 404-1-110/23-46 | 214 | Laboratorijski reagensi za aparat LabVision Autosteiner 360 | 87 | Factor VIII Related Antigen / von Willebrand Factor | RGN217075 | KOM | koncentrovano, 0,5 ml | Richard-Allan Scientific LLC; A subsidiary of Epredia | Factor VIII Related Antigen / | 38870 | 20% | Labteh doo | 101-11/23 | 12.09.2023. | 12.09.2024.
Reagensi, izuzev za transfuziju | 404-1-110/23-46 | 214 | Laboratorijski reagensi za aparat LabVision Autosteiner 360 | 88 | Fascin | RGN217076 | KOM | 10 ml | BioGenex Laboratories, Inc. | Anti-Fascin | 92575 | 20% | Labteh doo | 101-11/23 | 12.09.2023. | 12.09.2024.
Reagensi, izuzev za transfuziju | 404-1-110/23-46 | 214 | Laboratorijski reagensi za aparat LabVision Autosteiner 360 | 89 | Anti-FSH-BETA | RGN217077 | KOM | koncentrovano, 1 ml | BioGenex Laboratories, Inc. | Anti-FSH-BETA | 54625 | 20% | Labteh doo | 101-11/23 | 12.09.2023. | 12.09.2024.
Reagensi, izuzev za transfuziju | 404-1-110/23-46 | 214 | Laboratorijski reagensi za aparat LabVision Autosteiner 360 | 90 | GCDFP-15 (Gross Cystic Disease Fluid Protein-15) | RGN217078 | KOM | 12 ml | Richard-Allan Scientific LLC; A subsidiary of Epredia | GCDFP-15 (Gross Cystic Disease | 53475 | 20% | Labteh doo | 101-11/23 | 12.09.2023. | 12.09.2024.
Reagensi, izuzev za transfuziju | 404-1-110/23-46 | 214 | Laboratorijski reagensi za aparat LabVision Autosteiner 360 | 91 | GFAP (Glial Fibrillary Acidic Protein) | RGN217079 | KOM | 7 ml | Richard-Allan Scientific LLC; A subsidiary of Epredia | GFAP / Glial Fibrillary Acidic Protein | 25760 | 20% | Labteh doo | 101-11/23 | 12.09.2023. | 12.09.2024.
Reagensi, izuzev za transfuziju | 404-1-110/23-46 | 214 | Laboratorijski reagensi za aparat LabVision Autosteiner 360 | 92 | GLUT-1 | RGN217080 | KOM | 7 ml | Richard-Allan Scientific LLC; A subsidiary of Epredia | GLUT-1 [SPM498] 7mL | 49105 | 20% | Labteh doo | 101-11/23 | 12.09.2023. | 12.09.2024.
Reagensi, izuzev za transfuziju | 404-1-110/23-46 | 214 | Laboratorijski reagensi za aparat LabVision Autosteiner 360 | 93 | Glycophorin A Ab-4 | RGN217081 | KOM | 7 ml | Richard-Allan Scientific LLC; A subsidiary of Epredia | Glycophorin A 7mL | 34960 | 20% | Labteh doo | 101-11/23 | 12.09.2023. | 12.09.2024.
Reagensi, izuzev za transfuziju | 404-1-110/23-46 | 214 | Laboratorijski reagensi za aparat LabVision Autosteiner 360 | 94 | Glypican-3 | RGN217082 | KOM | 10 ml | BioGenex Laboratories, Inc. | Anti-Glypican-3 (GPC3) | 90965 | 20% | Labteh doo | 101-11/23 | 12.09.2023. | 12.09.2024.
Reagensi, izuzev za transfuziju | 404-1-110/23-46 | 214 | Laboratorijski reagensi za aparat LabVision Autosteiner 360 | 95 | Granzyme B Ab-1 | RGN217083 | KOM | koncentrovano, 1 ml | Richard-Allan Scientific LLC; A subsidiary of Epredia | Granzyme B | 71875 | 20% | Labteh doo | 101-11/23 | 12.09.2023. | 12.09.2024.
Reagensi, izuzev za transfuziju | 404-1-110/23-46 | 214 | Laboratorijski reagensi za aparat LabVision Autosteiner 360 | 96 | Growth Hormone, Human/hGH Ab-3 | RGN217084 | KOM | 10 ml | BioGenex Laboratories, Inc. | Anti-GH | 80500 | 20% | Labteh doo | 101-11/23 | 12.09.2023. | 12.09.2024.
Reagensi, izuzev za transfuziju | 404-1-110/23-46 | 214 | Laboratorijski reagensi za aparat LabVision Autosteiner 360 | 97 | Hepatocyte Ab-1 | RGN217085 | KOM | 7 ml | Richard-Allan Scientific LLC; A subsidiary of Epredia | Hepatocyte RTU 7mL | 35535 | 20% | Labteh doo | 101-11/23 | 12.09.2023. | 12.09.2024.
Reagensi, izuzev za transfuziju | 404-1-110/23-46 | 214 | Laboratorijski reagensi za aparat LabVision Autosteiner 360 | 98 | HER-2/c-erbB-2/neu Ab-17 | RGN217086 | KOM | 0.1 ml | Richard-Allan Scientific LLC; A subsidiary of Epredia | c-erbB-2 / HER-2 / neu 0.1mL | 20125 | 20% | Labteh doo | 101-11/23 | 12.09.2023. | 12.09.2024.
Reagensi, izuzev za transfuziju | 404-1-110/23-46 | 214 | Laboratorijski reagensi za aparat LabVision Autosteiner 360 | 99 | IgD (delta-Heavy Chain) | RGN217087 | KOM | koncentrovano, 0,5 ml | Richard-Allan Scientific LLC; A subsidiary of Epredia | IgD (delta-Heavy Chain) | 30705 | 20% | Labteh doo | 101-11/23 | 12.09.2023. | 12.09.2024.
Reagensi, izuzev za transfuziju | 404-1-110/23-46 | 214 | Laboratorijski reagensi za aparat LabVision Autosteiner 360 | 100 | IgE (epsilon-Heavy Chain) | RGN217088 | KOM | 7 ml | Richard-Allan Scientific LLC; A subsidiary of Epredia | IgE (epsilon-Heavy Chain) 7mL | 30590 | 20% | Labteh doo | 101-11/23 | 12.09.2023. | 12.09.2024.
Reagensi, izuzev za transfuziju | 404-1-110/23-46 | 214 | Laboratorijski reagensi za aparat LabVision Autosteiner 360 | 101 | IgG (gamma-Heavy Chain) Ab-1 | RGN217089 | KOM | 7 ml | Richard-Allan Scientific LLC; A subsidiary of Epredia | IgG (gamma-Heavy Chain) 7mL | 33005 | 20% | Labteh doo | 101-11/23 | 12.09.2023. | 12.09.2024.
Reagensi, izuzev za transfuziju | 404-1-110/23-46 | 214 | Laboratorijski reagensi za aparat LabVision Autosteiner 360 | 102 | IgM (mu-Heavy Chain) Ab-2 | RGN217090 | KOM | 10 ml | BioGenex Laboratories, Inc. | ANTI-IGM | 56925 | 20% | Labteh doo | 101-11/23 | 12.09.2023. | 12.09.2024.
Reagensi, izuzev za transfuziju | 404-1-110/23-46 | 214 | Laboratorijski reagensi za aparat LabVision Autosteiner 360 | 103 | Kappa Light Chain Ab-2 | RGN217091 | KOM | koncentrovano, 1 ml | Richard-Allan Scientific LLC; A subsidiary of Epredia | Kappa Light Chain | 46230 | 20% | Labteh doo | 101-11/23 | 12.09.2023. | 12.09.2024.
Reagensi, izuzev za transfuziju | 404-1-110/23-46 | 214 | Laboratorijski reagensi za aparat LabVision Autosteiner 360 | 104 | Keratin 10 Ab-2 | RGN217092 | KOM | koncentrovano, 0,5 ml | Richard-Allan Scientific LLC; A subsidiary of Epredia | Keratin 10 0.5ml | 33925 | 20% | Labteh doo | 101-11/23 | 12.09.2023. | 12.09.2024.
Reagensi, izuzev za transfuziju | 404-1-110/23-46 | 214 | Laboratorijski reagensi za aparat LabVision Autosteiner 360 | 105 | Keratin 17 Ab-1 | RGN217093 | KOM | koncentrovano, 0,5 ml | Richard-Allan Scientific LLC; A subsidiary of Epredia | Keratin 17 0.5m | 34960 | 20% | Labteh doo | 101-11/23 | 12.09.2023. | 12.09.2024.
Reagensi, izuzev za transfuziju | 404-1-110/23-46 | 214 | Laboratorijski reagensi za aparat LabVision Autosteiner 360 | 106 | Keratin 18 Ab-1 | RGN217094 | KOM | 7 ml | Richard-Allan Scientific LLC; A subsidiary of Epredia | Keratin 18 7mL | 25760 | 20% | Labteh doo | 101-11/23 | 12.09.2023. | 12.09.2024.
Reagensi, izuzev za transfuziju | 404-1-110/23-46 | 214 | Laboratorijski reagensi za aparat LabVision Autosteiner 360 | 107 | Keratin 19 Ab-1 | RGN217095 | KOM | 7 ml | Richard-Allan Scientific LLC; A subsidiary of Epredia | Keratin 19 7mL | 25300 | 20% | Labteh doo | 101-11/23 | 12.09.2023. | 12.09.2024.
Reagensi, izuzev za transfuziju | 404-1-110/23-46 | 214 | Laboratorijski reagensi za aparat LabVision Autosteiner 360 | 108 | Keratin 5 / 6 Ab-2 | RGN217096 | KOM | 12 ml | Richard-Allan Scientific LLC; A subsidiary of Epredia | Keratin 5 / 6 RTU 12mL | 106835 | 20% | Labteh doo | 101-11/23 | 12.09.2023. | 12.09.2024.
Reagensi, izuzev za transfuziju | 404-1-110/23-46 | 214 | Laboratorijski reagensi za aparat LabVision Autosteiner 360 | 109 | Keratin 7 Ab-2 | RGN217097 | KOM | 12 ml | Richard-Allan Scientific LLC; A subsidiary of Epredia | Keratin 7 RTU 12mL | 53475 | 20% | Labteh doo | 101-11/23 | 12.09.2023. | 12.09.2024.
Reagensi, izuzev za transfuziju | 404-1-110/23-46 | 214 | Laboratorijski reagensi za aparat LabVision Autosteiner 360 | 110 | Keratin 8 | RGN217098 | KOM | 7 ml | Richard-Allan Scientific LLC; A subsidiary of Epredia | Keratin 8 7mL | 25530 | 20% | Labteh doo | 101-11/23 | 12.09.2023. | 12.09.2024.
Reagensi, izuzev za transfuziju | 404-1-110/23-46 | 214 | Laboratorijski reagensi za aparat LabVision Autosteiner 360 | 111 | Keratin 8 / 18 Ab-1 | RGN233695 | KOM | 7 ml | Richard-Allan Scientific LLC; A subsidiary of Epredia | Keratin 8 / 18 7mL | 27715 | 20% | Labteh doo | 101-11/23 | 12.09.2023. | 12.09.2024.
Reagensi, izuzev za transfuziju | 404-1-110/23-46 | 214 | Laboratorijski reagensi za aparat LabVision Autosteiner 360 | 112 | Keratin 8 / 18 Ab-1 | RGN217100 | KOM | 12 ml | Richard-Allan Scientific LLC; A subsidiary of Epredia | Keratin 8 / 18 7mL | 38870 | 20% | Labteh doo | 101-11/23 | 12.09.2023. | 12.09.2024.
Reagensi, izuzev za transfuziju | 404-1-110/23-46 | 214 | Laboratorijski reagensi za aparat LabVision Autosteiner 360 | 113 | Keratin 8 Ab-4 | RGN217101 | KOM | koncentrovano, 0,5 ml | Richard-Allan Scientific LLC; A subsidiary of Epredia | Keratin 8 0.5ml | 17710 | 20% | Labteh doo | 101-11/23 | 12.09.2023. | 12.09.2024.
Reagensi, izuzev za transfuziju | 404-1-110/23-46 | 214 | Laboratorijski reagensi za aparat LabVision Autosteiner 360 | 114 | Keratin, HMW Ab-3 | RGN233696 | KOM | 12 ml | Richard-Allan Scientific LLC; A subsidiary of Epredia | Keratin, HMW RTU 12mL | 53475 | 20% | Labteh doo | 101-11/23 | 12.09.2023. | 12.09.2024.
Reagensi, izuzev za transfuziju | 404-1-110/23-46 | 214 | Laboratorijski reagensi za aparat LabVision Autosteiner 360 | 115 | Keratin, HMW Ab-3 | RGN217103 | KOM | 7 ml | Richard-Allan Scientific LLC; A subsidiary of Epredia | Keratin, HMW RTU 12mL | 35535 | 20% | Labteh doo | 101-11/23 | 12.09.2023. | 12.09.2024.
Reagensi, izuzev za transfuziju | 404-1-110/23-46 | 214 | Laboratorijski reagensi za aparat LabVision Autosteiner 360 | 116 | Keratin, Low Molecular Weight Ab-1 | RGN217104 | KOM | 10 ml | BioGenex Laboratories, Inc. | Anti-Cytokeratin, Low MW | 79925 | 20% | Labteh doo | 101-11/23 | 12.09.2023. | 12.09.2024.
Reagensi, izuzev za transfuziju | 404-1-110/23-46 | 214 | Laboratorijski reagensi za aparat LabVision Autosteiner 360 | 117 | Melanoma (gp1) Ab-1 | RGN217105 | KOM | 12 ml | Richard-Allan Scientific LLC; A subsidiary of Epredia | Melanoma (gp1) RTU 12mL | 85560 | 20% | Labteh doo | 101-11/23 | 12.09.2023. | 12.09.2024.
Reagensi, izuzev za transfuziju | 404-1-110/23-46 | 214 | Laboratorijski reagensi za aparat LabVision Autosteiner 360 | 118 | Mesothelioma Ab-1 | RGN217106 | KOM | 7 ml | Richard-Allan Scientific LLC; A subsidiary of Epredia | Mesothelioma RTU 7mL | 34960 | 20% | Labteh doo | 101-11/23 | 12.09.2023. | 12.09.2024.
Reagensi, izuzev za transfuziju | 404-1-110/23-46 | 214 | Laboratorijski reagensi za aparat LabVision Autosteiner 360 | 119 | MHC II (HLA-DR) Ab-1 | RGN217108 | KOM | 1ml conc. | Richard-Allan Scientific LLC; A subsidiary of Epredia | MHC II (HLA-DR) 1mL | 57730 | 20% | Labteh doo | 101-11/23 | 12.09.2023. | 12.09.2024.
Reagensi, izuzev za transfuziju | 404-1-110/23-46 | 214 | Laboratorijski reagensi za aparat LabVision Autosteiner 360 | 120 | Mitochondria | RGN217109 | KOM | 10 ml | BioGenex Laboratories, Inc. | Anti-Mitochondrial Antigen | 79925 | 20% | Labteh doo | 101-11/23 | 12.09.2023. | 12.09.2024.
Reagensi, izuzev za transfuziju | 404-1-110/23-46 | 214 | Laboratorijski reagensi za aparat LabVision Autosteiner 360 | 121 | MLH1 | RGN217110 | KOM | 7 ml | Richard-Allan Scientific LLC; A subsidiary of Epredia | MLH1 [4C9C7] RTU 7 mL | 40940 | 20% | Labteh doo | 101-11/23 | 12.09.2023. | 12.09.2024.
Reagensi, izuzev za transfuziju | 404-1-110/23-46 | 214 | Laboratorijski reagensi za aparat LabVision Autosteiner 360 | 122 | Anti-MSH2 | RGN220945 | KOM | 6ml | BioGenex Laboratories, Inc. | Anti-MSH2 | 55430 | 20% | Labteh doo | 101-11/23 | 12.09.2023. | 12.09.2024.
Reagensi, izuzev za transfuziju | 404-1-110/23-46 | 214 | Laboratorijski reagensi za aparat LabVision Autosteiner 360 | 123 | MSH6 | RGN217112 | KOM | 12 ml | BioGenex Laboratories, Inc. | Anti-MSH6 | 63365 | 20% | Labteh doo | 101-11/23 | 12.09.2023. | 12.09.2024.
Reagensi, izuzev za transfuziju | 404-1-110/23-46 | 214 | Laboratorijski reagensi za aparat LabVision Autosteiner 360 | 124 | Mucin 1 (MUC-1) | RGN217113 | KOM | 7 ml | Richard-Allan Scientific LLC; A subsidiary of Epredia | Mucin 1 (MUC-1) 7mL | 51290 | 20% | Labteh doo | 101-11/23 | 12.09.2023. | 12.09.2024.
Reagensi, izuzev za transfuziju | 404-1-110/23-46 | 214 | Laboratorijski reagensi za aparat LabVision Autosteiner 360 | 125 | Mucin 5AC (MUC5AC) / Gastric Mucin Ab-1 | RGN217114 | KOM | 10 ml | BioGenex Laboratories, Inc. | Anti-MUC5AC | 63250 | 20% | Labteh doo | 101-11/23 | 12.09.2023. | 12.09.2024.
Reagensi, izuzev za transfuziju | 404-1-110/23-46 | 214 | Laboratorijski reagensi za aparat LabVision Autosteiner 360 | 126 | Myelin Basic Protein Ab-1 | RGN217115 | KOM | 7 ml | Richard-Allan Scientific LLC; A subsidiary of Epredia | Myelin Basic Protein 7mL | 94875 | 20% | Labteh doo | 101-11/23 | 12.09.2023. | 12.09.2024.
Reagensi, izuzev za transfuziju | 404-1-110/23-46 | 214 | Laboratorijski reagensi za aparat LabVision Autosteiner 360 | 127 | Myeloperoxidase (MPO) Ab-1 | RGN217116 | KOM | 7 ml | Richard-Allan Scientific LLC; A subsidiary of Epredia | Myeloperoxidase (MPO) 7mL | 30935 | 20% | Labteh doo | 101-11/23 | 12.09.2023. | 12.09.2024.
Reagensi, izuzev za transfuziju | 404-1-110/23-46 | 214 | Laboratorijski reagensi za aparat LabVision Autosteiner 360 | 128 | Myogenin | RGN217117 | KOM | 10 ml | BioGenex Laboratories, Inc. | Anti-Myogenin | 74750 | 20% | Labteh doo | 101-11/23 | 12.09.2023. | 12.09.2024.
Reagensi, izuzev za transfuziju | 404-1-110/23-46 | 214 | Laboratorijski reagensi za aparat LabVision Autosteiner 360 | 129 | Myoglobin | RGN217118 | KOM | 7 ml | BioGenex Laboratories, Inc. | Anti-Myoglobin | 46690 | 20% | Labteh doo | 101-11/23 | 12.09.2023. | 12.09.2024.
Reagensi, izuzev za transfuziju | 404-1-110/23-46 | 214 | Laboratorijski reagensi za aparat LabVision Autosteiner 360 | 130 | Myosin, Skeletal Muscle | RGN217119 | KOM | koncentrovano, 0,5 ml | Richard-Allan Scientific LLC; A subsidiary of Epredia | Myosin, Skeletal Muscle | 114425 | 20% | Labteh doo | 101-11/23 | 12.09.2023. | 12.09.2024.
Reagensi, izuzev za transfuziju | 404-1-110/23-46 | 214 | Laboratorijski reagensi za aparat LabVision Autosteiner 360 | 131 | Neurofilament (2kDa & 68kDa) | RGN217120 | KOM | 7 ml | Richard-Allan Scientific LLC; A subsidiary of Epredia | Neurofilament (2kDa & 68kDa) | 30245 | 20% | Labteh doo | 101-11/23 | 12.09.2023. | 12.09.2024.
Reagensi, izuzev za transfuziju | 404-1-110/23-46 | 214 | Laboratorijski reagensi za aparat LabVision Autosteiner 360 | 132 | OCT3/4 | RGN217121 | KOM | 7 ml | Richard-Allan Scientific LLC; A subsidiary of Epredia | OCT3/4 (POU5F1) [65318] RTU | 60605 | 20% | Labteh doo | 101-11/23 | 12.09.2023. | 12.09.2024.
Reagensi, izuzev za transfuziju | 404-1-110/23-46 | 214 | Laboratorijski reagensi za aparat LabVision Autosteiner 360 | 133 | p504S/ AMACR | RGN217122 | KOM | 12 ml | Richard-Allan Scientific LLC; A subsidiary of Epredia | p504S/ AMACR [13H4] RTU 12mL | 63710 | 20% | Labteh doo | 101-11/23 | 12.09.2023. | 12.09.2024.
Reagensi, izuzev za transfuziju | 404-1-110/23-46 | 214 | Laboratorijski reagensi za aparat LabVision Autosteiner 360 | 134 | p53 | RGN217123 | KOM | 12 ml | Richard-Allan Scientific LLC; A subsidiary of Epredia | p53 [SP5] 7mL | 38870 | 20% | Labteh doo | 101-11/23 | 12.09.2023. | 12.09.2024.
Reagensi, izuzev za transfuziju | 404-1-110/23-46 | 214 | Laboratorijski reagensi za aparat LabVision Autosteiner 360 | 135 | Pax-5 | RGN217124 | KOM | 12 ml | Richard-Allan Scientific LLC; A subsidiary of Epredia | Pax-5 RTU 12mL | 100625 | 20% | Labteh doo | 101-11/23 | 12.09.2023. | 12.09.2024.
Reagensi, izuzev za transfuziju | 404-1-110/23-46 | 214 | Laboratorijski reagensi za aparat LabVision Autosteiner 360 | 136 | PDGFR, alpha | RGN217125 | KOM | 10 ml | BioGenex Laboratories, Inc. | Anti-Platelet-Derived Growth Factor (PDGF) | 66240 | 20% | Labteh doo | 101-11/23 | 12.09.2023. | 12.09.2024.
Reagensi, izuzev za transfuziju | 404-1-110/23-46 | 214 | Laboratorijski reagensi za aparat LabVision Autosteiner 360 | 137 | Perforin Ab-2 | RGN217126 | KOM | 7 ml | Richard-Allan Scientific LLC; A subsidiary of Epredia | Perforin 7mL | 53015 | 20% | Labteh doo | 101-11/23 | 12.09.2023. | 12.09.2024.
Reagensi, izuzev za transfuziju | 404-1-110/23-46 | 214 | Laboratorijski reagensi za aparat LabVision Autosteiner 360 | 138 | Placental Alk. Phosphatase (PLAP) | RGN217127 | KOM | 10 ml | BioGenex Laboratories, Inc. | Anti-Placental Alkaline Phosphatase (PLAP) | 58190 | 20% | Labteh doo | 101-11/23 | 12.09.2023. | 12.09.2024.
Reagensi, izuzev za transfuziju | 404-1-110/23-46 | 214 | Laboratorijski reagensi za aparat LabVision Autosteiner 360 | 139 | PMS2 | RGN217128 | KOM | 7 ml | Richard-Allan Scientific LLC; A subsidiary of Epredia | PMS2 [EPR3947] RTU 7mL | 42550 | 20% | Labteh doo | 101-11/23 | 12.09.2023. | 12.09.2024.
Reagensi, izuzev za transfuziju | 404-1-110/23-46 | 214 | Laboratorijski reagensi za aparat LabVision Autosteiner 360 | 140 | Prohibitin (Mitochondrial Marker) | RGN217129 | KOM | 10 ml | BioGenex Laboratories, Inc. | Anti-Mitochondrial Antigen | 79925 | 20% | Labteh doo | 101-11/23 | 12.09.2023. | 12.09.2024.
Reagensi, izuzev za transfuziju | 404-1-110/23-46 | 214 | Laboratorijski reagensi za aparat LabVision Autosteiner 360 | 141 | Prostate Specific Antigen (PSA) | RGN217130 | KOM | 7 ml | Richard-Allan Scientific LLC; A subsidiary of Epredia | PSA [EP1588Y] RTU | 33925 | 20% | Labteh doo | 101-11/23 | 12.09.2023. | 12.09.2024.
Reagensi, izuzev za transfuziju | 404-1-110/23-46 | 214 | Laboratorijski reagensi za aparat LabVision Autosteiner 360 | 142 | Prostate Specific Membrane Antigen (PSMA) | RGN217131 | KOM | 10 ml | BioGenex Laboratories, Inc. | Anti-PSMA | 79465 | 20% | Labteh doo | 101-11/23 | 12.09.2023. | 12.09.2024.
Reagensi, izuzev za transfuziju | 404-1-110/23-46 | 214 | Laboratorijski reagensi za aparat LabVision Autosteiner 360 | 143 | Renal Cell Carcinoma Marker (gp2) Ab-1 | RGN217132 | KOM | 12 ml | Richard-Allan Scientific LLC; A subsidiary of Epredia | Renal Cell Carcinoma Marker | 39215 | 20% | Labteh doo | 101-11/23 | 12.09.2023. | 12.09.2024.
Reagensi, izuzev za transfuziju | 404-1-110/23-46 | 214 | Laboratorijski reagensi za aparat LabVision Autosteiner 360 | 144 | Retinoblastoma (Rb) Ab-1 | RGN217133 | KOM | 7 ml | Richard-Allan Scientific LLC; A subsidiary of Epredia | Retinoblastoma (Rb) 7mL | 36800 | 20% | Labteh doo | 101-11/23 | 12.09.2023. | 12.09.2024.
Reagensi, izuzev za transfuziju | 404-1-110/23-46 | 214 | Laboratorijski reagensi za aparat LabVision Autosteiner 360 | 145 | S100 Protein Ab-1 | RGN217134 | KOM | 12 ml | Richard-Allan Scientific LLC; A subsidiary of Epredia | S100 Protein RTU 12mL | 39215 | 20% | Labteh doo | 101-11/23 | 12.09.2023. | 12.09.2024.
Reagensi, izuzev za transfuziju | 404-1-110/23-46 | 214 | Laboratorijski reagensi za aparat LabVision Autosteiner 360 | 146 | Serotonin | RGN217135 | KOM | koncentrovano, 0,5 ml | Richard-Allan Scientific LLC; A subsidiary of Epredia | Serotonin 0,5ml | 34960 | 20% | Labteh doo | 101-11/23 | 12.09.2023. | 12.09.2024.
Reagensi, izuzev za transfuziju | 404-1-110/23-46 | 214 | Laboratorijski reagensi za aparat LabVision Autosteiner 360 | 147 | Smooth Muscle Myosin Heavy Chain | RGN217136 | KOM | 10 ml | BioGenex Laboratories, Inc. | Anti-Myosin Heavy Chain, Smooth Muscle | 69000 | 20% | Labteh doo | 101-11/23 | 12.09.2023. | 12.09.2024.
Reagensi, izuzev za transfuziju | 404-1-110/23-46 | 214 | Laboratorijski reagensi za aparat LabVision Autosteiner 360 | 148 | Synaptophysin (Neuroendocrine Marker) | RGN217137 | KOM | 12 ml | Richard-Allan Scientific LLC; A subsidiary of Epredia | Synaptophysin (SP11) 12ml | 63710 | 20% | Labteh doo | 101-11/23 | 12.09.2023. | 12.09.2024.
Reagensi, izuzev za transfuziju | 404-1-110/23-46 | 214 | Laboratorijski reagensi za aparat LabVision Autosteiner 360 | 149 | Synuclein Ab-2 | RGN217138 | KOM | koncentrovano, 0,5 ml | Richard-Allan Scientific LLC; A subsidiary of Epredia | Synuclein 0,5ml | 51865 | 20% | Labteh doo | 101-11/23 | 12.09.2023. | 12.09.2024.
Reagensi, izuzev za transfuziju | 404-1-110/23-46 | 214 | Laboratorijski reagensi za aparat LabVision Autosteiner 360 | 150 | TAG-72 / CA 72-4 | RGN217139 | KOM | 10 ml | BioGenex Laboratories, Inc. | Anti-Tumor-Associated Glycoprotein (TAG-72) | 68425 | 20% | Labteh doo | 101-11/23 | 12.09.2023. | 12.09.2024.
Reagensi, izuzev za transfuziju | 404-1-110/23-46 | 214 | Laboratorijski reagensi za aparat LabVision Autosteiner 360 | 151 | TdT / Terminal Deoxyribonucleotidyl Transferase Ab-1 | RGN217140 | KOM | koncentrovano, 0,5 ml | Richard-Allan Scientific LLC; A subsidiary of Epredia | TdT / Terminal Deoxyribonucleotidyl Transferase | 60375 | 20% | Labteh doo | 101-11/23 | 12.09.2023. | 12.09.2024.
Reagensi, izuzev za transfuziju | 404-1-110/23-46 | 214 | Laboratorijski reagensi za aparat LabVision Autosteiner 360 | 152 | TdT/Terminal Deoxyribonucleotidyl Transferase | RGN217141 | KOM | 10 ml | BioGenex Laboratories, Inc. | Anti-TdT | 138000 | 20% | Labteh doo | 101-11/23 | 12.09.2023. | 12.09.2024.
Reagensi, izuzev za transfuziju | 404-1-110/23-46 | 214 | Laboratorijski reagensi za aparat LabVision Autosteiner 360 | 153 | Thrombomodulin Ab-1 | RGN217142 | KOM | 7 ml | Richard-Allan Scientific LLC; A subsidiary of Epredia | CD141 / Thrombomodulin RTU 7mL | 54855 | 20% | Labteh doo | 101-11/23 | 12.09.2023. | 12.09.2024.
Reagensi, izuzev za transfuziju | 404-1-110/23-46 | 214 | Laboratorijski reagensi za aparat LabVision Autosteiner 360 | 154 | Topoisomerase II alpha | RGN217143 | KOM | koncentrovano, 0,5 ml | Richard-Allan Scientific LLC; A subsidiary of Epredia | Topoisomerase II alpha | 48645 | 20% | Labteh doo | 101-11/23 | 12.09.2023. | 12.09.2024.
Reagensi, izuzev za transfuziju | 404-1-110/23-46 | 214 | Laboratorijski reagensi za aparat LabVision Autosteiner 360 | 155 | Troponin T, Cardiac Isoform Ab-1 | RGN217144 | KOM | koncentrovano, 1 ml | Richard-Allan Scientific LLC; A subsidiary of Epredia | Troponin T, Cardiac Isoform | 68425 | 20% | Labteh doo | 101-11/23 | 12.09.2023. | 12.09.2024.
Reagensi, izuzev za transfuziju | 404-1-110/23-46 | 214 | Laboratorijski reagensi za aparat LabVision Autosteiner 360 | 156 | TTF-1 (Thyroid Transcription Factor-1) | RGN217145 | KOM | 12 ml | Richard-Allan Scientific LLC; A subsidiary of Epredia | Thyroid Transcription Factor-1 | 53475 | 20% | Labteh doo | 101-11/23 | 12.09.2023. | 12.09.2024.
Reagensi, izuzev za transfuziju | 404-1-110/23-46 | 214 | Laboratorijski reagensi za aparat LabVision Autosteiner 360 | 157 | Tubulin-α Ab-2 | RGN217146 | KOM | koncentrovano, 1 ml | Richard-Allan Scientific LLC; A subsidiary of Epredia | Tubulin-Alpha | 34615 | 20% | Labteh doo | 101-11/23 | 12.09.2023. | 12.09.2024.
Reagensi, izuzev za transfuziju | 404-1-110/23-46 | 214 | Laboratorijski reagensi za aparat LabVision Autosteiner 360 | 158 | Tyrosinase Ab-1 | RGN217147 | KOM | koncentrovano, 0.5 ml | Richard-Allan Scientific LLC; A subsidiary of Epredia | Tyrosinase 0.5mL | 20125 | 20% | Labteh doo | 101-11/23 | 12.09.2023. | 12.09.2024.
Reagensi, izuzev za transfuziju | 404-1-110/23-46 | 214 | Laboratorijski reagensi za aparat LabVision Autosteiner 360 | 159 | Ubiquitin | RGN217148 | KOM | koncentrovano, 0,5 ml | Richard-Allan Scientific LLC; A subsidiary of Epredia | Ubiquitin 0,5 ml | 55775 | 20% | Labteh doo | 101-11/23 | 12.09.2023. | 12.09.2024.
Reagensi, izuzev za transfuziju | 404-1-110/23-46 | 214 | Laboratorijski reagensi za aparat LabVision Autosteiner 360 | 160 | Villin | RGN217149 | KOM | koncentrovano, 1 ml | Richard-Allan Scientific LLC; A subsidiary of Epredia | Villin | 68425 | 20% | Labteh doo | 101-11/23 | 12.09.2023. | 12.09.2024.
Reagensi, izuzev za transfuziju | 404-1-110/23-46 | 214 | Laboratorijski reagensi za aparat LabVision Autosteiner 360 | 161 | Vimentin 7mL | RGN217150 | KOM | 7 ml | Richard-Allan Scientific LLC; A subsidiary of Epredia | Vimentin 7mL | 33235 | 20% | Labteh doo | 101-11/23 | 12.09.2023. | 12.09.2024.
Reagensi, izuzev za transfuziju | 404-1-110/23-46 | 214 | Laboratorijski reagensi za aparat LabVision Autosteiner 360 | 162 | Vimentin Ab-2 | RGN217151 | KOM | 12 ml | Richard-Allan Scientific LLC; A subsidiary of Epredia | Vimentin RTU 12mL | 39215 | 20% | Labteh doo | 101-11/23 | 12.09.2023. | 12.09.2024.
Reagensi, izuzev za transfuziju | 404-1-110/23-46 | 214 | Laboratorijski reagensi za aparat LabVision Autosteiner 360 | 163 | Anti-Wilm's Tumor (WT1) | RGN220946 | KOM | 6ml | BioGenex Laboratories, Inc. | Anti-Wilm's Tumor (WT1) | 66240 | 20% | Labteh doo | 101-11/23 | 12.09.2023. | 12.09.2024.
Reagensi, izuzev za transfuziju | 404-1-110/23-46 | 214 | Laboratorijski reagensi za aparat LabVision Autosteiner 360 | 164 | ZAP-7 [2F3.2] | RGN217153 | KOM | koncentrovano, 0,5 ml | Richard-Allan Scientific LLC; A subsidiary of Epredia | ZAP-7 [2F3.2] | 45425 | 20% | Labteh doo | 101-11/23 | 12.09.2023. | 12.09.2024.
Reagensi, izuzev za transfuziju | 404-1-110/23-46 | 214 | Laboratorijski reagensi za aparat LabVision Autosteiner 360 | 165 | α-Fetoprotein (AFP) | RGN217154 | KOM | 7 ml | Richard-Allan Scientific LLC; A subsidiary of Epredia | Alpha Fetoprotein (AFP) 7mL | 30245 | 20% | Labteh doo | 101-11/23 | 12.09.2023. | 12.09.2024.
Reagensi, izuzev za transfuziju | 404-1-110/23-46 | 214 | Laboratorijski reagensi za aparat LabVision Autosteiner 360 | 166 | Antybody Diluent. (K86) | RGN217155 | KOM | 125 ml | Richard-Allan Scientific LLC; A subsidiary of Epredia | Antibody Diluent OP Quanto | 11730 | 20% | Labteh doo | 101-11/23 | 12.09.2023. | 12.09.2024.
Reagensi, izuzev za transfuziju | 404-1-110/23-46 | 214 | Laboratorijski reagensi za aparat LabVision Autosteiner 360 | 167 | Nalepnice FLAP LABEL 5x5/ROLL | RGN217156 | KOM | 2500 komada | Richard-Allan Scientific LLC; A subsidiary of Epredia | FLAP LABEL KIT | 65665 | 20% | Labteh doo | 101-11/23 | 12.09.2023. | 12.09.2024.
Reagensi, izuzev za transfuziju | 404-1-110/23-46 | 214 | Laboratorijski reagensi za aparat LabVision Autosteiner 360 | 168 | DEWAX AND HIER BUFFER L | RGN217157 | KOM | 1000 ml | Richard-Allan Scientific LLC; A subsidiary of Epredia | Dewax and HIER Buffer L | 61640 | 20% | Labteh doo | 101-11/23 | 12.09.2023. | 12.09.2024.
Reagensi, izuzev za transfuziju | 404-1-110/23-46 | 214 | Laboratorijski reagensi za aparat LabVision Autosteiner 360 | 169 | DEWAX AND HIER BUFFER M | RGN217158 | KOM | 1000 ml | Richard-Allan Scientific LLC; A subsidiary of Epredia | Dewax and HIER Buffer M | 61640 | 20% | Labteh doo | 101-11/23 | 12.09.2023. | 12.09.2024.
Reagensi, izuzev za transfuziju | 404-1-110/23-46 | 214 | Laboratorijski reagensi za aparat LabVision Autosteiner 360 | 170 | UltraVision Quanto Detection System HRP DAB | RGN217159 | KOM | 125 ml | Richard-Allan Scientific LLC; A subsidiary of Epredia | UltraVision Quanto Detection | 229425 | 20% | Labteh doo | 101-11/23 | 12.09.2023. | 12.09.2024.
Reagensi, izuzev za transfuziju | 404-1-110/23-46 | 214 | Laboratorijski reagensi za aparat LabVision Autosteiner 360 | 171 | Tris Buffer Saline and Tween 2 | RGN217160 | KOM | 1000 ml | Richard-Allan Scientific LLC; A subsidiary of Epredia | Tris Buffer Saline and Tween 2 | 26335 | 20% | Labteh doo | 101-11/23 | 12.09.2023. | 12.09.2024.
Reagensi, izuzev za transfuziju | 404-1-110/23-46 | 214 | Laboratorijski reagensi za aparat LabVision Autosteiner 360 | 172 | 15ml VIAL WITH CAP KIT | RGN217161 | KOM | 1 pakovanje | Richard-Allan Scientific LLC; A subsidiary of Epredia | 15ml VIAL WITH CAP KIT | 65665 | 20% | Labteh doo | 101-11/23 | 12.09.2023. | 12.09.2024.
Reagensi, izuzev za transfuziju | 404-1-110/23-46 | 214 | Laboratorijski reagensi za aparat LabVision Autosteiner 360 | 173 | REAGENT BARCODE LABEL KIT | RGN217162 | KOM | 1 pakovanje | Richard-Allan Scientific LLC; A subsidiary of Epredia | REAGENT BARCODE LABEL KIT | 34281.5 | 20% | Labteh doo | 101-11/23 | 12.09.2023. | 12.09.2024.
Reagensi, izuzev za transfuziju | 404-1-110/23-46 | 214 | Laboratorijski reagensi za aparat LabVision Autosteiner 360 | 174 | DAB Away | RGN217163 | KOM | 2x125 ml, 1x250 ml | Richard-Allan Scientific LLC; A subsidiary of Epredia | UltraVision DAB Away 250mL | 38640 | 20% | Labteh doo | 101-11/23 | 12.09.2023. | 12.09.2024.
Reagensi, izuzev za transfuziju | 404-1-110/23-46 | 214 | Laboratorijski reagensi za aparat LabVision Autosteiner 360 | 175 | Rek za Autostainer 36 | RGN217164 | KOM | komad | Richard-Allan Scientific LLC; A subsidiary of Epredia | SLIDE RACK KIT | 55200 | 20% | Labteh doo | 101-11/23 | 12.09.2023. | 12.09.2024.
Reagensi, izuzev za transfuziju | 404-1-110/23-46 | 214 | Laboratorijski reagensi za aparat LabVision Autosteiner 360 | 176 | CD56/NCAM-1 Ab-4 | RGN217165 | KOM | 10 ml | BioGenex Laboratories, Inc. | Anti-CD56 | 114425 | 20% | Labteh doo | 101-11/23 | 12.09.2023. | 12.09.2024.
Reagensi, izuzev za transfuziju | 404-1-110/23-46 | 214 | Laboratorijski reagensi za aparat LabVision Autosteiner 360 | 177 | Cytokeratin 19 | RGN217166 | KOM | 10 ml | BioGenex Laboratories, Inc. | Anti-Cytokeratin 19 | 94875 | 20% | Labteh doo | 101-11/23 | 12.09.2023. | 12.09.2024.
Reagensi, izuzev za transfuziju | 404-1-110/23-46 | 214 | Laboratorijski reagensi za aparat LabVision Autosteiner 360 | 178 | Follicle Stimulating Hormone (FSH) | RGN217167 | KOM | 10 ml | BioGenex Laboratories, Inc. | Anti-FSH-BETA | 67275 | 20% | Labteh doo | 101-11/23 | 12.09.2023. | 12.09.2024.
Reagensi, izuzev za transfuziju | 404-1-110/23-46 | 214 | Laboratorijski reagensi za aparat LabVision Autosteiner 360 | 179 | IgD (delta-Heavy Chain) Ab-1 | RGN217168 | KOM | 10 ml | BioGenex Laboratories, Inc. | Anti-IgD | 59800 | 20% | Labteh doo | 101-11/23 | 12.09.2023. | 12.09.2024.
Reagensi, izuzev za transfuziju | 404-1-110/23-46 | 214 | Laboratorijski reagensi za aparat LabVision Autosteiner 360 | 180 | Keratin 17 Ab-1 | RGN217169 | KOM | 10 ml | BioGenex Laboratories, Inc. | Anti-Cytokeratin 17 | 79925 | 20% | Labteh doo | 101-11/23 | 12.09.2023. | 12.09.2024.
Reagensi, izuzev za transfuziju | 404-1-110/23-46 | 214 | Laboratorijski reagensi za aparat LabVision Autosteiner 360 | 181 | Keratin 8 Ab-4 | RGN217170 | KOM | 10 ml | BioGenex Laboratories, Inc. | Anti-Cytokeratin 8 | 66125 | 20% | Labteh doo | 101-11/23 | 12.09.2023. | 12.09.2024.
Reagensi, izuzev za transfuziju | 404-1-110/23-46 | 214 | Laboratorijski reagensi za aparat LabVision Autosteiner 360 | 182 | Lysozyme/Muramidase Ab-1 | RGN217171 | KOM | 10 ml | BioGenex Laboratories, Inc. | Anti-Lysozyme | 81075 | 20% | Labteh doo | 101-11/23 | 12.09.2023. | 12.09.2024.
Reagensi, izuzev za transfuziju | 404-1-110/23-46 | 214 | Laboratorijski reagensi za aparat LabVision Autosteiner 360 | 183 | Mesothelioma Ab-1 | RGN217172 | KOM | 10 ml | BioGenex Laboratories, Inc. | Anti-Mesothelin | 105225 | 20% | Labteh doo | 101-11/23 | 12.09.2023. | 12.09.2024.
Reagensi, izuzev za transfuziju | 404-1-110/23-46 | 214 | Laboratorijski reagensi za aparat LabVision Autosteiner 360 | 184 | Anti-alpha-1-antitrypsin | RGN233697 | KOM | 0,5 ml koncentrovano | BioGenex Laboratories, Inc. | Anti-alpha-1-antitrypsin | 51750 | 20% | Labteh doo | 101-11/23 | 12.09.2023. | 12.09.2024.
Reagensi, izuzev za transfuziju | 404-1-110/23-46 | 214 | Laboratorijski reagensi za aparat LabVision Autosteiner 360 | 185 | Anti-Epstein-Barr Virus (EBV) Early Antigen | RGN233698 | KOM | 0,5 ml koncentrovano | BioGenex Laboratories, Inc. | Anti-Epstein-Barr Virus (EBV) Early Antigen | 52900 | 20% | Labteh doo | 101-11/23 | 12.09.2023. | 12.09.2024.
Reagensi, izuzev za transfuziju | 404-1-110/23-46 | 214 | Laboratorijski reagensi za aparat LabVision Autosteiner 360 | 186 | Anti-Prolactin | RGN233699 | KOM | 10 ml | BioGenex Laboratories, Inc. | Anti-Prolactin | 97750 | 20% | Labteh doo | 101-11/23 | 12.09.2023. | 12.09.2024.
Reagensi, izuzev za transfuziju | 404-1-110/23-46 | 214 | Laboratorijski reagensi za aparat LabVision Autosteiner 360 | 187 | CD36 / GPIIIb / GPIV | RGN233700 | KOM | 0,5 ml koncentrovano | BioGenex Laboratories, Inc. | CD36 / GPIIIb / GPIV | 98325 | 20% | Labteh doo | 101-11/23 | 12.09.2023. | 12.09.2024.
Reagensi, izuzev za transfuziju | 404-1-110/23-46 | 214 | Laboratorijski reagensi za aparat LabVision Autosteiner 360 | 188 | Anti-Thyroglobulin | RGN233701 | KOM | 10 ml | BioGenex Laboratories, Inc. | Anti-Thyroglobulin | 91425 | 20% | Labteh doo | 101-11/23 | 12.09.2023. | 12.09.2024.
Reagensi, izuzev za transfuziju | 404-1-110/23-46 | 214 | Laboratorijski reagensi za aparat LabVision Autosteiner 360 | 189 | Anti-CA 125 | RGN233702 | KOM | 1 ml koncentrovano | BioGenex Laboratories, Inc. | Anti-CA 125 | 74750 | 20% | Labteh doo | 101-11/23 | 12.09.2023. | 12.09.2024.
Reagensi, izuzev za transfuziju | 404-1-110/23-46 | 214 | Laboratorijski reagensi za aparat LabVision Autosteiner 360 | 190 | Anti-CD44 (Phagocytic Glycoprotein- 1, HCAM) | RGN233703 | KOM | 10 ml | BioGenex Laboratories, Inc. | Anti-CD44 (Phagocytic Glycoprotein- 1, HCAM) | 86250 | 20% | Labteh doo | 101-11/23 | 12.09.2023. | 12.09.2024.
Reagensi, izuzev za transfuziju | 404-1-110/23-46 | 214 | Laboratorijski reagensi za aparat LabVision Autosteiner 360 | 191 | Anti-Gastrin | RGN233704 | KOM | 1 ml koncentrovano | BioGenex Laboratories, Inc. | Anti-Gastrin | 63250 | 20% | Labteh doo | 101-11/23 | 12.09.2023. | 12.09.2024.
Reagensi, izuzev za transfuziju | 404-1-110/23-46 | 215 | Reagensi i hemikalija za neautomatizovanu imunohistohemiju | 1 | Actin, Muscle Specific Ab-4 | RGN217173 | PAK | 15 ml | Bio Sb | Actin, Muscle Specific Ab-4 | 27255 | 20% | Magna Pharmacia doo | 101-12/23 | 12.09.2023. | 12.09.2024.
Reagensi, izuzev za transfuziju | 404-1-110/23-46 | 215 | Reagensi i hemikalija za neautomatizovanu imunohistohemiju | 2 | Calponin | RGN217174 | PAK | 7 ml | Bio Sb | Calponin | 22482.5 | 20% | Magna Pharmacia doo | 101-12/23 | 12.09.2023. | 12.09.2024.
Reagensi, izuzev za transfuziju | 404-1-110/23-46 | 215 | Reagensi i hemikalija za neautomatizovanu imunohistohemiju | 3 | CD10/CALLA (Neutral Endopeptid | RGN217175 | PAK | 15 ml | Bio Sb | CD10/CALLA (Neutral Endopeptid | 100395 | 20% | Magna Pharmacia doo | 101-12/23 | 12.09.2023. | 12.09.2024.
Reagensi, izuzev za transfuziju | 404-1-110/23-46 | 215 | Reagensi i hemikalija za neautomatizovanu imunohistohemiju | 4 | Tinto CD105/Endoglin | RGN217176 | PAK | 7 ml | Bio Sb | CD105/Endoglin/TGF β 1/3 Receptor | 41538 | 20% | Magna Pharmacia doo | 101-12/23 | 12.09.2023. | 12.09.2024.
Reagensi, izuzev za transfuziju | 404-1-110/23-46 | 215 | Reagensi i hemikalija za neautomatizovanu imunohistohemiju | 5 | CD15 Ab-3 | RGN217177 | PAK | 15 ml | Bio Sb | CD15 Ab-3 | 43205.5 | 20% | Magna Pharmacia doo | 101-12/23 | 12.09.2023. | 12.09.2024.
Reagensi, izuzev za transfuziju | 404-1-110/23-46 | 215 | Reagensi i hemikalija za neautomatizovanu imunohistohemiju | 6 | CD163 Ab-1 | RGN217178 | PAK | 7 ml | Bio Sb | CD163 Ab-1 | 34005.5 | 20% | Magna Pharmacia doo | 101-12/23 | 12.09.2023. | 12.09.2024.
Reagensi, izuzev za transfuziju | 404-1-110/23-46 | 215 | Reagensi i hemikalija za neautomatizovanu imunohistohemiju | 7 | CD2 (LFA-2) Ab-2 | RGN217179 | PAK | 7 ml | Bio Sb | CD2 (LFA-2) Ab-2 | 38352.5 | 20% | Magna Pharmacia doo | 101-12/23 | 12.09.2023. | 12.09.2024.
Reagensi, izuzev za transfuziju | 404-1-110/23-46 | 215 | Reagensi i hemikalija za neautomatizovanu imunohistohemiju | 8 | CD20 Ab-1 | RGN217180 | PAK | 15 ml | Bio Sb | CD20 Ab-1 | 30302.5 | 20% | Magna Pharmacia doo | 101-12/23 | 12.09.2023. | 12.09.2024.
Reagensi, izuzev za transfuziju | 404-1-110/23-46 | 215 | Reagensi i hemikalija za neautomatizovanu imunohistohemiju | 9 | CD30 (Reed-Sternberg Cell Marker) Ab-1 | RGN217181 | PAK | 15 ml | Bio Sb | CD30 (Reed-Sternberg Cell Marker) Ab-1 | 24633 | 20% | Magna Pharmacia doo | 101-12/23 | 12.09.2023. | 12.09.2024.
Reagensi, izuzev za transfuziju | 404-1-110/23-46 | 215 | Reagensi i hemikalija za neautomatizovanu imunohistohemiju | 10 | CD34 (Endothelial Cell Marker) | RGN217182 | PAK | 15 ml | Bio Sb | CD34 (Endothelial Cell Marker) | 56672 | 20% | Magna Pharmacia doo | 101-12/23 | 12.09.2023. | 12.09.2024.
Reagensi, izuzev za transfuziju | 404-1-110/23-46 | 215 | Reagensi i hemikalija za neautomatizovanu imunohistohemiju | 11 | CD45 / T200 / LCA | RGN217183 | PAK | 15 ml | Bio Sb | CD45 / T200 / LCA | 30659 | 20% | Magna Pharmacia doo | 101-12/23 | 12.09.2023. | 12.09.2024.
Reagensi, izuzev za transfuziju | 404-1-110/23-46 | 215 | Reagensi i hemikalija za neautomatizovanu imunohistohemiju | 12 | CD45RO | RGN217184 | PAK | 7 ml | Bio Sb | CD45RO | 17135 | 20% | Magna Pharmacia doo | 101-12/23 | 12.09.2023. | 12.09.2024.
Reagensi, izuzev za transfuziju | 404-1-110/23-46 | 215 | Reagensi i hemikalija za neautomatizovanu imunohistohemiju | 13 | CD45RO (T-Cell Marker) | RGN217185 | PAK | 15 ml | Bio Sb | CD45RO (T-Cell Marker) | 33108.5 | 20% | Magna Pharmacia doo | 101-12/23 | 12.09.2023. | 12.09.2024.
Reagensi, izuzev za transfuziju | 404-1-110/23-46 | 215 | Reagensi i hemikalija za neautomatizovanu imunohistohemiju | 14 | CD71 / Transferrin Receptor | RGN217186 | PAK | 7 ml | Bio Sb | CD71 / Transferrin Receptor | 20010 | 20% | Magna Pharmacia doo | 101-12/23 | 12.09.2023. | 12.09.2024.
Reagensi, izuzev za transfuziju | 404-1-110/23-46 | 215 | Reagensi i hemikalija za neautomatizovanu imunohistohemiju | 15 | CD8 | RGN217187 | PAK | 7 ml | Bio Sb | CD8 | 26737.5 | 20% | Magna Pharmacia doo | 101-12/23 | 12.09.2023. | 12.09.2024.
Reagensi, izuzev za transfuziju | 404-1-110/23-46 | 215 | Reagensi i hemikalija za neautomatizovanu imunohistohemiju | 16 | Cytokeratin 14 | RGN217188 | PAK | 7 ml | Bio Sb | Cytokeratin 14 | 17135 | 20% | Magna Pharmacia doo | 101-12/23 | 12.09.2023. | 12.09.2024.
Reagensi, izuzev za transfuziju | 404-1-110/23-46 | 215 | Reagensi i hemikalija za neautomatizovanu imunohistohemiju | 17 | D2-40 | RGN217189 | PAK | 7 ml | Bio Sb | D2-40 | 40825 | 20% | Magna Pharmacia doo | 101-12/23 | 12.09.2023. | 12.09.2024.
Reagensi, izuzev za transfuziju | 404-1-110/23-46 | 215 | Reagensi i hemikalija za neautomatizovanu imunohistohemiju | 18 | Epithelial Membrane Antigen | RGN217190 | PAK | 15 ml | Bio Sb | Epithelial Membrane Antigen | 26208.5 | 20% | Magna Pharmacia doo | 101-12/23 | 12.09.2023. | 12.09.2024.
Reagensi, izuzev za transfuziju | 404-1-110/23-46 | 215 | Reagensi i hemikalija za neautomatizovanu imunohistohemiju | 19 | Epithelial Specific Antigen/Ep-CAM Ab-9 | RGN217191 | PAK | 7 ml | Bio Sb | Epithelial Specific Antigen/Ep-CAM Ab-9 | 16502.5 | 20% | Magna Pharmacia doo | 101-12/23 | 12.09.2023. | 12.09.2024.
Reagensi, izuzev za transfuziju | 404-1-110/23-46 | 215 | Reagensi i hemikalija za neautomatizovanu imunohistohemiju | 20 | GCDFP-15 (Gross Cystic Disease Fluid Protein-15) | RGN217192 | PAK | 7 ml | Bio Sb | GCDFP-15 (Gross Cystic Disease Fluid Protein-15) | 20872.5 | 20% | Magna Pharmacia doo | 101-12/23 | 12.09.2023. | 12.09.2024.
Reagensi, izuzev za transfuziju | 404-1-110/23-46 | 215 | Reagensi i hemikalija za neautomatizovanu imunohistohemiju | 21 | GCDFP-15 (Gross Cystic Disease Fluid Protein-15) | RGN217193 | PAK | 15 ml | Bio Sb | GCDFP-15 (Gross Cystic Disease Fluid Protein-15) | 37547.5 | 20% | Magna Pharmacia doo | 101-12/23 | 12.09.2023. | 12.09.2024.
Reagensi, izuzev za transfuziju | 404-1-110/23-46 | 215 | Reagensi i hemikalija za neautomatizovanu imunohistohemiju | 22 | Hepatocyte Ab-1 | RGN217194 | PAK | 7 ml | Bio Sb | Hepatocyte Ab-1 | 23724.5 | 20% | Magna Pharmacia doo | 101-12/23 | 12.09.2023. | 12.09.2024.
Reagensi, izuzev za transfuziju | 404-1-110/23-46 | 215 | Reagensi i hemikalija za neautomatizovanu imunohistohemiju | 23 | IgD (delta-Heavy Chain) Ab-1 | RGN217195 | PAK | 7 ml | Bio Sb | IgD (delta-Heavy Chain) Ab-1 | 13570 | 20% | Magna Pharmacia doo | 101-12/23 | 12.09.2023. | 12.09.2024.
Reagensi, izuzev za transfuziju | 404-1-110/23-46 | 215 | Reagensi i hemikalija za neautomatizovanu imunohistohemiju | 24 | Keratin 20 Ab-1 | RGN217196 | PAK | 15 ml | Bio Sb | Keratin 20 Ab-1 | 50117 | 20% | Magna Pharmacia doo | 101-12/23 | 12.09.2023. | 12.09.2024.
Reagensi, izuzev za transfuziju | 404-1-110/23-46 | 215 | Reagensi i hemikalija za neautomatizovanu imunohistohemiju | 25 | Keratin 5 / 6 Ab-2 | RGN217197 | PAK | 15 ml | Bio Sb | Keratin 5 / 6 Ab-2 | 52267.5 | 20% | Magna Pharmacia doo | 101-12/23 | 12.09.2023. | 12.09.2024.
Reagensi, izuzev za transfuziju | 404-1-110/23-46 | 215 | Reagensi i hemikalija za neautomatizovanu imunohistohemiju | 26 | Keratin 7 Ab-2 | RGN217198 | PAK | 15 ml | Bio Sb | Keratin 7 Ab-2 | 49588 | 20% | Magna Pharmacia doo | 101-12/23 | 12.09.2023. | 12.09.2024.
Reagensi, izuzev za transfuziju | 404-1-110/23-46 | 215 | Reagensi i hemikalija za neautomatizovanu imunohistohemiju | 27 | Keratin, HMW Ab-3 | RGN217199 | PAK | 15 ml | Bio Sb | Keratin, HMW Ab-3 | 44275 | 20% | Magna Pharmacia doo | 101-12/23 | 12.09.2023. | 12.09.2024.
Reagensi, izuzev za transfuziju | 404-1-110/23-46 | 215 | Reagensi i hemikalija za neautomatizovanu imunohistohemiju | 28 | Keratin, HMW Ab-3 | RGN217200 | PAK | 7 ml | Bio Sb | Keratin, HMW Ab-3 | 23023 | 20% | Magna Pharmacia doo | 101-12/23 | 12.09.2023. | 12.09.2024.
Reagensi, izuzev za transfuziju | 404-1-110/23-46 | 215 | Reagensi i hemikalija za neautomatizovanu imunohistohemiju | 29 | Tinto Cytokeratin LMW CAM5.2 | RGN233705 | PAK | 7 ml | Bio Sb | Keratin, Low Molecular Weight Ab-1 | 54096 | 20% | Magna Pharmacia doo | 101-12/23 | 12.09.2023. | 12.09.2024.
Reagensi, izuzev za transfuziju | 404-1-110/23-46 | 215 | Reagensi i hemikalija za neautomatizovanu imunohistohemiju | 30 | Keratin, Pan Ab-1 | RGN217202 | PAK | 15 ml | Bio Sb | Keratin, Pan Ab-1 | 33120 | 20% | Magna Pharmacia doo | 101-12/23 | 12.09.2023. | 12.09.2024.
Reagensi, izuzev za transfuziju | 404-1-110/23-46 | 215 | Reagensi i hemikalija za neautomatizovanu imunohistohemiju | 31 | Lysozyme/Muramidase Ab-1 | RGN217203 | PAK | 7 ml | Bio Sb | Lysozyme/Muramidase Ab-1 | 22425 | 20% | Magna Pharmacia doo | 101-12/23 | 12.09.2023. | 12.09.2024.
Reagensi, izuzev za transfuziju | 404-1-110/23-46 | 215 | Reagensi i hemikalija za neautomatizovanu imunohistohemiju | 32 | MART-1 / Melan-A (Melanoma Marker) Ab-4 | RGN217204 | PAK | 15 ml | Bio Sb | MART-1 / Melan-A (Melanoma Marker) Ab-4 | 51520 | 20% | Magna Pharmacia doo | 101-12/23 | 12.09.2023. | 12.09.2024.
Reagensi, izuzev za transfuziju | 404-1-110/23-46 | 215 | Reagensi i hemikalija za neautomatizovanu imunohistohemiju | 33 | Melanoma (gp100) | RGN217205 | PAK | 7 ml | Bio Sb | Melanoma (gp100) | 31510 | 20% | Magna Pharmacia doo | 101-12/23 | 12.09.2023. | 12.09.2024.
Reagensi, izuzev za transfuziju | 404-1-110/23-46 | 215 | Reagensi i hemikalija za neautomatizovanu imunohistohemiju | 34 | Melanoma (gp100) Ab-1 | RGN217206 | PAK | 15 ml | Bio Sb | Melanoma (gp100) Ab-1 | 52555 | 20% | Magna Pharmacia doo | 101-12/23 | 12.09.2023. | 12.09.2024.
Reagensi, izuzev za transfuziju | 404-1-110/23-46 | 215 | Reagensi i hemikalija za neautomatizovanu imunohistohemiju | 35 | Mesothelioma Ab-1 | RGN217207 | PAK | 7 ml | Bio Sb | Mesothelioma Ab-1 | 21792.5 | 20% | Magna Pharmacia doo | 101-12/23 | 12.09.2023. | 12.09.2024.
Reagensi, izuzev za transfuziju | 404-1-110/23-46 | 215 | Reagensi i hemikalija za neautomatizovanu imunohistohemiju | 36 | Mesothelioma Ab-1 | RGN217208 | PAK | 15 ml | Bio Sb | Mesothelioma Ab-1 | 38962 | 20% | Magna Pharmacia doo | 101-12/23 | 12.09.2023. | 12.09.2024.
Reagensi, izuzev za transfuziju | 404-1-110/23-46 | 215 | Reagensi i hemikalija za neautomatizovanu imunohistohemiju | 37 | Tinto Myelin Basic Protein | RGN217209 | PAK | 7 ml | Bio Sb | Myelin Basic Protein Ab-1 | 66010 | 20% | Magna Pharmacia doo | 101-12/23 | 12.09.2023. | 12.09.2024.
Reagensi, izuzev za transfuziju | 404-1-110/23-46 | 215 | Reagensi i hemikalija za neautomatizovanu imunohistohemiju | 38 | Myeloperoxidase (MPO) Ab-1 | RGN217210 | PAK | 7 ml | Bio Sb | Myeloperoxidase (MPO) Ab-1 | 16675 | 20% | Magna Pharmacia doo | 101-12/23 | 12.09.2023. | 12.09.2024.
Reagensi, izuzev za transfuziju | 404-1-110/23-46 | 215 | Reagensi i hemikalija za neautomatizovanu imunohistohemiju | 39 | Myogenin | RGN217211 | PAK | 7 ml | Bio Sb | Myogenin | 29267.5 | 20% | Magna Pharmacia doo | 101-12/23 | 12.09.2023. | 12.09.2024.
Reagensi, izuzev za transfuziju | 404-1-110/23-46 | 215 | Reagensi i hemikalija za neautomatizovanu imunohistohemiju | 40 | Tinto Myoglobin | RGN217212 | PAK | 7 ml | Bio Sb | Myoglobin | 19803 | 20% | Magna Pharmacia doo | 101-12/23 | 12.09.2023. | 12.09.2024.
Reagensi, izuzev za transfuziju | 404-1-110/23-46 | 215 | Reagensi i hemikalija za neautomatizovanu imunohistohemiju | 41 | Neurofilament (200kDa & 68kDa) | RGN217213 | PAK | 7 ml | Bio Sb | Neurofilament (200kDa & 68kDa) | 18630 | 20% | Magna Pharmacia doo | 101-12/23 | 12.09.2023. | 12.09.2024.
Reagensi, izuzev za transfuziju | 404-1-110/23-46 | 215 | Reagensi i hemikalija za neautomatizovanu imunohistohemiju | 42 | p504S/ AMACR | RGN217214 | PAK | 15 ml | Bio Sb | p504S/ AMACR | 55798 | 20% | Magna Pharmacia doo | 101-12/23 | 12.09.2023. | 12.09.2024.
Reagensi, izuzev za transfuziju | 404-1-110/23-46 | 215 | Reagensi i hemikalija za neautomatizovanu imunohistohemiju | 43 | Perforin Ab-2 | RGN217215 | PAK | 7 ml | Bio Sb | Perforin Ab-2 | 33994 | 20% | Magna Pharmacia doo | 101-12/23 | 12.09.2023. | 12.09.2024.
Reagensi, izuzev za transfuziju | 404-1-110/23-46 | 215 | Reagensi i hemikalija za neautomatizovanu imunohistohemiju | 44 | Renal Cell Carcinoma Marker (gp200) Ab-1 | RGN217216 | PAK | 15 ml | Bio Sb | Renal Cell Carcinoma Marker (gp200) Ab-1 | 39502.5 | 20% | Magna Pharmacia doo | 101-12/23 | 12.09.2023. | 12.09.2024.
Reagensi, izuzev za transfuziju | 404-1-110/23-46 | 215 | Reagensi i hemikalija za neautomatizovanu imunohistohemiju | 45 | Retinoblastoma (Rb) Ab-1 | RGN217217 | PAK | 7 ml | Bio Sb | Retinoblastoma (Rb) Ab-1 | 22655 | 20% | Magna Pharmacia doo | 101-12/23 | 12.09.2023. | 12.09.2024.
Reagensi, izuzev za transfuziju | 404-1-110/23-46 | 215 | Reagensi i hemikalija za neautomatizovanu imunohistohemiju | 46 | S100 Protein Ab-1 | RGN217218 | PAK | 7 ml | Bio Sb | S100 Protein Ab-1 | 16675 | 20% | Magna Pharmacia doo | 101-12/23 | 12.09.2023. | 12.09.2024.
Reagensi, izuzev za transfuziju | 404-1-110/23-46 | 215 | Reagensi i hemikalija za neautomatizovanu imunohistohemiju | 47 | TTF-1 (Thyroid Transcription Factor-1) | RGN217219 | PAK | 15 ml | Bio Sb | TTF-1 (Thyroid Transcription Factor-1) | 30475 | 20% | Magna Pharmacia doo | 101-12/23 | 12.09.2023. | 12.09.2024.
Reagensi, izuzev za transfuziju | 404-1-110/23-46 | 215 | Reagensi i hemikalija za neautomatizovanu imunohistohemiju | 48 | Villin | RGN217221 | PAK | 15 ml | Bio Sb | Villin | 50117 | 20% | Magna Pharmacia doo | 101-12/23 | 12.09.2023. | 12.09.2024.
Reagensi, izuzev za transfuziju | 404-1-110/23-46 | 215 | Reagensi i hemikalija za neautomatizovanu imunohistohemiju | 49 | Vimentin Ab-2 | RGN217222 | PAK | 15 ml | Bio Sb | Vimentin Ab-2 | 30279.5 | 20% | Magna Pharmacia doo | 101-12/23 | 12.09.2023. | 12.09.2024.
Reagensi, izuzev za transfuziju | 404-1-110/23-46 | 215 | Reagensi i hemikalija za neautomatizovanu imunohistohemiju | 50 | ZAP-70 | RGN217223 | PAK | 0,1 ml | Bio Sb | ZAP-70 | 14892.5 | 20% | Magna Pharmacia doo | 101-12/23 | 12.09.2023. | 12.09.2024.
Reagensi, izuzev za transfuziju | 404-1-110/23-46 | 215 | Reagensi i hemikalija za neautomatizovanu imunohistohemiju | 51 | Antybody Diluent. | RGN217224 | PAK | 125 ml | Bio Sb | Antybody Diluent. | 18400 | 20% | Magna Pharmacia doo | 101-12/23 | 12.09.2023. | 12.09.2024.
Reagensi, izuzev za transfuziju | 404-1-110/23-46 | 215 | Reagensi i hemikalija za neautomatizovanu imunohistohemiju | 52 | Mouse/Rabbit PolyDetector Plus DAB HRP Brown, 200 ml (2000 testova) | RGN217225 | PAK | 200 ml | Bio Sb | Mouse/Rabbit PolyDetector Plus DAB HRP Brown, 200 ml (2000 Tests) | 287500 | 20% | Magna Pharmacia doo | 101-12/23 | 12.09.2023. | 12.09.2024.
Reagensi, izuzev za transfuziju | 404-1-110/23-46 | 215 | Reagensi i hemikalija za neautomatizovanu imunohistohemiju | 53 | MDM2, MMab | RGN233706 | PAK | 0,5 ml | Bio Sb | MDM2, MMab | 55550 | 20% | Magna Pharmacia doo | 101-12/23 | 12.09.2023. | 12.09.2024.
Reagensi, izuzev za transfuziju | 404-1-110/23-46 | 215 | Reagensi i hemikalija za neautomatizovanu imunohistohemiju | 54 | CD14 | RGN233707 | PAK | 0,5 ml | Bio Sb | CD14 | 49450 | 20% | Magna Pharmacia doo | 101-12/23 | 12.09.2023. | 12.09.2024.
Reagensi, izuzev za transfuziju | 404-1-110/23-46 | 215 | Reagensi i hemikalija za neautomatizovanu imunohistohemiju | 55 | Desmin | RGN233708 | PAK | 0,5 ml | Bio Sb | Desmin | 55060 | 20% | Magna Pharmacia doo | 101-12/23 | 12.09.2023. | 12.09.2024.
Reagensi, izuzev za transfuziju | 404-1-110/23-46 | 215 | Reagensi i hemikalija za neautomatizovanu imunohistohemiju | 56 | Cytokeratin 8 | RGN233709 | PAK | 0,5 ml | Bio Sb | Cytokeratin 8 | 55060 | 20% | Magna Pharmacia doo | 101-12/23 | 12.09.2023. | 12.09.2024.
Reagensi, izuzev za transfuziju | 404-1-110/23-46 | 215 | Reagensi i hemikalija za neautomatizovanu imunohistohemiju | 57 | TLE1 | RGN233710 | PAK | 0,5 ml | Bio Sb | TLE1 | 55860 | 20% | Magna Pharmacia doo | 101-12/23 | 12.09.2023. | 12.09.2024.
Reagensi, izuzev za transfuziju | 404-1-110/23-46 | 215 | Reagensi i hemikalija za neautomatizovanu imunohistohemiju | 58 | MiTF | RGN233711 | PAK | 0,5 ml | Bio Sb | MiTF | 41700 | 20% | Magna Pharmacia doo | 101-12/23 | 12.09.2023. | 12.09.2024.
Reagensi, izuzev za transfuziju | 404-1-110/23-46 | 215 | Reagensi i hemikalija za neautomatizovanu imunohistohemiju | 59 | Uroplakin III | RGN233712 | PAK | 0,5 ml | Bio Sb | Uroplakin III | 64550 | 20% | Magna Pharmacia doo | 101-12/23 | 12.09.2023. | 12.09.2024.
Reagensi, izuzev za transfuziju | 404-1-110/23-46 | 215 | Reagensi i hemikalija za neautomatizovanu imunohistohemiju | 60 | PolyDetector Liquid AEC HRP Red Ready-To-Use | RGN233713 | PAK | 100 ml | Bio Sb | PolyDetector Liquid AEC HRP Red Ready-To-Use | 19320 | 20% | Magna Pharmacia doo | 101-12/23 | 12.09.2023. | 12.09.2024.
Reagensi, izuzev za transfuziju | 404-1-110/23-46 | 215 | Reagensi i hemikalija za neautomatizovanu imunohistohemiju | 61 | CD138 | RGN233714 | PAK | 0,5 ml | Bio Sb | CD138 | 46850 | 20% | Magna Pharmacia doo | 101-12/23 | 12.09.2023. | 12.09.2024.
Reagensi, izuzev za transfuziju | 404-1-110/23-46 | 215 | Reagensi i hemikalija za neautomatizovanu imunohistohemiju | 62 | CD14 | RGN233715 | PAK | 0,5 ml | Bio Sb | CD14 | 49430 | 20% | Magna Pharmacia doo | 101-12/23 | 12.09.2023. | 12.09.2024.
Reagensi, izuzev za transfuziju | 404-1-110/23-46 | 215 | Reagensi i hemikalija za neautomatizovanu imunohistohemiju | 63 | WT1 | RGN233716 | PAK | 0,5 ml | Bio Sb | WT1 | 33810 | 20% | Magna Pharmacia doo | 101-12/23 | 12.09.2023. | 12.09.2024.
Reagensi, izuzev za transfuziju | 404-1-110/23-46 | 215 | Reagensi i hemikalija za neautomatizovanu imunohistohemiju | 64 | CD1a | RGN233717 | PAK | 0,5 ml | Bio Sb | CD1a | 60375 | 20% | Magna Pharmacia doo | 101-12/23 | 12.09.2023. | 12.09.2024.
Reagensi, izuzev za transfuziju | 404-1-110/23-46 | 215 | Reagensi i hemikalija za neautomatizovanu imunohistohemiju | 65 | CD23 | RGN233718 | PAK | 0,5 ml | Bio Sb | CD23 | 67780 | 20% | Magna Pharmacia doo | 101-12/23 | 12.09.2023. | 12.09.2024.
Reagensi, izuzev za transfuziju | 404-1-110/23-46 | 215 | Reagensi i hemikalija za neautomatizovanu imunohistohemiju | 66 | CD35 | RGN233719 | PAK | 0,5 ml | Bio Sb | CD35 | 72611 | 20% | Magna Pharmacia doo | 101-12/23 | 12.09.2023. | 12.09.2024.
Reagensi, izuzev za transfuziju | 404-1-110/23-46 | 215 | Reagensi i hemikalija za neautomatizovanu imunohistohemiju | 67 | p63 | RGN233720 | PAK | 0,5 ml | Bio Sb | p63 | 42350 | 20% | Magna Pharmacia doo | 101-12/23 | 12.09.2023. | 12.09.2024.
Reagensi, izuzev za transfuziju | 404-1-110/23-46 | 215 | Reagensi i hemikalija za neautomatizovanu imunohistohemiju | 68 | Synaptophysin | RGN233721 | PAK | 0,5 ml | Bio Sb | Synaptophysin | 55060 | 20% | Magna Pharmacia doo | 101-12/23 | 12.09.2023. | 12.09.2024.
Reagensi, izuzev za transfuziju | 404-1-110/23-46 | 215 | Reagensi i hemikalija za neautomatizovanu imunohistohemiju | 69 | CD21 | RGN233722 | PAK | 0,5 ml | Bio Sb | CD21 | 56350 | 20% | Magna Pharmacia doo | 101-12/23 | 12.09.2023. | 12.09.2024.
Reagensi, izuzev za transfuziju | 404-1-110/23-46 | 215 | Reagensi i hemikalija za neautomatizovanu imunohistohemiju | 70 | STAT6 | RGN233723 | PAK | 0,5 ml | Bio Sb | STAT6 | 74220 | 20% | Magna Pharmacia doo | 101-12/23 | 12.09.2023. | 12.09.2024.
Reagensi, izuzev za transfuziju | 404-1-110/23-46 | 215 | Reagensi i hemikalija za neautomatizovanu imunohistohemiju | 71 | c-Myc | RGN233724 | PAK | 0,5 ml | Bio Sb | c-Myc | 49850 | 20% | Magna Pharmacia doo | 101-12/23 | 12.09.2023. | 12.09.2024.
Reagensi, izuzev za transfuziju | 404-1-110/23-46 | 215 | Reagensi i hemikalija za neautomatizovanu imunohistohemiju | 72 | Chromogranin A | RGN233725 | PAK | 0,5 ml | Bio Sb | Chromogranin A | 31878 | 20% | Magna Pharmacia doo | 101-12/23 | 12.09.2023. | 12.09.2024.
Reagensi, izuzev za transfuziju | 404-1-110/23-46 | 215 | Reagensi i hemikalija za neautomatizovanu imunohistohemiju | 73 | MyoD1 | RGN233726 | PAK | 0,5 ml | Bio Sb | MyoD1 | 74860 | 20% | Magna Pharmacia doo | 101-12/23 | 12.09.2023. | 12.09.2024.
Reagensi, izuzev za transfuziju | 404-1-110/23-46 | 215 | Reagensi i hemikalija za neautomatizovanu imunohistohemiju | 74 | Tinto NUT/NUTM1 RTU | RGN233727 | PAK | 7 ml | Bio Sb | Tinto NUT/NUTM1 RTU | 39835 | 20% | Magna Pharmacia doo | 101-12/23 | 12.09.2023. | 12.09.2024.
Reagensi, izuzev za transfuziju | 404-1-110/23-46 | 216 | Paleta antitela za retke bolesti | 1 | BAG3 (ab112016) | RGN217226 | PAK | 50 µg | Abcam | BAG3 (ab112016) | 65660 | 20% | Galen-Fokus doo | 101-9/23 | 12.09.2023. | 12.09.2024.
Reagensi, izuzev za transfuziju | 404-1-110/23-46 | 216 | Paleta antitela za retke bolesti | 2 | Spectrin | RGN217227 | PAK | 7mL RTU | Cell Marque | Spectrin | 52360 | 20% | Galen-Fokus doo | 101-9/23 | 12.09.2023. | 12.09.2024.
Reagensi, izuzev za transfuziju | 404-1-110/23-46 | 216 | Paleta antitela za retke bolesti | 3 | C5b9 (ab55811) | RGN217228 | PAK | 100 µg | Abcam | C5b9 (ab55811) | 68790 | 20% | Galen-Fokus doo | 101-9/23 | 12.09.2023. | 12.09.2024.
Reagensi, izuzev za transfuziju | 404-1-110/23-46 | 216 | Paleta antitela za retke bolesti | 4 | Calpain3 (ab223766) | RGN217229 | PAK | 100 µg | Abcam | Calpain3 (ab223766) | 64410 | 20% | Galen-Fokus doo | 101-9/23 | 12.09.2023. | 12.09.2024.
Reagensi, izuzev za transfuziju | 404-1-110/23-46 | 216 | Paleta antitela za retke bolesti | 5 | Myotilin (Cardiac Actin) | RGN217230 | PAK | 1mL conc | Leica | Myotilin (Cardiac Actin) | 44350 | 20% | Galen-Fokus doo | 101-9/23 | 12.09.2023. | 12.09.2024.
Reagensi, izuzev za transfuziju | 404-1-110/23-46 | 216 | Paleta antitela za retke bolesti | 6 | Caveolin-3 (ab249773) | RGN217231 | PAK | 100 µg | Abcam | Caveolin-3 (ab249773) | 110060 | 20% | Galen-Fokus doo | 101-9/23 | 12.09.2023. | 12.09.2024.
Reagensi, izuzev za transfuziju | 404-1-110/23-46 | 216 | Paleta antitela za retke bolesti | 7 | CD138 | RGN217232 | PAK | 7mL RTU | Leica | CD138 | 38000 | 20% | Galen-Fokus doo | 101-9/23 | 12.09.2023. | 12.09.2024.
Reagensi, izuzev za transfuziju | 404-1-110/23-46 | 216 | Paleta antitela za retke bolesti | 8 | CD169 (ab245735) | RGN217233 | PAK | 100 µg | Abcam | CD169 (ab245735) | 110060 | 20% | Galen-Fokus doo | 101-9/23 | 12.09.2023. | 12.09.2024.
Reagensi, izuzev za transfuziju | 404-1-110/23-46 | 216 | Paleta antitela za retke bolesti | 9 | CD20 | RGN217234 | PAK | 0,5mL conc | Leica | CD20 | 62150 | 20% | Galen-Fokus doo | 101-9/23 | 12.09.2023. | 12.09.2024.
Reagensi, izuzev za transfuziju | 404-1-110/23-46 | 216 | Paleta antitela za retke bolesti | 10 | CD31 (PECAM-1) | RGN217235 | PAK | 1 mL conc | Leica | CD31 (PECAM-1) | 86000 | 20% | Galen-Fokus doo | 101-9/23 | 12.09.2023. | 12.09.2024.
Reagensi, izuzev za transfuziju | 404-1-110/23-46 | 216 | Paleta antitela za retke bolesti | 11 | CD4 | RGN217236 | PAK | 1 mL conc | Leica | CD4 | 86000 | 20% | Galen-Fokus doo | 101-9/23 | 12.09.2023. | 12.09.2024.
Reagensi, izuzev za transfuziju | 404-1-110/23-46 | 216 | Paleta antitela za retke bolesti | 12 | CD68 | RGN217237 | PAK | 1 mL conc | Leica | CD68 | 58650 | 20% | Galen-Fokus doo | 101-9/23 | 12.09.2023. | 12.09.2024.
Reagensi, izuzev za transfuziju | 404-1-110/23-46 | 216 | Paleta antitela za retke bolesti | 13 | CD8 | RGN217238 | PAK | 1 mL conc | Leica | CD8 | 86000 | 20% | Galen-Fokus doo | 101-9/23 | 12.09.2023. | 12.09.2024.
Reagensi, izuzev za transfuziju | 404-1-110/23-46 | 216 | Paleta antitela za retke bolesti | 14 | CD56 (NCAM) | RGN217239 | PAK | 1 mL conc | Leica | CD56 (NCAM) | 66700 | 20% | Galen-Fokus doo | 101-9/23 | 12.09.2023. | 12.09.2024.
Reagensi, izuzev za transfuziju | 404-1-110/23-46 | 216 | Paleta antitela za retke bolesti | 15 | CLCN1 (ab189857) | RGN217240 | PAK | 100 µL | Abcam | CLCN1 (ab189857) | 64410 | 20% | Galen-Fokus doo | 101-9/23 | 12.09.2023. | 12.09.2024.
Reagensi, izuzev za transfuziju | 404-1-110/23-46 | 216 | Paleta antitela za retke bolesti | 16 | Collagen IV | RGN217241 | PAK | 1mL conc | Dako/Agilent | Collagen IV | 87000 | 20% | Galen-Fokus doo | 101-9/23 | 12.09.2023. | 12.09.2024.
Reagensi, izuzev za transfuziju | 404-1-110/23-46 | 216 | Paleta antitela za retke bolesti | 17 | Collagen VI (ab182744) | RGN217242 | PAK | 100 µg | Abcam | Collagen VI (ab182744) | 70040 | 20% | Galen-Fokus doo | 101-9/23 | 12.09.2023. | 12.09.2024.
Reagensi, izuzev za transfuziju | 404-1-110/23-46 | 216 | Paleta antitela za retke bolesti | 18 | Desmin | RGN233728 | PAK | 1mL conc | Leica | Desmin | 56925 | 20% | Galen-Fokus doo | 101-9/23 | 12.09.2023. | 12.09.2024.
Reagensi, izuzev za transfuziju | 404-1-110/23-46 | 216 | Paleta antitela za retke bolesti | 19 | DHPR (ab238110) | RGN217244 | PAK | 100 µg | Abcam | DHPR (ab238110) | 63160 | 20% | Galen-Fokus doo | 101-9/23 | 12.09.2023. | 12.09.2024.
Reagensi, izuzev za transfuziju | 404-1-110/23-46 | 216 | Paleta antitela za retke bolesti | 20 | Dysferlin-Hamlet 1 | RGN217245 | PAK | 1mL conc | Leica | Dysferlin-Hamlet 1 | 55000 | 20% | Galen-Fokus doo | 101-9/23 | 12.09.2023. | 12.09.2024.
Reagensi, izuzev za transfuziju | 404-1-110/23-46 | 216 | Paleta antitela za retke bolesti | 21 | Dysferlin-Hamlet 3 | RGN217246 | PAK | 1mL conc | Leica | Dysferlin-Hamlet 3 | 55000 | 20% | Galen-Fokus doo | 101-9/23 | 12.09.2023. | 12.09.2024.
Reagensi, izuzev za transfuziju | 404-1-110/23-46 | 216 | Paleta antitela za retke bolesti | 22 | Dystroglycan α (ab151979) | RGN217247 | PAK | 100 µg | Abcam | Dystroglycan α (ab151979) | 76920 | 20% | Galen-Fokus doo | 101-9/23 | 12.09.2023. | 12.09.2024.
Reagensi, izuzev za transfuziju | 404-1-110/23-46 | 216 | Paleta antitela za retke bolesti | 23 | Dystroglycan (ab136665) | RGN217248 | PAK | 50 µg | Abcam | Dystroglycan (ab136665) | 63160 | 20% | Galen-Fokus doo | 101-9/23 | 12.09.2023. | 12.09.2024.
Reagensi, izuzev za transfuziju | 404-1-110/23-46 | 216 | Paleta antitela za retke bolesti | 24 | Beta-Dystroglycan | RGN217249 | PAK | 1mL lyophilized | Leica | Beta-Dystroglycan | 34500 | 20% | Galen-Fokus doo | 101-9/23 | 12.09.2023. | 12.09.2024.
Reagensi, izuzev za transfuziju | 404-1-110/23-46 | 216 | Paleta antitela za retke bolesti | 25 | Dystrophin A | RGN217250 | PAK | 1mL lyophilized | Leica | Dystrophin A | 52325 | 20% | Galen-Fokus doo | 101-9/23 | 12.09.2023. | 12.09.2024.
Reagensi, izuzev za transfuziju | 404-1-110/23-46 | 216 | Paleta antitela za retke bolesti | 26 | Dystrophin 1 (Rod Domain) | RGN217251 | PAK | 2,5mL lyophilized | Leica | Dystrophin 1 (Rod Domain) | 58000 | 20% | Galen-Fokus doo | 101-9/23 | 12.09.2023. | 12.09.2024.
Reagensi, izuzev za transfuziju | 404-1-110/23-46 | 216 | Paleta antitela za retke bolesti | 27 | Dystrophin B | RGN217252 | PAK | 1mL lyophilized | Leica | Dystrophin B | 52325 | 20% | Galen-Fokus doo | 101-9/23 | 12.09.2023. | 12.09.2024.
Reagensi, izuzev za transfuziju | 404-1-110/23-46 | 216 | Paleta antitela za retke bolesti | 28 | Dystrophin 2 (C-terminus) | RGN217253 | PAK | 2,5mL lyophilized | Leica | Dystrophin 2 (C-terminus) | 58000 | 20% | Galen-Fokus doo | 101-9/23 | 12.09.2023. | 12.09.2024.
Reagensi, izuzev za transfuziju | 404-1-110/23-46 | 216 | Paleta antitela za retke bolesti | 29 | Dystrophin 3 (N-terminus) | RGN217254 | PAK | 2,5mL lyophilized | Leica | Dystrophin 3 (N-terminus) | 58000 | 20% | Galen-Fokus doo | 101-9/23 | 12.09.2023. | 12.09.2024.
Reagensi, izuzev za transfuziju | 404-1-110/23-46 | 216 | Paleta antitela za retke bolesti | 30 | Myosin Heavy Chain-Fast | RGN217256 | PAK | 1mL lyophilized | Leica | Myosin Heavy Chain-Fast | 44000 | 20% | Galen-Fokus doo | 101-9/23 | 12.09.2023. | 12.09.2024.
Reagensi, izuzev za transfuziju | 404-1-110/23-46 | 216 | Paleta antitela za retke bolesti | 31 | Myosin Heavy Chain-Neonatal | RGN217257 | PAK | 1mL lyophilized | Leica | Myosin Heavy Chain-Neonatal | 44000 | 20% | Galen-Fokus doo | 101-9/23 | 12.09.2023. | 12.09.2024.
Reagensi, izuzev za transfuziju | 404-1-110/23-46 | 216 | Paleta antitela za retke bolesti | 32 | Myosin Heavy Chain-Slow | RGN217258 | PAK | 1mL lyophilized | Leica | Myosin Heavy Chain-Slow | 44000 | 20% | Galen-Fokus doo | 101-9/23 | 12.09.2023. | 12.09.2024.
Reagensi, izuzev za transfuziju | 404-1-110/23-46 | 216 | Paleta antitela za retke bolesti | 33 | FHL1 (ab255828) | RGN217260 | PAK | 100 µg | Abcam | FHL1 (ab255828) | 68790 | 20% | Galen-Fokus doo | 101-9/23 | 12.09.2023. | 12.09.2024.
Reagensi, izuzev za transfuziju | 404-1-110/23-46 | 216 | Paleta antitela za retke bolesti | 34 | Filamin-C (ab244284) | RGN217261 | PAK | 100 µg | Abcam | Filamin-C (ab244284) | 74420 | 20% | Galen-Fokus doo | 101-9/23 | 12.09.2023. | 12.09.2024.
Reagensi, izuzev za transfuziju | 404-1-110/23-46 | 216 | Paleta antitela za retke bolesti | 35 | HSP70 (ab2787) | RGN233729 | PAK | 250 µg | Cell Marque | HSP70 (ab2787) | 35700 | 20% | Galen-Fokus doo | 101-9/23 | 12.09.2023. | 12.09.2024.
Reagensi, izuzev za transfuziju | 404-1-110/23-46 | 216 | Paleta antitela za retke bolesti | 36 | HSP90 (ab203085) | RGN217263 | PAK | 100 µg | Abcam | HSP90 (ab203085) | 64410 | 20% | Galen-Fokus doo | 101-9/23 | 12.09.2023. | 12.09.2024.
Reagensi, izuzev za transfuziju | 404-1-110/23-46 | 216 | Paleta antitela za retke bolesti | 37 | Immunoglobulin light chains Kappa | RGN217264 | PAK | 7mL RTU | Leica | Immunoglobulin light chains Kappa | 24500 | 20% | Galen-Fokus doo | 101-9/23 | 12.09.2023. | 12.09.2024.
Reagensi, izuzev za transfuziju | 404-1-110/23-46 | 216 | Paleta antitela za retke bolesti | 38 | Immunoglobulin light chains Lambda | RGN217265 | PAK | 7mL RTU | Leica | Immunoglobulin light chains Lambda | 24500 | 20% | Galen-Fokus doo | 101-9/23 | 12.09.2023. | 12.09.2024.
Reagensi, izuzev za transfuziju | 404-1-110/23-46 | 216 | Paleta antitela za retke bolesti | 39 | Integrin alpha-7 (ab73261) | RGN217266 | PAK | 100 µg | Abcam | Integrin alpha-7 (ab73261) | 64410 | 20% | Galen-Fokus doo | 101-9/23 | 12.09.2023. | 12.09.2024.
Reagensi, izuzev za transfuziju | 404-1-110/23-46 | 216 | Paleta antitela za retke bolesti | 40 | ISG15 3 (ab133346) | RGN217267 | PAK | 100 µg | Abcam | ISG15 3 (ab133346) | 59410 | 20% | Galen-Fokus doo | 101-9/23 | 12.09.2023. | 12.09.2024.
Reagensi, izuzev za transfuziju | 404-1-110/23-46 | 216 | Paleta antitela za retke bolesti | 41 | Laminin β1 (ab109293) | RGN217269 | PAK | 100 µg | Abcam | Laminin β1 (ab109293) | 58780 | 20% | Galen-Fokus doo | 101-9/23 | 12.09.2023. | 12.09.2024.
Reagensi, izuzev za transfuziju | 404-1-110/23-46 | 216 | Paleta antitela za retke bolesti | 42 | Laminin γ1 (ab233389) | RGN217270 | PAK | 100 µg | Abcam | Laminin γ1 (ab233389) | 63160 | 20% | Galen-Fokus doo | 101-9/23 | 12.09.2023. | 12.09.2024.
Reagensi, izuzev za transfuziju | 404-1-110/23-46 | 216 | Paleta antitela za retke bolesti | 43 | Lamp2 (ab199946) | RGN217271 | PAK | 100 µg | Abcam | Lamp2 (ab199946) | 56910 | 20% | Galen-Fokus doo | 101-9/23 | 12.09.2023. | 12.09.2024.
Reagensi, izuzev za transfuziju | 404-1-110/23-46 | 216 | Paleta antitela za retke bolesti | 44 | LC3 (ab192890) | RGN217272 | PAK | 100 µg | Abcam | LC3 (ab192890) | 74420 | 20% | Galen-Fokus doo | 101-9/23 | 12.09.2023. | 12.09.2024.
Reagensi, izuzev za transfuziju | 404-1-110/23-46 | 216 | Paleta antitela za retke bolesti | 45 | MHC class 1 (ab15681) | RGN217273 | PAK | 50 µg | Abcam | MHC class 1 (ab15681) | 113180 | 20% | Galen-Fokus doo | 101-9/23 | 12.09.2023. | 12.09.2024.
Reagensi, izuzev za transfuziju | 404-1-110/23-46 | 216 | Paleta antitela za retke bolesti | 46 | MHC-class 2 (ab180779) | RGN217274 | PAK | 100 µg | Abcam | MHC-class 2 (ab180779) | 70040 | 20% | Galen-Fokus doo | 101-9/23 | 12.09.2023. | 12.09.2024.
Reagensi, izuzev za transfuziju | 404-1-110/23-46 | 216 | Paleta antitela za retke bolesti | 47 | Prohibitin (ab75766) | RGN217275 | PAK | 100 µg | Abcam | Prohibitin (ab75766) | 70040 | 20% | Galen-Fokus doo | 101-9/23 | 12.09.2023. | 12.09.2024.
Reagensi, izuzev za transfuziju | 404-1-110/23-46 | 216 | Paleta antitela za retke bolesti | 48 | Multiple Myeloma Oncogene 1 (MUM-1) | RGN217276 | PAK | 7mL RTU | Leica | Multiple Myeloma Oncogene 1 (MUM-1) | 24500 | 20% | Galen-Fokus doo | 101-9/23 | 12.09.2023. | 12.09.2024.
Reagensi, izuzev za transfuziju | 404-1-110/23-46 | 216 | Paleta antitela za retke bolesti | 49 | MxA (ab95926) | RGN217277 | PAK | 100 µg | Abcam | MxA (ab95926) | 65660 | 20% | Galen-Fokus doo | 101-9/23 | 12.09.2023. | 12.09.2024.
Reagensi, izuzev za transfuziju | 404-1-110/23-46 | 216 | Paleta antitela za retke bolesti | 50 | p62 (ab109012) | RGN217279 | PAK | 100 µg | Abcam | p62 (ab109012) | 76290 | 20% | Galen-Fokus doo | 101-9/23 | 12.09.2023. | 12.09.2024.
Reagensi, izuzev za transfuziju | 404-1-110/23-46 | 216 | Paleta antitela za retke bolesti | 51 | Perlecan (ab2501) | RGN217280 | PAK | 50 µg | Abcam | Perlecan (ab2501) | 66290 | 20% | Galen-Fokus doo | 101-9/23 | 12.09.2023. | 12.09.2024.
Reagensi, izuzev za transfuziju | 404-1-110/23-46 | 216 | Paleta antitela za retke bolesti | 52 | Phalloidin (ab176751) | RGN217281 | PAK | 300 testova | Abcam | Phalloidin (ab176751) | 28140 | 20% | Galen-Fokus doo | 101-9/23 | 12.09.2023. | 12.09.2024.
Reagensi, izuzev za transfuziju | 404-1-110/23-46 | 216 | Paleta antitela za retke bolesti | 53 | Rapid myosin (ab22149) | RGN217282 | PAK | 100 µg | Abcam | Rapid myosin (ab22149) | 77600 | 20% | Galen-Fokus doo | 101-9/23 | 12.09.2023. | 12.09.2024.
Reagensi, izuzev za transfuziju | 404-1-110/23-46 | 216 | Paleta antitela za retke bolesti | 54 | RYR1 (ab2868) | RGN217283 | PAK | 100 µL | Abcam | RYR1 (ab2868) | 71290 | 20% | Galen-Fokus doo | 101-9/23 | 12.09.2023. | 12.09.2024.
Reagensi, izuzev za transfuziju | 404-1-110/23-46 | 216 | Paleta antitela za retke bolesti | 55 | Sarcoglycans α | RGN217284 | PAK | 1mL conc | Leica | Sarcoglycans α | 45425 | 20% | Galen-Fokus doo | 101-9/23 | 12.09.2023. | 12.09.2024.
Reagensi, izuzev za transfuziju | 404-1-110/23-46 | 216 | Paleta antitela za retke bolesti | 56 | Sarcoglycans β | RGN217285 | PAK | 1mL conc | Leica | Sarcoglycans β | 52900 | 20% | Galen-Fokus doo | 101-9/23 | 12.09.2023. | 12.09.2024.
Reagensi, izuzev za transfuziju | 404-1-110/23-46 | 216 | Paleta antitela za retke bolesti | 57 | Sarcoglycans γ | RGN217286 | PAK | 1mL conc | Leica | Sarcoglycans γ | 55775 | 20% | Galen-Fokus doo | 101-9/23 | 12.09.2023. | 12.09.2024.
Reagensi, izuzev za transfuziju | 404-1-110/23-46 | 216 | Paleta antitela za retke bolesti | 58 | Sarcoglycans δ | RGN217287 | PAK | 1mL conc | Leica | Sarcoglycans δ | 55775 | 20% | Galen-Fokus doo | 101-9/23 | 12.09.2023. | 12.09.2024.
Reagensi, izuzev za transfuziju | 404-1-110/23-46 | 216 | Paleta antitela za retke bolesti | 59 | SERCA1 (ab2819) | RGN217289 | PAK | 100 µg | Abcam | SERCA1 (ab2819) | 72540 | 20% | Galen-Fokus doo | 101-9/23 | 12.09.2023. | 12.09.2024.
Reagensi, izuzev za transfuziju | 404-1-110/23-46 | 216 | Paleta antitela za retke bolesti | 60 | SERCA2 (ab150435) | RGN217290 | PAK | 100 µg | Abcam | SERCA2 (ab150435) | 70040 | 20% | Galen-Fokus doo | 101-9/23 | 12.09.2023. | 12.09.2024.
Reagensi, izuzev za transfuziju | 404-1-110/23-46 | 216 | Paleta antitela za retke bolesti | 61 | Slow myosin (ab11083) | RGN217291 | PAK | 50 µg | Abcam | Slow myosin (ab11083) | 71290 | 20% | Galen-Fokus doo | 101-9/23 | 12.09.2023. | 12.09.2024.
Reagensi, izuzev za transfuziju | 404-1-110/23-46 | 216 | Paleta antitela za retke bolesti | 62 | STAC3 (ab67773) | RGN217293 | PAK | 50 µg | Abcam | STAC3 (ab67773) | 63160 | 20% | Galen-Fokus doo | 101-9/23 | 12.09.2023. | 12.09.2024.
Reagensi, izuzev za transfuziju | 404-1-110/23-46 | 216 | Paleta antitela za retke bolesti | 63 | TDP-43 (ab109535) | RGN217294 | PAK | 100 µg | Abcam | TDP-43 (ab109535) | 70660 | 20% | Galen-Fokus doo | 101-9/23 | 12.09.2023. | 12.09.2024.
Reagensi, izuzev za transfuziju | 404-1-110/23-46 | 216 | Paleta antitela za retke bolesti | 64 | Telethonin (ab248591) | RGN217295 | PAK | 100 µg | Abcam | Telethonin (ab248591) | 110060 | 20% | Galen-Fokus doo | 101-9/23 | 12.09.2023. | 12.09.2024.
Reagensi, izuzev za transfuziju | 404-1-110/23-46 | 216 | Paleta antitela za retke bolesti | 65 | Transthyretin (ab75815) | RGN217296 | PAK | 100 µg | Abcam | Transthyretin (ab75815) | 71910 | 20% | Galen-Fokus doo | 101-9/23 | 12.09.2023. | 12.09.2024.
Reagensi, izuzev za transfuziju | 404-1-110/23-46 | 216 | Paleta antitela za retke bolesti | 66 | Ubiquitin (ab134953) | RGN217297 | PAK | 100 µg | Abcam | Ubiquitin (ab134953) | 77540 | 20% | Galen-Fokus doo | 101-9/23 | 12.09.2023. | 12.09.2024.
Reagensi, izuzev za transfuziju | 404-1-110/23-46 | 216 | Paleta antitela za retke bolesti | 67 | Utrophin (ab244363) | RGN217298 | PAK | 100 µg | Abcam | Utrophin (ab244363) | 74420 | 20% | Galen-Fokus doo | 101-9/23 | 12.09.2023. | 12.09.2024.
Reagensi, izuzev za transfuziju | 404-1-110/23-46 | 216 | Paleta antitela za retke bolesti | 68 | α-actinin 2 (ab108198) | RGN217299 | PAK | 100 µg | Abcam | α-actinin 2 (ab108198) | 70660 | 20% | Galen-Fokus doo | 101-9/23 | 12.09.2023. | 12.09.2024.
Reagensi, izuzev za transfuziju | 404-1-110/23-46 | 216 | Paleta antitela za retke bolesti | 69 | αB-Crystallin (ab76467) | RGN217300 | PAK | 100 µg | Abcam | αB-Crystallin (ab76467) | 61910 | 20% | Galen-Fokus doo | 101-9/23 | 12.09.2023. | 12.09.2024.
Reagensi, izuzev za transfuziju | 404-1-110/23-46 | 216 | Paleta antitela za retke bolesti | 70 | PGP9.5 | RGN217301 | PAK | 1mL conc | Leica | PGP9.5 | 49000 | 20% | Galen-Fokus doo | 101-9/23 | 12.09.2023. | 12.09.2024.
Reagensi, izuzev za transfuziju | 404-1-110/23-46 | 216 | Paleta antitela za retke bolesti | 71 | Skeletal Muscle Actin (ab250775) | RGN217302 | PAK | 100 µg | Abcam | Skeletal Muscle Actin (ab250775) | 110060 | 20% | Galen-Fokus doo | 101-9/23 | 12.09.2023. | 12.09.2024.
Reagensi, izuzev za transfuziju | 404-1-110/23-46 | 216 | Paleta antitela za retke bolesti | 72 | CD276 (ab228178) | RGN217303 | PAK | 7 ml | Abcam | CD276 (ab228178) | 82540 | 20% | Galen-Fokus doo | 101-9/23 | 12.09.2023. | 12.09.2024.
Reagensi, izuzev za transfuziju | 404-1-110/23-46 | 216 | Paleta antitela za retke bolesti | 73 | CD94 (ab217362) | RGN217304 | PAK | 100 µL | Abcam | CD94 (ab217362) | 63160 | 20% | Galen-Fokus doo | 101-9/23 | 12.09.2023. | 12.09.2024.
Reagensi, izuzev za transfuziju | 404-1-110/23-46 | 216 | Paleta antitela za retke bolesti | 74 | NCR-1 (224703) | RGN217305 | PAK | 100 µL | Abcam | NCR-1 (224703) | 69410 | 20% | Galen-Fokus doo | 101-9/23 | 12.09.2023. | 12.09.2024.
Reagensi, izuzev za transfuziju | 404-1-110/23-46 | 216 | Paleta antitela za retke bolesti | 75 | PHOX2B (ab183741) | RGN217306 | PAK | 100 µL | Abcam | PHOX2B (ab183741) | 63160 | 20% | Galen-Fokus doo | 101-9/23 | 12.09.2023. | 12.09.2024.
Reagensi, izuzev za transfuziju | 404-1-110/23-46 | 216 | Paleta antitela za retke bolesti | 76 | MMP9 (ab228402) | RGN233730 | PAK | 100 µL | Cell Marque | MMP9 (ab228402) | 39700 | 20% | Galen-Fokus doo | 101-9/23 | 12.09.2023. | 12.09.2024.
Reagensi, izuzev za transfuziju | 404-1-110/23-46 | 216 | Paleta antitela za retke bolesti | 77 | MMP2 (ab86607) | RGN217308 | PAK | 100 µL | Abcam | MMP2 (ab86607) | 58780 | 20% | Galen-Fokus doo | 101-9/23 | 12.09.2023. | 12.09.2024.
Reagensi, izuzev za transfuziju | 404-1-110/23-46 | 216 | Paleta antitela za retke bolesti | 78 | MDM2 | RGN217309 | PAK | 7mL RTU | Cell Marque | MDM2 | 49850 | 20% | Galen-Fokus doo | 101-9/23 | 12.09.2023. | 12.09.2024.
Reagensi, izuzev za transfuziju | 404-1-110/23-46 | 216 | Paleta antitela za retke bolesti | 79 | Cdk4 (ab108357) | RGN233731 | PAK | 100 µL | Cell Marque | Cdk4 (ab108357) | 27000 | 20% | Galen-Fokus doo | 101-9/23 | 12.09.2023. | 12.09.2024.
Reagensi, izuzev za transfuziju | 404-1-110/23-46 | 216 | Paleta antitela za retke bolesti | 80 | STAT6 | RGN217311 | PAK | 7mL RTU | Cell Marque | STAT6 | 62000 | 20% | Galen-Fokus doo | 101-9/23 | 12.09.2023. | 12.09.2024.
Reagensi, izuzev za transfuziju | 404-1-110/23-46 | 216 | Paleta antitela za retke bolesti | 81 | SATB2 | RGN217312 | PAK | 7mL RTU | Cell Marque | SATB2 | 48386.25 | 20% | Galen-Fokus doo | 101-9/23 | 12.09.2023. | 12.09.2024.
Reagensi, izuzev za transfuziju | 404-1-110/23-46 | 216 | Paleta antitela za retke bolesti | 82 | TFE3 | RGN217313 | PAK | 7mL RTU | Cell Marque | TFE3 | 89720 | 20% | Galen-Fokus doo | 101-9/23 | 12.09.2023. | 12.09.2024.
Reagensi, izuzev za transfuziju | 404-1-110/23-46 | 216 | Paleta antitela za retke bolesti | 83 | Osteocalcin (ab198228) | RGN217314 | PAK | 100 µL | Abcam | Osteocalcin (ab198228) | 64410 | 20% | Galen-Fokus doo | 101-9/23 | 12.09.2023. | 12.09.2024.
Reagensi, izuzev za transfuziju | 404-1-110/23-46 | 216 | Paleta antitela za retke bolesti | 84 | Brachyury (ab209665) | RGN217315 | PAK | 100 µL | Abcam | Brachyury (ab209665) | 75660 | 20% | Galen-Fokus doo | 101-9/23 | 12.09.2023. | 12.09.2024.
Reagensi, izuzev za transfuziju | 404-1-110/23-46 | 216 | Paleta antitela za retke bolesti | 85 | ERG | RGN217316 | PAK | 12mL RTU | Dako/Agilent | ERG | 36800 | 20% | Galen-Fokus doo | 101-9/23 | 12.09.2023. | 12.09.2024.
Reagensi, izuzev za transfuziju | 404-1-110/23-46 | 216 | Paleta antitela za retke bolesti | 86 | VEGF Receptor 3 | RGN233753 | PAK | 0,2mL conc | Leica | VEGF Receptor 3 | 52000 | 20% | Galen-Fokus doo | 101-9/23 | 12.09.2023. | 12.09.2024.
Reagensi, izuzev za transfuziju | 404-1-110/23-46 | 216 | Paleta antitela za retke bolesti | 87 | FOXP3 (ab215206) | RGN217318 | PAK | 100 µL | Abcam | FOXP3 (ab215206) | 66910 | 20% | Galen-Fokus doo | 101-9/23 | 12.09.2023. | 12.09.2024.
Reagensi, izuzev za transfuziju | 404-1-110/23-46 | 216 | Paleta antitela za retke bolesti | 88 | TCR gamma/delta (ab171110) | RGN217319 | PAK | 100 testova | Abcam | TCR gamma/delta (ab171110) | 63160 | 20% | Galen-Fokus doo | 101-9/23 | 12.09.2023. | 12.09.2024.
Reagensi, izuzev za transfuziju | 404-1-110/23-46 | 216 | Paleta antitela za retke bolesti | 89 | PROX1 (ab199359) | RGN217320 | PAK | 100 µL | Abcam | PROX1 (ab199359) | 68790 | 20% | Galen-Fokus doo | 101-9/23 | 12.09.2023. | 12.09.2024.
Reagensi, izuzev za transfuziju | 404-1-110/23-46 | 216 | Paleta antitela za retke bolesti | 90 | EnVision FLEX, High PH | RGN217321 | PAK | 300 testova | Dako/Agilent | EnVision FLEX, High PH | 265000 | 20% | Galen-Fokus doo | 101-9/23 | 12.09.2023. | 12.09.2024.
Reagensi, izuzev za transfuziju | 404-1-110/23-46 | 217 | Reagensi i potrošni materijal za analizator model NS Reader proizvođača Labsystems Diagnostics Oy | 1 | Test za neonatalni skrining na fenilketonuriju | RGN220947 | PAK | 960 testova | Labsystems Diagnostics Oy, Finska | Neonatal Phenilalanine | 109296 | 20% | Makler doo | 101-13/23 | 12.09.2023. | 12.09.2024.
Reagensi, izuzev za transfuziju | 404-1-110/23-46 | 217 | Reagensi i potrošni materijal za analizator model NS Reader proizvođača Labsystems Diagnostics Oy | 2 | Test za neonatalni skrining na hipotireozu | RGN220948 | PAK | 960 testova | Labsystems Diagnostics Oy, Finska | Neonatal hTSH FEIA Plus | 136896 | 20% | Makler doo | 101-13/23 | 12.09.2023. | 12.09.2024.
Reagensi, izuzev za transfuziju | 404-1-110/23-46 | 217 | Reagensi i potrošni materijal za analizator model NS Reader proizvođača Labsystems Diagnostics Oy | 3 | Test za neonatalni skrining na cističnu fibrozu | RGN220949 | PAK | 960 testova | Labsystems Diagnostics Oy, Finska | Neonatal IRT FEIA | 174432 | 20% | Makler doo | 101-13/23 | 12.09.2023. | 12.09.2024.
Reagensi, izuzev za transfuziju | 404-1-110/23-46 | 217 | Reagensi i potrošni materijal za analizator model NS Reader proizvođača Labsystems Diagnostics Oy | 4 | Neonatalni 17-OH Progesteron test | RGN220950 | PAK | 960 testova | Labsystems Diagnostics Oy, Finska | Neonatal 17-OG- Progesterone FEIA | 88320 | 20% | Makler doo | 101-13/23 | 12.09.2023. | 12.09.2024.
Reagensi, izuzev za transfuziju | 404-1-110/23-46 | 217 | Reagensi i potrošni materijal za analizator model NS Reader proizvođača Labsystems Diagnostics Oy | 5 | Neonatalni GALT test | RGN220951 | PAK | 960 testova | Labsystems Diagnostics Oy, Finska | Neonatal GALT | 80040 | 20% | Makler doo | 101-13/23 | 12.09.2023. | 12.09.2024.
Reagensi, izuzev za transfuziju | 404-1-110/23-46 | 217 | Reagensi i potrošni materijal za analizator model NS Reader proizvođača Labsystems Diagnostics Oy | 6 | Neonatalni Galactose test | RGN220952 | PAK | 960 testova | Labsystems Diagnostics Oy, Finska | Neonatal Galactose | 88320 | 20% | Makler doo | 101-13/23 | 12.09.2023. | 12.09.2024.
Reagensi, izuzev za transfuziju | 404-1-110/23-46 | 217 | Reagensi i potrošni materijal za analizator model NS Reader proizvođača Labsystems Diagnostics Oy | 7 | Neonatalni Biotinidase test | RGN220953 | PAK | 960 testova | Labsystems Diagnostics Oy, Finska | Neonatal Biotinidase | 88320 | 20% | Makler doo | 101-13/23 | 12.09.2023. | 12.09.2024.
Reagensi, izuzev za transfuziju | 404-1-110/23-46 | 217 | Reagensi i potrošni materijal za analizator model NS Reader proizvođača Labsystems Diagnostics Oy | 8 | Mikrotitarske ploče | RGN220954 | PAK | 180 kom | Thermofisher Scientific, Danska | V96 Well Bacti Plate NS | 36800 | 20% | Makler doo | 101-13/23 | 12.09.2023. | 12.09.2024.
Reagensi, izuzev za transfuziju | 404-1-110/23-46 | 217 | Reagensi i potrošni materijal za analizator model NS Reader proizvođača Labsystems Diagnostics Oy | 9 | Providna folija, nesterilna, akrilno lepljenje | RGN220955 | PAK | 100 kom | Thermofisher Scientific, Danska | Seal Tape for 96 Well PLT | 23000 | 20% | Makler doo | 101-13/23 | 12.09.2023. | 12.09.2024.
Reagensi, izuzev za transfuziju - ponovljeni postupak | 404-1-110/23-90 | 1 | Reagensi i potrošni materijal za aparat Nihon Kohden Mek-6510K | 1 | Isotonac 4 | RGN210044 | PAK | 20 l | NIHON KOHDEN | ISOTONAC 4 | 5700 | 20% | Superlab d.o.o. | 129-4/23 | 31.10.2023 | 31.10.2024
Reagensi, izuzev za transfuziju - ponovljeni postupak | 404-1-110/23-90 | 1 | Reagensi i potrošni materijal za aparat Nihon Kohden Mek-6510K | 2 | Cleanac 3 | RGN210045 | PAK | 1 l | NIHON KOHDEN | CLEANAC 3 | 3700 | 20% | Superlab d.o.o. | 129-4/23 | 31.10.2023 | 31.10.2024
Reagensi, izuzev za transfuziju - ponovljeni postupak | 404-1-110/23-90 | 1 | Reagensi i potrošni materijal za aparat Nihon Kohden Mek-6510K | 3 | Cleanac 5L | RGN210046 | PAK | 5 l | NIHON KOHDEN | CLEANAC | 5400 | 20% | Superlab d.o.o. | 129-4/23 | 31.10.2023 | 31.10.2024
Reagensi, izuzev za transfuziju - ponovljeni postupak | 404-1-110/23-90 | 1 | Reagensi i potrošni materijal za aparat Nihon Kohden Mek-6510K | 4 | Hemolynac 3N | RGN210047 | PAK | 1 l | NIHON KOHDEN | HEMOLYNAC 3N | 7500 | 20% | Superlab d.o.o. | 129-4/23 | 31.10.2023 | 31.10.2024
Reagensi, izuzev za transfuziju - ponovljeni postupak | 404-1-110/23-90 | 2 | Reagensi i potrošni materijal - Hematološki analizator Nikon Kohden Mek 7300 | 1 | Isotonac 4 | RGN233756 | PAK | 20L | NIHON KOHDEN | ISOTONAC 4 | 5700 | 20% | Superlab d.o.o. | 129-4/23 | 31.10.2023 | 31.10.2024
Reagensi, izuzev za transfuziju - ponovljeni postupak | 404-1-110/23-90 | 2 | Reagensi i potrošni materijal - Hematološki analizator Nikon Kohden Mek 7300 | 2 | Cleanac 3 | RGN210243 | PAK | 1l | NIHON KOHDEN | CLEANAC 3 | 3500 | 20% | Superlab d.o.o. | 129-4/23 | 31.10.2023 | 31.10.2024
Reagensi, izuzev za transfuziju - ponovljeni postupak | 404-1-110/23-90 | 2 | Reagensi i potrošni materijal - Hematološki analizator Nikon Kohden Mek 7300 | 3 | Cleanac 5 | RGN233757 | PAK | 5l | NIHON KOHDEN | CLEANAC | 5400 | 20% | Superlab d.o.o. | 129-4/23 | 31.10.2023 | 31.10.2024
Reagensi, izuzev za transfuziju - ponovljeni postupak | 404-1-110/23-90 | 2 | Reagensi i potrošni materijal - Hematološki analizator Nikon Kohden Mek 7300 | 4 | Hemolynac 3N | RGN210245 | PAK | 1l | NIHON KOHDEN | HEMOLYNAC 3N | 7500 | 20% | Superlab d.o.o. | 129-4/23 | 31.10.2023 | 31.10.2024
Reagensi, izuzev za transfuziju - ponovljeni postupak | 404-1-110/23-90 | 2 | Reagensi i potrošni materijal - Hematološki analizator Nikon Kohden Mek 7300 | 5 | Hemolynac 5 | RGN210246 | PAK | 1l | NIHON KOHDEN | HEMOLYNAC 5 | 8100 | 20% | Superlab d.o.o. | 129-4/23 | 31.10.2023 | 31.10.2024
Reagensi, izuzev za transfuziju - ponovljeni postupak | 404-1-110/23-90 | 2 | Reagensi i potrošni materijal - Hematološki analizator Nikon Kohden Mek 7300 | 6 | Kontrolna krv za hematologiju (L.N.P) 5 Diff | RGN210247 | PAK | 3x3 ml | NIHON KOHDEN | HEMATOLOGY CONTROL (5DL,N:H) | 16875 | 20% | Superlab d.o.o. | 129-4/23 | 31.10.2023 | 31.10.2024
Reagensi, izuzev za transfuziju - ponovljeni postupak | 404-1-110/23-90 | 3 | Reagensi i potrošni materijal za aparat Diagon POC Coag S | 1 | Coag S INR Test | RGN210568 | PAK | 1x25 testova | Diagon, Mađarska | CoagS INR TEST KIT (1x25pcs) | 3550 | 20% | East Diagnostics d.o.o. | 129-3/23 | 31.10.2023 | 31.10.2024
Reagensi, izuzev za transfuziju - ponovljeni postupak | 404-1-110/23-90 | 4 | Reagensi i potrošni materijal za aparat koagulometar Diagon Coag 2D I Coag 4D | 1 | Dia PT Liquid | RGN210569 | PAK | 12x2ml | Diagon, Mađarska | Dia-PT LIQUID | 7680 | 20% | East Diagnostics d.o.o. | 129-3/23 | 31.10.2023 | 31.10.2024
Reagensi, izuzev za transfuziju - ponovljeni postupak | 404-1-110/23-90 | 4 | Reagensi i potrošni materijal za aparat koagulometar Diagon Coag 2D I Coag 4D | 2 | Dia PT 5 | RGN210570 | PAK | 10x5ml | Diagon, Mađarska | Dia-PT 5 | 7906 | 20% | East Diagnostics d.o.o. | 129-3/23 | 31.10.2023 | 31.10.2024
Reagensi, izuzev za transfuziju - ponovljeni postupak | 404-1-110/23-90 | 4 | Reagensi i potrošni materijal za aparat koagulometar Diagon Coag 2D I Coag 4D | 3 | Dia -PTT Liquid | RGN210571 | PAK | 6x2ml | Diagon, Mađarska | Dia-PTT LIQUID | 5120 | 20% | East Diagnostics d.o.o. | 129-3/23 | 31.10.2023 | 31.10.2024
Reagensi, izuzev za transfuziju - ponovljeni postupak | 404-1-110/23-90 | 4 | Reagensi i potrošni materijal za aparat koagulometar Diagon Coag 2D I Coag 4D | 4 | Fibrinogen | RGN210572 | PAK | 12x2ml | Diagon, Mađarska | Dia-FIB | 8350 | 20% | East Diagnostics d.o.o. | 129-3/23 | 31.10.2023 | 31.10.2024
Reagensi, izuzev za transfuziju - ponovljeni postupak | 404-1-110/23-90 | 4 | Reagensi i potrošni materijal za aparat koagulometar Diagon Coag 2D I Coag 4D | 5 | Fibrinogen | RGN210573 | PAK | 12x5 ml | Diagon, Mađarska | Dia-FIB | 22200 | 20% | East Diagnostics d.o.o. | 129-3/23 | 31.10.2023 | 31.10.2024
Reagensi, izuzev za transfuziju - ponovljeni postupak | 404-1-110/23-90 | 4 | Reagensi i potrošni materijal za aparat koagulometar Diagon Coag 2D I Coag 4D | 6 | Dia Ca hlorid | RGN210574 | PAK | 12x4ml | Diagon, Mađarska | Dia-CaCl2 | 1380 | 20% | East Diagnostics d.o.o. | 129-3/23 | 31.10.2023 | 31.10.2024
Reagensi, izuzev za transfuziju - ponovljeni postupak | 404-1-110/23-90 | 4 | Reagensi i potrošni materijal za aparat koagulometar Diagon Coag 2D I Coag 4D | 7 | Dia Imidazol | RGN210575 | PAK | 12x15 ml | Diagon, Mađarska | Dia-IMIDAZOL | 2500 | 20% | East Diagnostics d.o.o. | 129-3/23 | 31.10.2023 | 31.10.2024
Reagensi, izuzev za transfuziju - ponovljeni postupak | 404-1-110/23-90 | 4 | Reagensi i potrošni materijal za aparat koagulometar Diagon Coag 2D I Coag 4D | 8 | Kontrolna plazma I-II | RGN210576 | PAK | 20x1ml | Diagon, Mađarska | Dia-CONT I.II | 11400 | 20% | East Diagnostics d.o.o. | 129-3/23 | 31.10.2023 | 31.10.2024
Reagensi, izuzev za transfuziju - ponovljeni postupak | 404-1-110/23-90 | 4 | Reagensi i potrošni materijal za aparat koagulometar Diagon Coag 2D I Coag 4D | 9 | Kontrolna plazma I-II | RGN210577 | PAK | 10x1ml | Diagon, Mađarska | Dia-CONT I.II | 5700 | 20% | East Diagnostics d.o.o. | 129-3/23 | 31.10.2023 | 31.10.2024
Reagensi, izuzev za transfuziju - ponovljeni postupak | 404-1-110/23-90 | 4 | Reagensi i potrošni materijal za aparat koagulometar Diagon Coag 2D I Coag 4D | 10 | Kivete za koagulometar 2D,4D | RGN210578 | PAK | 1000 komada | Diagon, Mađarska | Coag D Cuvettes | 6500 | 20% | East Diagnostics d.o.o. | 129-3/23 | 31.10.2023 | 31.10.2024
Reagensi, izuzev za transfuziju - ponovljeni postupak | 404-1-110/23-90 | 4 | Reagensi i potrošni materijal za aparat koagulometar Diagon Coag 2D I Coag 4D | 11 | Dia -PTT Liquid | RGN210579 | PAK | 12x2ml | Diagon, Mađarska | Dia-PTT LIQUID | 10240 | 20% | East Diagnostics d.o.o. | 129-3/23 | 31.10.2023 | 31.10.2024
Reagensi, izuzev za transfuziju - ponovljeni postupak | 404-1-110/23-90 | 4 | Reagensi i potrošni materijal za aparat koagulometar Diagon Coag 2D I Coag 4D | 12 | Dia-D-Dimer | RGN210580 | PAK | 3x2,5ml | Diagon, Mađarska | Dia-D-DIMER | 46800 | 20% | East Diagnostics d.o.o. | 129-3/23 | 31.10.2023 | 31.10.2024
Reagensi, izuzev za transfuziju - ponovljeni postupak | 404-1-110/23-90 | 4 | Reagensi i potrošni materijal za aparat koagulometar Diagon Coag 2D I Coag 4D | 13 | 2. Dia-Cont DDimer I-II | RGN210581 | PAK | 2x5x1ml | Diagon, Mađarska | Dia-CONT Ddi I-II | 10800 | 20% | East Diagnostics d.o.o. | 129-3/23 | 31.10.2023 | 31.10.2024
Reagensi, izuzev za transfuziju - ponovljeni postupak | 404-1-110/23-90 | 4 | Reagensi i potrošni materijal za aparat koagulometar Diagon Coag 2D I Coag 4D | 14 | Coag Cleaner 4,5l | RGN233758 | PAK | 4,5 l | Diagon, Mađarska | Coag Cleaner 4,5l | 4700 | 20% | East Diagnostics d.o.o. | 129-3/23 | 31.10.2023 | 31.10.2024
Reagensi, izuzev za transfuziju - ponovljeni postupak | 404-1-110/23-90 | 4 | Reagensi i potrošni materijal za aparat koagulometar Diagon Coag 2D I Coag 4D | 15 | Dia-SORB (12x15ml) | RGN233759 | PAK | 12 x 15mL | Diagon, Mađarska | Dia-SORB | 4800 | 20% | East Diagnostics d.o.o. | 129-3/23 | 31.10.2023 | 31.10.2024
Reagensi, izuzev za transfuziju - ponovljeni postupak | 404-1-110/23-90 | 4 | Reagensi i potrošni materijal za aparat koagulometar Diagon Coag 2D I Coag 4D | 16 | Dia-WASH (12x15ml) | RGN233760 | PAK | 12 x 15mL | Diagon, Mađarska | Dia-WASH | 4000 | 20% | East Diagnostics d.o.o. | 129-3/23 | 31.10.2023 | 31.10.2024
Reagensi, izuzev za transfuziju - ponovljeni postupak | 404-1-110/23-90 | 4 | Reagensi i potrošni materijal za aparat koagulometar Diagon Coag 2D I Coag 4D | 17 | Cellaclean 50ml | RGN233761 | PAK | 50 mL | Diagon, Mađarska | Cellaclean 50ml | 3400 | 20% | East Diagnostics d.o.o. | 129-3/23 | 31.10.2023 | 31.10.2024
Reagensi, izuzev za transfuziju - ponovljeni postupak | 404-1-110/23-90 | 4 | Reagensi i potrošni materijal za aparat koagulometar Diagon Coag 2D I Coag 4D | 18 | Dia-AT III (FIIa) | RGN233762 | PAK | 4 x 3+3+7 mL | Diagon, Mađarska | Dia-AT III (FIIa) | 29500 | 20% | East Diagnostics d.o.o. | 129-3/23 | 31.10.2023 | 31.10.2024
Reagensi, izuzev za transfuziju - ponovljeni postupak | 404-1-110/23-90 | 4 | Reagensi i potrošni materijal za aparat koagulometar Diagon Coag 2D I Coag 4D | 19 | Dia-AT III | RGN233763 | PAK | 6 x 6 mL + 3 x 3 mL | Diagon, Mađarska | Dia-AT III | 56640 | 20% | East Diagnostics d.o.o. | 129-3/23 | 31.10.2023 | 31.10.2024
Reagensi, izuzev za transfuziju - ponovljeni postupak | 404-1-110/23-90 | 4 | Reagensi i potrošni materijal za aparat koagulometar Diagon Coag 2D I Coag 4D | 20 | Dia-DEF II | RGN233764 | PAK | 5 x 1 mL | Diagon, Mađarska | Dia-DEF II | 30150 | 20% | East Diagnostics d.o.o. | 129-3/23 | 31.10.2023 | 31.10.2024
Reagensi, izuzev za transfuziju - ponovljeni postupak | 404-1-110/23-90 | 4 | Reagensi i potrošni materijal za aparat koagulometar Diagon Coag 2D I Coag 4D | 21 | Dia-DEF V | RGN233765 | PAK | 5 x 1 mL | Diagon, Mađarska | Dia-DEF V | 26100 | 20% | East Diagnostics d.o.o. | 129-3/23 | 31.10.2023 | 31.10.2024
Reagensi, izuzev za transfuziju - ponovljeni postupak | 404-1-110/23-90 | 4 | Reagensi i potrošni materijal za aparat koagulometar Diagon Coag 2D I Coag 4D | 22 | Dia-DEF VII | RGN233766 | PAK | 5 x 1 mL | Diagon, Mađarska | Dia-DEF VII | 30080 | 20% | East Diagnostics d.o.o. | 129-3/23 | 31.10.2023 | 31.10.2024
Reagensi, izuzev za transfuziju - ponovljeni postupak | 404-1-110/23-90 | 4 | Reagensi i potrošni materijal za aparat koagulometar Diagon Coag 2D I Coag 4D | 23 | Dia-DEF X | RGN233767 | PAK | 5 x 1 mL | Diagon, Mađarska | Dia-DEF X | 30080 | 20% | East Diagnostics d.o.o. | 129-3/23 | 31.10.2023 | 31.10.2024
Reagensi, izuzev za transfuziju - ponovljeni postupak | 404-1-110/23-90 | 4 | Reagensi i potrošni materijal za aparat koagulometar Diagon Coag 2D I Coag 4D | 24 | Dia-DEF VIII | RGN233768 | PAK | 5 x 1 mL | Diagon, Mađarska | Dia-DEF VIII | 30080 | 20% | East Diagnostics d.o.o. | 129-3/23 | 31.10.2023 | 31.10.2024
Reagensi, izuzev za transfuziju - ponovljeni postupak | 404-1-110/23-90 | 4 | Reagensi i potrošni materijal za aparat koagulometar Diagon Coag 2D I Coag 4D | 25 | Dia-DEF IX | RGN233769 | PAK | 5 x 1 mL | Diagon, Mađarska | Dia-DEF IX | 23290 | 20% | East Diagnostics d.o.o. | 129-3/23 | 31.10.2023 | 31.10.2024
Reagensi, izuzev za transfuziju - ponovljeni postupak | 404-1-110/23-90 | 4 | Reagensi i potrošni materijal za aparat koagulometar Diagon Coag 2D I Coag 4D | 26 | Dia-DEF XI | RGN233770 | PAK | 5 x 1 mL | Diagon, Mađarska | Dia-DEF XI | 36110 | 20% | East Diagnostics d.o.o. | 129-3/23 | 31.10.2023 | 31.10.2024
Reagensi, izuzev za transfuziju - ponovljeni postupak | 404-1-110/23-90 | 4 | Reagensi i potrošni materijal za aparat koagulometar Diagon Coag 2D I Coag 4D | 27 | Dia-DEF XII | RGN233771 | PAK | 5 x 1 mL | Diagon, Mađarska | Dia-DEF XII | 36110 | 20% | East Diagnostics d.o.o. | 129-3/23 | 31.10.2023 | 31.10.2024
Reagensi, izuzev za transfuziju - ponovljeni postupak | 404-1-110/23-90 | 4 | Reagensi i potrošni materijal za aparat koagulometar Diagon Coag 2D I Coag 4D | 28 | Dia-PC Chrom | RGN233772 | PAK | 2 x (1,5+3+3 mL) | Diagon, Mađarska | Dia-PC Chrom | 29960 | 20% | East Diagnostics d.o.o. | 129-3/23 | 31.10.2023 | 31.10.2024
Reagensi, izuzev za transfuziju - ponovljeni postupak | 404-1-110/23-90 | 4 | Reagensi i potrošni materijal za aparat koagulometar Diagon Coag 2D I Coag 4D | 29 | Dia-PS Clot | RGN233773 | PAK | 4 x (3+1,5+2+2 mL) + 2 x 2 mL | Diagon, Mađarska | Dia-PS Clot | 29960 | 20% | East Diagnostics d.o.o. | 129-3/23 | 31.10.2023 | 31.10.2024
Reagensi, izuzev za transfuziju - ponovljeni postupak | 404-1-110/23-90 | 4 | Reagensi i potrošni materijal za aparat koagulometar Diagon Coag 2D I Coag 4D | 30 | Dia-APC-R Clot | RGN233774 | PAK | 2 x (4+4+2+2+4+1+0,5 mL) | Diagon, Mađarska | Dia-APC-R Clot | 22230 | 20% | East Diagnostics d.o.o. | 129-3/23 | 31.10.2023 | 31.10.2024
Reagensi, izuzev za transfuziju - ponovljeni postupak | 404-1-110/23-90 | 4 | Reagensi i potrošni materijal za aparat koagulometar Diagon Coag 2D I Coag 4D | 31 | Dia-Protein C (4x2ml) | RGN233775 | PAK | 4 x (2+2 mL) + 2 x 5 mL | Diagon, Mađarska | Dia-Protein C (4x2ml) | 111510 | 20% | East Diagnostics d.o.o. | 129-3/23 | 31.10.2023 | 31.10.2024
Reagensi, izuzev za transfuziju - ponovljeni postupak | 404-1-110/23-90 | 4 | Reagensi i potrošni materijal za aparat koagulometar Diagon Coag 2D I Coag 4D | 32 | Dia-Protein S (4x1ml) | RGN233776 | PAK | 4x1 ml | Diagon, Mađarska | Dia-Protein S (4x1ml) | 325210 | 20% | East Diagnostics d.o.o. | 129-3/23 | 31.10.2023 | 31.10.2024
Reagensi, izuzev za transfuziju - ponovljeni postupak | 404-1-110/23-90 | 4 | Reagensi i potrošni materijal za aparat koagulometar Diagon Coag 2D I Coag 4D | 33 | Dia-LA Screen | RGN233777 | PAK | 5 x 4 mL | Diagon, Mađarska | Dia-LA Screen | 22360 | 20% | East Diagnostics d.o.o. | 129-3/23 | 31.10.2023 | 31.10.2024
Reagensi, izuzev za transfuziju - ponovljeni postupak | 404-1-110/23-90 | 4 | Reagensi i potrošni materijal za aparat koagulometar Diagon Coag 2D I Coag 4D | 34 | Dia-LA Confirm | RGN233778 | PAK | 5 x 3 mL | Diagon, Mađarska | Dia-LA Confirm | 22360 | 20% | East Diagnostics d.o.o. | 129-3/23 | 31.10.2023 | 31.10.2024
Reagensi, izuzev za transfuziju - ponovljeni postupak | 404-1-110/23-90 | 4 | Reagensi i potrošni materijal za aparat koagulometar Diagon Coag 2D I Coag 4D | 35 | Dia-DRVVT Screen | RGN233779 | PAK | 5 x 2 mL | Diagon, Mađarska | Dia-DRVVT Screen | 26880 | 20% | East Diagnostics d.o.o. | 129-3/23 | 31.10.2023 | 31.10.2024
Reagensi, izuzev za transfuziju - ponovljeni postupak | 404-1-110/23-90 | 4 | Reagensi i potrošni materijal za aparat koagulometar Diagon Coag 2D I Coag 4D | 36 | Dia-DRVVT Confirm | RGN233780 | PAK | 5 x 1 mL | Diagon, Mađarska | Dia-DRVVT Confirm | 30020 | 20% | East Diagnostics d.o.o. | 129-3/23 | 31.10.2023 | 31.10.2024
Reagensi, izuzev za transfuziju - ponovljeni postupak | 404-1-110/23-90 | 4 | Reagensi i potrošni materijal za aparat koagulometar Diagon Coag 2D I Coag 4D | 37 | Dia-CONT Spec N | RGN233781 | PAK | 5 x 1 mL | Diagon, Mađarska | Dia-CONT Spec N | 17880 | 20% | East Diagnostics d.o.o. | 129-3/23 | 31.10.2023 | 31.10.2024
Reagensi, izuzev za transfuziju - ponovljeni postupak | 404-1-110/23-90 | 4 | Reagensi i potrošni materijal za aparat koagulometar Diagon Coag 2D I Coag 4D | 38 | Dia-CONT Spec P | RGN233782 | PAK | 5 x 1 mL | Diagon, Mađarska | Dia-CONT Spec P | 17880 | 20% | East Diagnostics d.o.o. | 129-3/23 | 31.10.2023 | 31.10.2024
Reagensi, izuzev za transfuziju - ponovljeni postupak | 404-1-110/23-90 | 4 | Reagensi i potrošni materijal za aparat koagulometar Diagon Coag 2D I Coag 4D | 39 | Dia-CONT LA P | RGN233783 | PAK | 1 x 1 mL | Diagon, Mađarska | Dia-LA CONT P | 22230 | 20% | East Diagnostics d.o.o. | 129-3/23 | 31.10.2023 | 31.10.2024
Reagensi, izuzev za transfuziju - ponovljeni postupak | 404-1-110/23-90 | 4 | Reagensi i potrošni materijal za aparat koagulometar Diagon Coag 2D I Coag 4D | 40 | Dia-LA CONT P | RGN233784 | PAK | 5 x 1 mL | Diagon, Mađarska | Dia-LA CONT P | 22230 | 20% | East Diagnostics d.o.o. | 129-3/23 | 31.10.2023 | 31.10.2024
Reagensi, izuzev za transfuziju - ponovljeni postupak | 404-1-110/23-90 | 4 | Reagensi i potrošni materijal za aparat koagulometar Diagon Coag 2D I Coag 4D | 41 | Dia-CAL Spec | RGN233785 | PAK | 5 x 1 mL | Diagon, Mađarska | Dia-CAL Spec | 22230 | 20% | East Diagnostics d.o.o. | 129-3/23 | 31.10.2023 | 31.10.2024
Reagensi, izuzev za transfuziju - ponovljeni postupak | 404-1-110/23-90 | 4 | Reagensi i potrošni materijal za aparat koagulometar Diagon Coag 2D I Coag 4D | 42 | Dia-CAL AT III | RGN233786 | PAK | 12x1 mL | Diagon, Mađarska | Dia-CAL AT III | 58880 | 20% | East Diagnostics d.o.o. | 129-3/23 | 31.10.2023 | 31.10.2024
Reagensi, izuzev za transfuziju - ponovljeni postupak | 404-1-110/23-90 | 4 | Reagensi i potrošni materijal za aparat koagulometar Diagon Coag 2D I Coag 4D | 43 | Dia-MULTI N | RGN233787 | PAK | 12x1 mL | Diagon, Mađarska | Dia-MULTI N | 41120 | 20% | East Diagnostics d.o.o. | 129-3/23 | 31.10.2023 | 31.10.2024
Reagensi, izuzev za transfuziju - ponovljeni postupak | 404-1-110/23-90 | 4 | Reagensi i potrošni materijal za aparat koagulometar Diagon Coag 2D I Coag 4D | 44 | Dia-MULTI P | RGN233788 | PAK | 12x1 mL | Diagon, Mađarska | Dia-MULTI P | 41120 | 20% | East Diagnostics d.o.o. | 129-3/23 | 31.10.2023 | 31.10.2024
Reagensi, izuzev za transfuziju - ponovljeni postupak | 404-1-110/23-90 | 5 | Reagensi i potrošni materijal za aparat Coatron M1 | 1 | Single cuvete TECO | RGN210666 | PAK | 500 komada | TECO | Kivete za koagulometar COATRON M1 (500KOM) | 2440 | 20% | Superlab d.o.o. | 129-4/23 | 31.10.2023 | 31.10.2024
Reagensi, izuzev za transfuziju - ponovljeni postupak | 404-1-110/23-90 | 5 | Reagensi i potrošni materijal za aparat Coatron M1 | 2 | TECLOT PT-S TECO | RGN210667 | PAK | 10x4 ml | TECO | TeClot PT-S 10X4ml | 5540 | 20% | Superlab d.o.o. | 129-4/23 | 31.10.2023 | 31.10.2024
Reagensi, izuzev za transfuziju - ponovljeni postupak | 404-1-110/23-90 | 5 | Reagensi i potrošni materijal za aparat Coatron M1 | 3 | TECONTROL A1 TECO | RGN210668 | PAK | 10x1 ml | TECO | TEControl A1 10x1ml | 4060 | 20% | Superlab d.o.o. | 129-4/23 | 31.10.2023 | 31.10.2024
Reagensi, izuzev za transfuziju - ponovljeni postupak | 404-1-110/23-90 | 5 | Reagensi i potrošni materijal za aparat Coatron M1 | 4 | TECONTROL N | RGN210669 | PAK | 10x1 ml | TECO | TEControl N 10x1ml | 5540 | 20% | Superlab d.o.o. | 129-4/23 | 31.10.2023 | 31.10.2024
Reagensi, izuzev za transfuziju - ponovljeni postupak | 404-1-110/23-90 | 5 | Reagensi i potrošni materijal za aparat Coatron M1 | 5 | Reagent tubes 2 ml | RGN210670 | PAK | 100 komada | TECO | REAGENS EPRUVETE ZA COATRON M1 (100KOM) | 2100 | 20% | Superlab d.o.o. | 129-4/23 | 31.10.2023 | 31.10.2024
Reagensi, izuzev za transfuziju - ponovljeni postupak | 404-1-110/23-90 | 6 | Reagensi i potrošni materijal za imunohemijske analizatore model BRAHMS (Kryptor Compact Plus) | 1 | BRAHMS Free βHCG KRYPTOR | RGN210871 | PAK | 75 testova | ThermoFisher Scientific - BRAHMS | BRAHMS Free βhCG KRYPTOR | 72280 | 20% | Dialab d.o.o. | 129-2/23 | 31.10.2023 | 31.10.2024
Reagensi, izuzev za transfuziju - ponovljeni postupak | 404-1-110/23-90 | 6 | Reagensi i potrošni materijal za imunohemijske analizatore model BRAHMS (Kryptor Compact Plus) | 2 | BRAHMS Free βHCG KRYPTOR cal | RGN210872 | PAK | 6x0,65ml | ThermoFisher Scientific - BRAHMS | BRAHMS FREE βhCG KRYPTOR CAL | 13070 | 20% | Dialab d.o.o. | 129-2/23 | 31.10.2023 | 31.10.2024
Reagensi, izuzev za transfuziju - ponovljeni postupak | 404-1-110/23-90 | 6 | Reagensi i potrošni materijal za imunohemijske analizatore model BRAHMS (Kryptor Compact Plus) | 3 | BRAHMS GM KRYPTOR QC | RGN210873 | PAK | 3x2ml | ThermoFisher Scientific - BRAHMS | BRAHMS GM KRYPTOR QC | 50750 | 20% | Dialab d.o.o. | 129-2/23 | 31.10.2023 | 31.10.2024
Reagensi, izuzev za transfuziju - ponovljeni postupak | 404-1-110/23-90 | 6 | Reagensi i potrošni materijal za imunohemijske analizatore model BRAHMS (Kryptor Compact Plus) | 4 | BRAHMS KRYPTOR BUFFER | RGN210874 | PAK | 5 kesica | ThermoFisher Scientific - BRAHMS | BRAHMS KRYPTOR BUFFER | 26140 | 20% | Dialab d.o.o. | 129-2/23 | 31.10.2023 | 31.10.2024
Reagensi, izuzev za transfuziju - ponovljeni postupak | 404-1-110/23-90 | 6 | Reagensi i potrošni materijal za imunohemijske analizatore model BRAHMS (Kryptor Compact Plus) | 5 | brahms kryptor compact dilcup | RGN210875 | PAK | 30 komada | ThermoFisher Scientific - BRAHMS | BRAHMS KRYPTOR compact DILCUP | 9230 | 20% | Dialab d.o.o. | 129-2/23 | 31.10.2023 | 31.10.2024
Reagensi, izuzev za transfuziju - ponovljeni postupak | 404-1-110/23-90 | 6 | Reagensi i potrošni materijal za imunohemijske analizatore model BRAHMS (Kryptor Compact Plus) | 6 | brahms kryptor compact react | RGN210876 | PAK | 60 komada | ThermoFisher Scientific - BRAHMS | BRAHMS KRYPTOR compact REACT | 61510 | 20% | Dialab d.o.o. | 129-2/23 | 31.10.2023 | 31.10.2024
Reagensi, izuzev za transfuziju - ponovljeni postupak | 404-1-110/23-90 | 6 | Reagensi i potrošni materijal za imunohemijske analizatore model BRAHMS (Kryptor Compact Plus) | 7 | brahms kryptor compact sol 1 | RGN210877 | PAK | 4x30 ml | ThermoFisher Scientific - BRAHMS | BRAHMS KRYPTOR compact Solution 1 | 7690 | 20% | Dialab d.o.o. | 129-2/23 | 31.10.2023 | 31.10.2024
Reagensi, izuzev za transfuziju - ponovljeni postupak | 404-1-110/23-90 | 6 | Reagensi i potrošni materijal za imunohemijske analizatore model BRAHMS (Kryptor Compact Plus) | 8 | brahms kryptor compact sol 2 | RGN210878 | PAK | 4x30ml | ThermoFisher Scientific - BRAHMS | BRAHMS KRYPTOR compact Solution 2 | 9230 | 20% | Dialab d.o.o. | 129-2/23 | 31.10.2023 | 31.10.2024
Reagensi, izuzev za transfuziju - ponovljeni postupak | 404-1-110/23-90 | 6 | Reagensi i potrošni materijal za imunohemijske analizatore model BRAHMS (Kryptor Compact Plus) | 9 | brahms kryptor compact sol 3 | RGN210879 | PAK | 4x30ml | ThermoFisher Scientific - BRAHMS | BRAHMS KRYPTOR compact Solution 3 | 12300 | 20% | Dialab d.o.o. | 129-2/23 | 31.10.2023 | 31.10.2024
Reagensi, izuzev za transfuziju - ponovljeni postupak | 404-1-110/23-90 | 6 | Reagensi i potrošni materijal za imunohemijske analizatore model BRAHMS (Kryptor Compact Plus) | 10 | brahms kryptor compact sol 4 | RGN210880 | PAK | 4x30ml | ThermoFisher Scientific - BRAHMS | BRAHMS KRYPTOR compact Solution 4 | 7690 | 20% | Dialab d.o.o. | 129-2/23 | 31.10.2023 | 31.10.2024
Reagensi, izuzev za transfuziju - ponovljeni postupak | 404-1-110/23-90 | 6 | Reagensi i potrošni materijal za imunohemijske analizatore model BRAHMS (Kryptor Compact Plus) | 11 | brahms papp-a kryptor cal | RGN210881 | PAK | 6x0,65ml | ThermoFisher Scientific - BRAHMS | BRAHMS PAPP-A KRYPTOR CAL | 16150 | 20% | Dialab d.o.o. | 129-2/23 | 31.10.2023 | 31.10.2024
Reagensi, izuzev za transfuziju - ponovljeni postupak | 404-1-110/23-90 | 6 | Reagensi i potrošni materijal za imunohemijske analizatore model BRAHMS (Kryptor Compact Plus) | 12 | brahms papp-a kryptor | RGN210882 | PAK | 75 testova | ThermoFisher Scientific - BRAHMS | BRAHMS PAPP-A KRYPTOR | 49210 | 20% | Dialab d.o.o. | 129-2/23 | 31.10.2023 | 31.10.2024
Reagensi, izuzev za transfuziju - ponovljeni postupak | 404-1-110/23-90 | 6 | Reagensi i potrošni materijal za imunohemijske analizatore model BRAHMS (Kryptor Compact Plus) | 13 | PIGF plus | RGN210883 | PAK | 75 testova | ThermoFisher Scientific - BRAHMS | BRAHMS PIGF plus KRYPTOR | 145630 | 20% | Dialab d.o.o. | 129-2/23 | 31.10.2023 | 31.10.2024
Reagensi, izuzev za transfuziju - ponovljeni postupak | 404-1-110/23-90 | 6 | Reagensi i potrošni materijal za imunohemijske analizatore model BRAHMS (Kryptor Compact Plus) | 14 | PIGF plus cal | RGN210884 | PAK | 6x0.85ml | ThermoFisher Scientific - BRAHMS | BRAHMS PIGF plus KRYPTOR CAL | 24230 | 20% | Dialab d.o.o. | 129-2/23 | 31.10.2023 | 31.10.2024
Reagensi, izuzev za transfuziju - ponovljeni postupak | 404-1-110/23-90 | 6 | Reagensi i potrošni materijal za imunohemijske analizatore model BRAHMS (Kryptor Compact Plus) | 15 | PLGF plus ctl | RGN210885 | PAK | 6x2.0ml | ThermoFisher Scientific - BRAHMS | BRAHMS PLGF plus KRYPTOR QC | 15030 | 20% | Dialab d.o.o. | 129-2/23 | 31.10.2023 | 31.10.2024
Reagensi, izuzev za transfuziju - ponovljeni postupak | 404-1-110/23-90 | 6 | Reagensi i potrošni materijal za imunohemijske analizatore model BRAHMS (Kryptor Compact Plus) | 16 | SFLT-1 | RGN210886 | PAK | 75 testova | ThermoFisher Scientific - BRAHMS | BRAHMS sFlt-1 KRYPTOR | 145630 | 20% | Dialab d.o.o. | 129-2/23 | 31.10.2023 | 31.10.2024
Reagensi, izuzev za transfuziju - ponovljeni postupak | 404-1-110/23-90 | 6 | Reagensi i potrošni materijal za imunohemijske analizatore model BRAHMS (Kryptor Compact Plus) | 17 | SFLT-1 cal | RGN210887 | PAK | 6x0.65ml | ThermoFisher Scientific - BRAHMS | BRAHMS sFlt-1 KRYPTOR CAL | 24230 | 20% | Dialab d.o.o. | 129-2/23 | 31.10.2023 | 31.10.2024
Reagensi, izuzev za transfuziju - ponovljeni postupak | 404-1-110/23-90 | 6 | Reagensi i potrošni materijal za imunohemijske analizatore model BRAHMS (Kryptor Compact Plus) | 18 | SFLT-1 ctl | RGN210888 | PAK | 6x2.0ml | ThermoFisher Scientific - BRAHMS | BRAHMS sFlt-1 KRYPTOR QC | 15030 | 20% | Dialab d.o.o. | 129-2/23 | 31.10.2023 | 31.10.2024
Reagensi, izuzev za transfuziju - ponovljeni postupak | 404-1-110/23-90 | 6 | Reagensi i potrošni materijal za imunohemijske analizatore model BRAHMS (Kryptor Compact Plus) | 19 | PCT | RGN210889 | PAK | 50 testova | ThermoFisher Scientific - BRAHMS | BRAHMS PCT sensitive KRYPTOR | 63230 | 20% | Dialab d.o.o. | 129-2/23 | 31.10.2023 | 31.10.2024
Reagensi, izuzev za transfuziju - ponovljeni postupak | 404-1-110/23-90 | 6 | Reagensi i potrošni materijal za imunohemijske analizatore model BRAHMS (Kryptor Compact Plus) | 20 | PCT cal | RGN210890 | PAK | 6x0.65ml | ThermoFisher Scientific - BRAHMS | BRAHMS PCT sensitive KRYPTOR CAL | 8430 | 20% | Dialab d.o.o. | 129-2/23 | 31.10.2023 | 31.10.2024
Reagensi, izuzev za transfuziju - ponovljeni postupak | 404-1-110/23-90 | 6 | Reagensi i potrošni materijal za imunohemijske analizatore model BRAHMS (Kryptor Compact Plus) | 21 | PCT QC | RGN210891 | PAK | 6x2.0ml | ThermoFisher Scientific - BRAHMS | BRAHMS PCT sensitive KRYPTOR QC | 36670 | 20% | Dialab d.o.o. | 129-2/23 | 31.10.2023 | 31.10.2024
Reagensi, izuzev za transfuziju - ponovljeni postupak | 404-1-110/23-90 | 6 | Reagensi i potrošni materijal za imunohemijske analizatore model BRAHMS (Kryptor Compact Plus) | 22 | BRAHMS uE3 KRYPTOR | RGN233789 | PAK | 75 testova | ThermoFisher Scientific - BRAHMS | BRAHMS uE3 KRYPTOR | 100000 | 20% | Dialab d.o.o. | 129-2/23 | 31.10.2023 | 31.10.2024
Reagensi, izuzev za transfuziju - ponovljeni postupak | 404-1-110/23-90 | 6 | Reagensi i potrošni materijal za imunohemijske analizatore model BRAHMS (Kryptor Compact Plus) | 23 | BRAHMS uE3 KRYPTOR CAL | RGN233790 | PAK | 12 x 0,65 ml | ThermoFisher Scientific - BRAHMS | BRAHMS uE3 KRYPTOR CAL | 28000 | 20% | Dialab d.o.o. | 129-2/23 | 31.10.2023 | 31.10.2024
Reagensi, izuzev za transfuziju - ponovljeni postupak | 404-1-110/23-90 | 6 | Reagensi i potrošni materijal za imunohemijske analizatore model BRAHMS (Kryptor Compact Plus) | 24 | BRAHMS uE3 KRYPTOR QC | RGN233791 | PAK | 6 x 0,65 ml | ThermoFisher Scientific - BRAHMS | BRAHMS uE3 KRYPTOR QC | 20000 | 20% | Dialab d.o.o. | 129-2/23 | 31.10.2023 | 31.10.2024
Reagensi, izuzev za transfuziju - ponovljeni postupak | 404-1-110/23-90 | 6 | Reagensi i potrošni materijal za imunohemijske analizatore model BRAHMS (Kryptor Compact Plus) | 25 | BRAHMS MR-pro ADM KRYPTOR | RGN233792 | PAK | 50 testova | ThermoFisher Scientific - BRAHMS | BRAHMS MR-pro ADM KRYPTOR | 107520 | 20% | Dialab d.o.o. | 129-2/23 | 31.10.2023 | 31.10.2024
Reagensi, izuzev za transfuziju - ponovljeni postupak | 404-1-110/23-90 | 6 | Reagensi i potrošni materijal za imunohemijske analizatore model BRAHMS (Kryptor Compact Plus) | 26 | BRAHMS MR-pro ADM KRYPTOR CAL | RGN233793 | PAK | 6 x 0,65 ml | ThermoFisher Scientific - BRAHMS | BRAHMS MR-pro ADM KRYPTOR CAL | 13440 | 20% | Dialab d.o.o. | 129-2/23 | 31.10.2023 | 31.10.2024
Reagensi, izuzev za transfuziju - ponovljeni postupak | 404-1-110/23-90 | 6 | Reagensi i potrošni materijal za imunohemijske analizatore model BRAHMS (Kryptor Compact Plus) | 27 | BRAHMS MR-pro ADM KRYPTOR QC | RGN233794 | PAK | 6 x 0,65 ml | ThermoFisher Scientific - BRAHMS | BRAHMS MR-pro ADM KRYPTOR QC | 20160 | 20% | Dialab d.o.o. | 129-2/23 | 31.10.2023 | 31.10.2024
Reagensi, izuzev za transfuziju - ponovljeni postupak | 404-1-110/23-90 | 6 | Reagensi i potrošni materijal za imunohemijske analizatore model BRAHMS (Kryptor Compact Plus) | 28 | BRAHMS MR-pro ANP KRYPTOR | RGN233795 | PAK | 50 testova | ThermoFisher Scientific - BRAHMS | BRAHMS MR-pro ANP KRYPTOR | 94080 | 20% | Dialab d.o.o. | 129-2/23 | 31.10.2023 | 31.10.2024
Reagensi, izuzev za transfuziju - ponovljeni postupak | 404-1-110/23-90 | 6 | Reagensi i potrošni materijal za imunohemijske analizatore model BRAHMS (Kryptor Compact Plus) | 29 | BRAHMS MR-pro ANP KRYPTOR CAL | RGN233796 | PAK | 6 x 0,65 ml | ThermoFisher Scientific - BRAHMS | BRAHMS MR-pro ANP KRYPTOR CAL | 13440 | 20% | Dialab d.o.o. | 129-2/23 | 31.10.2023 | 31.10.2024
Reagensi, izuzev za transfuziju - ponovljeni postupak | 404-1-110/23-90 | 6 | Reagensi i potrošni materijal za imunohemijske analizatore model BRAHMS (Kryptor Compact Plus) | 30 | BRAHMS MR-pro ANP KRYPTOR QC | RGN233797 | PAK | 6 x 0,65 ml | ThermoFisher Scientific - BRAHMS | BRAHMS MR-pro ANP KRYPTOR QC | 20160 | 20% | Dialab d.o.o. | 129-2/23 | 31.10.2023 | 31.10.2024
Reagensi, izuzev za transfuziju - ponovljeni postupak | 404-1-110/23-90 | 6 | Reagensi i potrošni materijal za imunohemijske analizatore model BRAHMS (Kryptor Compact Plus) | 31 | BRAHMS CgA II KRYPTOR | RGN233798 | PAK | 50 testova | ThermoFisher Scientific - BRAHMS | BRAHMS CgA II KRYPTOR | 57600 | 20% | Dialab d.o.o. | 129-2/23 | 31.10.2023 | 31.10.2024
Reagensi, izuzev za transfuziju - ponovljeni postupak | 404-1-110/23-90 | 6 | Reagensi i potrošni materijal za imunohemijske analizatore model BRAHMS (Kryptor Compact Plus) | 32 | BRAHMS CgA II KRYPTOR CAL | RGN233799 | PAK | 6 x 0,65 ml | ThermoFisher Scientific - BRAHMS | BRAHMS CgA II KRYPTOR CAL | 20060 | 20% | Dialab d.o.o. | 129-2/23 | 31.10.2023 | 31.10.2024
Reagensi, izuzev za transfuziju - ponovljeni postupak | 404-1-110/23-90 | 6 | Reagensi i potrošni materijal za imunohemijske analizatore model BRAHMS (Kryptor Compact Plus) | 33 | BRAHMS CgA II KRYPTOR QC | RGN233800 | PAK | 6 x 0,65 ml | ThermoFisher Scientific - BRAHMS | BRAHMS CgA II KRYPTOR QC | 20060 | 20% | Dialab d.o.o. | 129-2/23 | 31.10.2023 | 31.10.2024
Reagensi, izuzev za transfuziju - ponovljeni postupak | 404-1-110/23-90 | 6 | Reagensi i potrošni materijal za imunohemijske analizatore model BRAHMS (Kryptor Compact Plus) | 34 | BRAHMS hCG+ß KRYPTOR | RGN233801 | PAK | 50 testova | ThermoFisher Scientific - BRAHMS | BRAHMS hCG+ß KRYPTOR | 14020 | 20% | Dialab d.o.o. | 129-2/23 | 31.10.2023 | 31.10.2024
Reagensi, izuzev za transfuziju - ponovljeni postupak | 404-1-110/23-90 | 6 | Reagensi i potrošni materijal za imunohemijske analizatore model BRAHMS (Kryptor Compact Plus) | 35 | BRAHMS hCG+ß KRYPTOR CAL | RGN233802 | PAK | 6 x 0,65 ml | ThermoFisher Scientific - BRAHMS | BRAHMS hCG+ß KRYPTOR CAL | 4800 | 20% | Dialab d.o.o. | 129-2/23 | 31.10.2023 | 31.10.2024
Reagensi, izuzev za transfuziju - ponovljeni postupak | 404-1-110/23-90 | 6 | Reagensi i potrošni materijal za imunohemijske analizatore model BRAHMS (Kryptor Compact Plus) | 36 | BRAHMS hCG+ß KRYPTOR QC | RGN233803 | PAK | 6 x 0,65 ml | ThermoFisher Scientific - BRAHMS | BRAHMS hCG+ß KRYPTOR QC | 13440 | 20% | Dialab d.o.o. | 129-2/23 | 31.10.2023 | 31.10.2024
Reagensi, izuzev za transfuziju - ponovljeni postupak | 404-1-110/23-90 | 6 | Reagensi i potrošni materijal za imunohemijske analizatore model BRAHMS (Kryptor Compact Plus) | 37 | BRAHMS AFP KRYPTOR | RGN233804 | PAK | 75 testova | ThermoFisher Scientific - BRAHMS | BRAHMS AFP KRYPTOR | 18430 | 20% | Dialab d.o.o. | 129-2/23 | 31.10.2023 | 31.10.2024
Reagensi, izuzev za transfuziju - ponovljeni postupak | 404-1-110/23-90 | 6 | Reagensi i potrošni materijal za imunohemijske analizatore model BRAHMS (Kryptor Compact Plus) | 38 | BRAHMS AFP KRYPTOR | RGN233805 | PAK | 6 x 0,65 ml | ThermoFisher Scientific - BRAHMS | BRAHMS AFP KRYPTOR | 5180 | 20% | Dialab d.o.o. | 129-2/23 | 31.10.2023 | 31.10.2024
Reagensi, izuzev za transfuziju - ponovljeni postupak | 404-1-110/23-90 | 7 | Reagensi i potrošni materijal za imunohemijske analizatore model LIAISON XL i LIAISON | 1 | LIAISON ALDOSTERONE | RGN211420 | PAK | 100 testova | Diasorin inc, USA | LIAISON ALDOSTERONE | 63000 | 20% | Yunycom d.o.o. | 129-5/23 | 31.10.2023 | 31.10.2024
Reagensi, izuzev za transfuziju - ponovljeni postupak | 404-1-110/23-90 | 7 | Reagensi i potrošni materijal za imunohemijske analizatore model LIAISON XL i LIAISON | 2 | LIAISON ALDOSTERONE CONTROL SET | RGN211421 | PAK | 4 x 4,5mL | Diasorin inc, USA | LIAISON ALDOSTERONE CONTROL SET | 7150 | 20% | Yunycom d.o.o. | 129-5/23 | 31.10.2023 | 31.10.2024
Reagensi, izuzev za transfuziju - ponovljeni postupak | 404-1-110/23-90 | 7 | Reagensi i potrošni materijal za imunohemijske analizatore model LIAISON XL i LIAISON | 3 | LIAISON 25 OH VITAMIN D TOTAL ASSAY | RGN211422 | PAK | 100 testova | Diasorin inc, USA | LIAISON 25 OH VITAMIN D TOTAL ASSAY | 51000 | 20% | Yunycom d.o.o. | 129-5/23 | 31.10.2023 | 31.10.2024
Reagensi, izuzev za transfuziju - ponovljeni postupak | 404-1-110/23-90 | 7 | Reagensi i potrošni materijal za imunohemijske analizatore model LIAISON XL i LIAISON | 4 | LIAISON 25 OH VITAMIN D TOTAL CONTROL | RGN211423 | PAK | 4 x 2mL | Diasorin inc, USA | LIAISON 25 OH VITAMIN D TOTAL CONTROL Set | 10296 | 20% | Yunycom d.o.o. | 129-5/23 | 31.10.2023 | 31.10.2024
Reagensi, izuzev za transfuziju - ponovljeni postupak | 404-1-110/23-90 | 7 | Reagensi i potrošni materijal za imunohemijske analizatore model LIAISON XL i LIAISON | 5 | LIAISON N-TACT PTH GEN II | RGN211424 | PAK | 200 testova | Diasorin inc, USA | LIAISON N-TACT PTH Gen II | 50604 | 20% | Yunycom d.o.o. | 129-5/23 | 31.10.2023 | 31.10.2024
Reagensi, izuzev za transfuziju - ponovljeni postupak | 404-1-110/23-90 | 7 | Reagensi i potrošni materijal za imunohemijske analizatore model LIAISON XL i LIAISON | 6 | LIAISON N-TACT PTH GEN II CONTROL SET | RGN211425 | PAK | 4 x 2mL | Diasorin inc, USA | LIAISON N-TACT PTH Gen II Control Set | 10010 | 20% | Yunycom d.o.o. | 129-5/23 | 31.10.2023 | 31.10.2024
Reagensi, izuzev za transfuziju - ponovljeni postupak | 404-1-110/23-90 | 7 | Reagensi i potrošni materijal za imunohemijske analizatore model LIAISON XL i LIAISON | 7 | LIAISON Androstenedion | RGN211426 | PAK | 100 testova | Diasorin inc, USA | LIAISON Androstenedione | 49000 | 20% | Yunycom d.o.o. | 129-5/23 | 31.10.2023 | 31.10.2024
Reagensi, izuzev za transfuziju - ponovljeni postupak | 404-1-110/23-90 | 7 | Reagensi i potrošni materijal za imunohemijske analizatore model LIAISON XL i LIAISON | 8 | LIAISON Androstenedion control | RGN211427 | PAK | 4 x 2mL | Diasorin inc, USA | LIAISON Androstenedione Control set | 7865 | 20% | Yunycom d.o.o. | 129-5/23 | 31.10.2023 | 31.10.2024
Reagensi, izuzev za transfuziju - ponovljeni postupak | 404-1-110/23-90 | 7 | Reagensi i potrošni materijal za imunohemijske analizatore model LIAISON XL i LIAISON | 9 | LIAISON XL 1,25 DIHYDROXYVITAMIN D | RGN211428 | PAK | 100 testova | Diasorin inc, USA | LIAISON XL 1,25 DIHYDROXYVITAMIN D | 132000 | 20% | Yunycom d.o.o. | 129-5/23 | 31.10.2023 | 31.10.2024
Reagensi, izuzev za transfuziju - ponovljeni postupak | 404-1-110/23-90 | 7 | Reagensi i potrošni materijal za imunohemijske analizatore model LIAISON XL i LIAISON | 10 | LIAISON XL 1,25 DIHYDROXYVITAMIN D control set | RGN211429 | PAK | 4 x 2mL | Diasorin inc, USA | LIAISON XL 1,25 DIHYDROXYVITAMIN D control set | 8580 | 20% | Yunycom d.o.o. | 129-5/23 | 31.10.2023 | 31.10.2024
Reagensi, izuzev za transfuziju - ponovljeni postupak | 404-1-110/23-90 | 7 | Reagensi i potrošni materijal za imunohemijske analizatore model LIAISON XL i LIAISON | 11 | LIAISON 1-84 PTH Assay | RGN211430 | PAK | 100 testova | Diasorin inc, USA | LIAISON 1-84 PTH Assay | 45000 | 20% | Yunycom d.o.o. | 129-5/23 | 31.10.2023 | 31.10.2024
Reagensi, izuzev za transfuziju - ponovljeni postupak | 404-1-110/23-90 | 7 | Reagensi i potrošni materijal za imunohemijske analizatore model LIAISON XL i LIAISON | 12 | LIAISON 1-84 PTH Control Set | RGN211431 | PAK | 8 x 2mL | Diasorin inc, USA | LIAISON 1-84 PTH Control Set | 8580 | 20% | Yunycom d.o.o. | 129-5/23 | 31.10.2023 | 31.10.2024
Reagensi, izuzev za transfuziju - ponovljeni postupak | 404-1-110/23-90 | 7 | Reagensi i potrošni materijal za imunohemijske analizatore model LIAISON XL i LIAISON | 13 | LIAISON TESTOSTERONE | RGN211432 | PAK | 100 testova | Diasorin inc, USA | LIAISON TESTOSTERONE | 19071 | 20% | Yunycom d.o.o. | 129-5/23 | 31.10.2023 | 31.10.2024
Reagensi, izuzev za transfuziju - ponovljeni postupak | 404-1-110/23-90 | 7 | Reagensi i potrošni materijal za imunohemijske analizatore model LIAISON XL i LIAISON | 14 | LIAISON PROGESTERONE II Gen | RGN211433 | PAK | 100 testova | Diasorin inc, USA | LIAISON PROGESTERONE II Gen | 17604 | 20% | Yunycom d.o.o. | 129-5/23 | 31.10.2023 | 31.10.2024
Reagensi, izuzev za transfuziju - ponovljeni postupak | 404-1-110/23-90 | 7 | Reagensi i potrošni materijal za imunohemijske analizatore model LIAISON XL i LIAISON | 15 | LIAISON ESTRADIOL II Gen | RGN211434 | PAK | 100 testova | Diasorin inc, USA | LIAISON ESTRADIOL II Gen | 17604 | 20% | Yunycom d.o.o. | 129-5/23 | 31.10.2023 | 31.10.2024
Reagensi, izuzev za transfuziju - ponovljeni postupak | 404-1-110/23-90 | 7 | Reagensi i potrošni materijal za imunohemijske analizatore model LIAISON XL i LIAISON | 16 | Liaison Calcitonin II gen | RGN211435 | PAK | 100 testova | Diasorin inc, USA | LIAISON CALCITONIN II Gen | 31000 | 20% | Yunycom d.o.o. | 129-5/23 | 31.10.2023 | 31.10.2024
Reagensi, izuzev za transfuziju - ponovljeni postupak | 404-1-110/23-90 | 7 | Reagensi i potrošni materijal za imunohemijske analizatore model LIAISON XL i LIAISON | 17 | Liaison Calcitonin II gen control set | RGN211436 | PAK | 8 x 2ml | Diasorin inc, USA | LIAISON CALCITONIN II Gen Control Set | 12000 | 20% | Yunycom d.o.o. | 129-5/23 | 31.10.2023 | 31.10.2024
Reagensi, izuzev za transfuziju - ponovljeni postupak | 404-1-110/23-90 | 7 | Reagensi i potrošni materijal za imunohemijske analizatore model LIAISON XL i LIAISON | 18 | LIAISON TESTOSTERONE Control set | RGN211437 | PAK | 4 x 4,5mL | Diasorin inc, USA | LIAISON TESTOSTERONE Control Set | 14400 | 20% | Yunycom d.o.o. | 129-5/23 | 31.10.2023 | 31.10.2024
Reagensi, izuzev za transfuziju - ponovljeni postupak | 404-1-110/23-90 | 7 | Reagensi i potrošni materijal za imunohemijske analizatore model LIAISON XL i LIAISON | 19 | LIAISON PROGESTERONE II Gen Control set | RGN211438 | PAK | 4 x 1,5mL | Diasorin inc, USA | LIAISON PROGESTERONE II Gen Control set | 11200 | 20% | Yunycom d.o.o. | 129-5/23 | 31.10.2023 | 31.10.2024
Reagensi, izuzev za transfuziju - ponovljeni postupak | 404-1-110/23-90 | 7 | Reagensi i potrošni materijal za imunohemijske analizatore model LIAISON XL i LIAISON | 20 | LIAISON ESTRADIOL II Gen Control set | RGN211439 | PAK | 4 x 3,5ml | Diasorin inc, USA | LIAISON ESTRADIOL II Gen Control set | 11200 | 20% | Yunycom d.o.o. | 129-5/23 | 31.10.2023 | 31.10.2024
Reagensi, izuzev za transfuziju - ponovljeni postupak | 404-1-110/23-90 | 7 | Reagensi i potrošni materijal za imunohemijske analizatore model LIAISON XL i LIAISON | 21 | Liaison Calprotectine | RGN211440 | PAK | 100 testova | Diasorin inc, USA | Liaison Calprotectin | 135000 | 20% | Yunycom d.o.o. | 129-5/23 | 31.10.2023 | 31.10.2024
Reagensi, izuzev za transfuziju - ponovljeni postupak | 404-1-110/23-90 | 7 | Reagensi i potrošni materijal za imunohemijske analizatore model LIAISON XL i LIAISON | 22 | Liaison Calprotectine Control Set | RGN211441 | PAK | 4x1mL | Diasorin inc, USA | Liaison Calprotectin Control Set | 10000 | 20% | Yunycom d.o.o. | 129-5/23 | 31.10.2023 | 31.10.2024
Reagensi, izuzev za transfuziju - ponovljeni postupak | 404-1-110/23-90 | 7 | Reagensi i potrošni materijal za imunohemijske analizatore model LIAISON XL i LIAISON | 23 | Liaison Q.S.E.T. Device | RGN211442 | PAK | 100 komada | Diasorin inc, USA | Liaison Q.S.E.T. Device | 35000 | 20% | Yunycom d.o.o. | 129-5/23 | 31.10.2023 | 31.10.2024
Reagensi, izuzev za transfuziju - ponovljeni postupak | 404-1-110/23-90 | 7 | Reagensi i potrošni materijal za imunohemijske analizatore model LIAISON XL i LIAISON | 24 | Liaison Q.S.E.T. Buffer | RGN211443 | PAK | 3 x 100ml | Diasorin inc, USA | Liaison Q.S.E.T. Buffer | 11400 | 20% | Yunycom d.o.o. | 129-5/23 | 31.10.2023 | 31.10.2024
Reagensi, izuzev za transfuziju - ponovljeni postupak | 404-1-110/23-90 | 7 | Reagensi i potrošni materijal za imunohemijske analizatore model LIAISON XL i LIAISON | 25 | LIAISON FOLATE KIT | RGN211444 | PAK | 100 testova | Diasorin inc, USA | LIAISON Folate | 25000 | 20% | Yunycom d.o.o. | 129-5/23 | 31.10.2023 | 31.10.2024
Reagensi, izuzev za transfuziju - ponovljeni postupak | 404-1-110/23-90 | 7 | Reagensi i potrošni materijal za imunohemijske analizatore model LIAISON XL i LIAISON | 26 | LIAISON FOLATE CONTROL SET | RGN211445 | PAK | 4 x 2mL | Diasorin inc, USA | LIAISON Folate Control Set | 14200 | 20% | Yunycom d.o.o. | 129-5/23 | 31.10.2023 | 31.10.2024
Reagensi, izuzev za transfuziju - ponovljeni postupak | 404-1-110/23-90 | 7 | Reagensi i potrošni materijal za imunohemijske analizatore model LIAISON XL i LIAISON | 27 | LIAISON VITAMIN B12 | RGN211446 | PAK | 100 testova | Diasorin inc, USA | LIAISON Vitamin B12 | 25000 | 20% | Yunycom d.o.o. | 129-5/23 | 31.10.2023 | 31.10.2024
Reagensi, izuzev za transfuziju - ponovljeni postupak | 404-1-110/23-90 | 7 | Reagensi i potrošni materijal za imunohemijske analizatore model LIAISON XL i LIAISON | 28 | LIAISON VITAMIN B12 CONTROL SET | RGN211447 | PAK | 4 x 2mL | Diasorin inc, USA | LIAISON Vitamin B12 Control Set | 14200 | 20% | Yunycom d.o.o. | 129-5/23 | 31.10.2023 | 31.10.2024
Reagensi, izuzev za transfuziju - ponovljeni postupak | 404-1-110/23-90 | 7 | Reagensi i potrošni materijal za imunohemijske analizatore model LIAISON XL i LIAISON | 29 | Liaison SHBG | RGN211448 | PAK | 100 testova | Diasorin inc, USA | LIAISON SHBG | 44000 | 20% | Yunycom d.o.o. | 129-5/23 | 31.10.2023 | 31.10.2024
Reagensi, izuzev za transfuziju - ponovljeni postupak | 404-1-110/23-90 | 7 | Reagensi i potrošni materijal za imunohemijske analizatore model LIAISON XL i LIAISON | 30 | Liaison Control SHBG | RGN211449 | PAK | 4 x 1,5mL | Diasorin inc, USA | LIAISON Control SHBG | 12000 | 20% | Yunycom d.o.o. | 129-5/23 | 31.10.2023 | 31.10.2024
Reagensi, izuzev za transfuziju - ponovljeni postupak | 404-1-110/23-90 | 7 | Reagensi i potrošni materijal za imunohemijske analizatore model LIAISON XL i LIAISON | 31 | LIAISON Osteocalcin | RGN211450 | PAK | 100 testova | Diasorin inc, USA | LIAISON Osteocalcin | 42000 | 20% | Yunycom d.o.o. | 129-5/23 | 31.10.2023 | 31.10.2024
Reagensi, izuzev za transfuziju - ponovljeni postupak | 404-1-110/23-90 | 7 | Reagensi i potrošni materijal za imunohemijske analizatore model LIAISON XL i LIAISON | 32 | LIAISON Osteocalcin control set | RGN211451 | PAK | 4 x 1mL | Diasorin inc, USA | LIAISON Osteocalcin Control Set | 14400 | 20% | Yunycom d.o.o. | 129-5/23 | 31.10.2023 | 31.10.2024
Reagensi, izuzev za transfuziju - ponovljeni postupak | 404-1-110/23-90 | 7 | Reagensi i potrošni materijal za imunohemijske analizatore model LIAISON XL i LIAISON | 33 | LIAISON Thymidine Kinase | RGN211452 | PAK | 100 testova | Diasorin inc, USA | LIAISON Thymidine Kinase | 120000 | 20% | Yunycom d.o.o. | 129-5/23 | 31.10.2023 | 31.10.2024
Reagensi, izuzev za transfuziju - ponovljeni postupak | 404-1-110/23-90 | 7 | Reagensi i potrošni materijal za imunohemijske analizatore model LIAISON XL i LIAISON | 34 | LIAISON Thymidine Kinase Control Set | RGN211453 | PAK | 8 x 2mL | Diasorin inc, USA | LIAISON Thymidine Kinase Control Set | 14000 | 20% | Yunycom d.o.o. | 129-5/23 | 31.10.2023 | 31.10.2024
Reagensi, izuzev za transfuziju - ponovljeni postupak | 404-1-110/23-90 | 7 | Reagensi i potrošni materijal za imunohemijske analizatore model LIAISON XL i LIAISON | 35 | LIAISON DIRECT RENIN | RGN211454 | PAK | 100 testova | Diasorin S.P.A Italy | LIAISON DIRECT RENIN | 50000 | 20% | Yunycom d.o.o. | 129-5/23 | 31.10.2023 | 31.10.2024
Reagensi, izuzev za transfuziju - ponovljeni postupak | 404-1-110/23-90 | 7 | Reagensi i potrošni materijal za imunohemijske analizatore model LIAISON XL i LIAISON | 36 | LIAISON CONTROL DIRECT RENIN | RGN211455 | PAK | 4 x 2mL | Diasorin S.P.A Italy | LIAISON CONTROL DIRECT RENIN | 7800 | 20% | Yunycom d.o.o. | 129-5/23 | 31.10.2023 | 31.10.2024
Reagensi, izuzev za transfuziju - ponovljeni postupak | 404-1-110/23-90 | 7 | Reagensi i potrošni materijal za imunohemijske analizatore model LIAISON XL i LIAISON | 37 | LIAISON hGH | RGN211456 | PAK | 100 testova | Diasorin S.P.A Italy | LIAISON hGH | 32000 | 20% | Yunycom d.o.o. | 129-5/23 | 31.10.2023 | 31.10.2024
Reagensi, izuzev za transfuziju - ponovljeni postupak | 404-1-110/23-90 | 7 | Reagensi i potrošni materijal za imunohemijske analizatore model LIAISON XL i LIAISON | 38 | LIAISON Control hGH | RGN211457 | PAK | 4 x 1,5mL | Diasorin S.P.A Italy | LIAISON Control hGH | 7800 | 20% | Yunycom d.o.o. | 129-5/23 | 31.10.2023 | 31.10.2024
Reagensi, izuzev za transfuziju - ponovljeni postupak | 404-1-110/23-90 | 7 | Reagensi i potrošni materijal za imunohemijske analizatore model LIAISON XL i LIAISON | 39 | LIAISON BAP OSTEASE | RGN211458 | PAK | 100 testova | Diasorin S.P.A Italy | LIAISON BAP OSTEASE | 59000 | 20% | Yunycom d.o.o. | 129-5/23 | 31.10.2023 | 31.10.2024
Reagensi, izuzev za transfuziju - ponovljeni postupak | 404-1-110/23-90 | 7 | Reagensi i potrošni materijal za imunohemijske analizatore model LIAISON XL i LIAISON | 40 | LIAISON BAP OSTEASE control set | RGN211459 | PAK | 4 x 2mL | Diasorin S.P.A Italy | LIAISON BAP OSTEASE Control Set | 11440 | 20% | Yunycom d.o.o. | 129-5/23 | 31.10.2023 | 31.10.2024
Reagensi, izuzev za transfuziju - ponovljeni postupak | 404-1-110/23-90 | 7 | Reagensi i potrošni materijal za imunohemijske analizatore model LIAISON XL i LIAISON | 41 | LIAISON CA 19-9 TM | RGN211460 | PAK | 100 testova | Diasorin S.P.A Italy | LIAISON CA 19-9 | 26992 | 20% | Yunycom d.o.o. | 129-5/23 | 31.10.2023 | 31.10.2024
Reagensi, izuzev za transfuziju - ponovljeni postupak | 404-1-110/23-90 | 7 | Reagensi i potrošni materijal za imunohemijske analizatore model LIAISON XL i LIAISON | 42 | LIAISON CA 125II TM | RGN211461 | PAK | 100 testova | Diasorin S.P.A Italy | LIAISON CA 125II | 27873 | 20% | Yunycom d.o.o. | 129-5/23 | 31.10.2023 | 31.10.2024
Reagensi, izuzev za transfuziju - ponovljeni postupak | 404-1-110/23-90 | 7 | Reagensi i potrošni materijal za imunohemijske analizatore model LIAISON XL i LIAISON | 43 | LIAISON CA 15-3 | RGN211462 | PAK | 100 testova | Diasorin S.P.A Italy | LIAISON CA 15-3 | 29340 | 20% | Yunycom d.o.o. | 129-5/23 | 31.10.2023 | 31.10.2024
Reagensi, izuzev za transfuziju - ponovljeni postupak | 404-1-110/23-90 | 7 | Reagensi i potrošni materijal za imunohemijske analizatore model LIAISON XL i LIAISON | 44 | LIAISON CEA | RGN211463 | PAK | 100 testova | Diasorin S.P.A Italy | LIAISON CEA | 19951 | 20% | Yunycom d.o.o. | 129-5/23 | 31.10.2023 | 31.10.2024
Reagensi, izuzev za transfuziju - ponovljeni postupak | 404-1-110/23-90 | 7 | Reagensi i potrošni materijal za imunohemijske analizatore model LIAISON XL i LIAISON | 45 | LIAISON Multi-Control Tumor Marker | RGN211464 | PAK | 4 x 3mL | Diasorin S.P.A Italy | LIAISON Multi-Control Tumour Marker | 20280 | 20% | Yunycom d.o.o. | 129-5/23 | 31.10.2023 | 31.10.2024
Reagensi, izuzev za transfuziju - ponovljeni postupak | 404-1-110/23-90 | 7 | Reagensi i potrošni materijal za imunohemijske analizatore model LIAISON XL i LIAISON | 46 | LIAISON XL-Starter kit | RGN211465 | PAK | 2 x 3 x 230 mL | Diasorin S.P.A Italy | LIAISON XL Starter kit | 15000 | 20% | Yunycom d.o.o. | 129-5/23 | 31.10.2023 | 31.10.2024
Reagensi, izuzev za transfuziju - ponovljeni postupak | 404-1-110/23-90 | 7 | Reagensi i potrošni materijal za imunohemijske analizatore model LIAISON XL i LIAISON | 47 | LIAISON Wash/System Liquid | RGN211466 | PAK | 6 l | Diasorin S.P.A Italy | LIAISON Wash/System Liquid | 24000 | 20% | Yunycom d.o.o. | 129-5/23 | 31.10.2023 | 31.10.2024
Reagensi, izuzev za transfuziju - ponovljeni postupak | 404-1-110/23-90 | 7 | Reagensi i potrošni materijal za imunohemijske analizatore model LIAISON XL i LIAISON | 48 | LIAISON XL DiTi (Disposable Tips) | RGN211467 | PAK | 6912 komada /pakovanje | Diasorin S.P.A Italy | LIAISON XL Disposable Tips | 105000 | 20% | Yunycom d.o.o. | 129-5/23 | 31.10.2023 | 31.10.2024
Reagensi, izuzev za transfuziju - ponovljeni postupak | 404-1-110/23-90 | 7 | Reagensi i potrošni materijal za imunohemijske analizatore model LIAISON XL i LIAISON | 49 | LIAISON XL Cuvettes | RGN211468 | PAK | 7200 komada / pakovanje | Diasorin S.P.A Italy | LIAISON XL Cuvettes | 49000 | 20% | Yunycom d.o.o. | 129-5/23 | 31.10.2023 | 31.10.2024
Reagensi, izuzev za transfuziju - ponovljeni postupak | 404-1-110/23-90 | 7 | Reagensi i potrošni materijal za imunohemijske analizatore model LIAISON XL i LIAISON | 50 | LIQUI - NOX | RGN211469 | PAK | 1 x 1L | Diasorin S.P.A Italy | LIQUI - NOX | 9682 | 20% | Yunycom d.o.o. | 129-5/23 | 31.10.2023 | 31.10.2024
Reagensi, izuzev za transfuziju - ponovljeni postupak | 404-1-110/23-90 | 7 | Reagensi i potrošni materijal za imunohemijske analizatore model LIAISON XL i LIAISON | 51 | SOLID WASTE BAG (QTY50) | RGN211470 | PAK | 50 komada | Diasorin S.P.A Italy | SOLID WASTE BAG (QTY50) | 6864 | 20% | Yunycom d.o.o. | 129-5/23 | 31.10.2023 | 31.10.2024
Reagensi, izuzev za transfuziju - ponovljeni postupak | 404-1-110/23-90 | 7 | Reagensi i potrošni materijal za imunohemijske analizatore model LIAISON XL i LIAISON | 52 | LIAISON TSH reagent | RGN211471 | PAK | 100 testova | Diasorin S.P.A Italy | LIAISON TSH | 13000 | 20% | Yunycom d.o.o. | 129-5/23 | 31.10.2023 | 31.10.2024
Reagensi, izuzev za transfuziju - ponovljeni postupak | 404-1-110/23-90 | 7 | Reagensi i potrošni materijal za imunohemijske analizatore model LIAISON XL i LIAISON | 53 | LIAISON FT3 reagent | RGN211472 | PAK | 100 testova | Diasorin S.P.A Italy | LIAISON FT3 | 13000 | 20% | Yunycom d.o.o. | 129-5/23 | 31.10.2023 | 31.10.2024
Reagensi, izuzev za transfuziju - ponovljeni postupak | 404-1-110/23-90 | 7 | Reagensi i potrošni materijal za imunohemijske analizatore model LIAISON XL i LIAISON | 54 | LIAISON FT4 reagent | RGN211473 | PAK | 100 testova | Diasorin S.P.A Italy | LIAISON FT4 | 13000 | 20% | Yunycom d.o.o. | 129-5/23 | 31.10.2023 | 31.10.2024
Reagensi, izuzev za transfuziju - ponovljeni postupak | 404-1-110/23-90 | 7 | Reagensi i potrošni materijal za imunohemijske analizatore model LIAISON XL i LIAISON | 55 | LIAISON Anti-TPO reagent | RGN211474 | PAK | 100 testova | Diasorin S.P.A Italy | LIAISON Anti-TPO | 30000 | 20% | Yunycom d.o.o. | 129-5/23 | 31.10.2023 | 31.10.2024
Reagensi, izuzev za transfuziju - ponovljeni postupak | 404-1-110/23-90 | 7 | Reagensi i potrošni materijal za imunohemijske analizatore model LIAISON XL i LIAISON | 56 | LIAISON Insulin reagent | RGN211475 | PAK | 100 testova | Diasorin S.P.A Italy | LIAISON Insulin | 25000 | 20% | Yunycom d.o.o. | 129-5/23 | 31.10.2023 | 31.10.2024
Reagensi, izuzev za transfuziju - ponovljeni postupak | 404-1-110/23-90 | 7 | Reagensi i potrošni materijal za imunohemijske analizatore model LIAISON XL i LIAISON | 57 | LIAISON PSA | RGN211476 | PAK | 100 testova | Diasorin S.P.A Italy | LIAISON PSA | 22000 | 20% | Yunycom d.o.o. | 129-5/23 | 31.10.2023 | 31.10.2024
Reagensi, izuzev za transfuziju - ponovljeni postupak | 404-1-110/23-90 | 7 | Reagensi i potrošni materijal za imunohemijske analizatore model LIAISON XL i LIAISON | 58 | LIAISON Control Thyroid 1 | RGN211477 | PAK | 4x5ml | Diasorin S.P.A Italy | LIAISON Control Thyroid 1 | 9360 | 20% | Yunycom d.o.o. | 129-5/23 | 31.10.2023 | 31.10.2024
Reagensi, izuzev za transfuziju - ponovljeni postupak | 404-1-110/23-90 | 7 | Reagensi i potrošni materijal za imunohemijske analizatore model LIAISON XL i LIAISON | 59 | LIAISON Control Thyroid 2 | RGN211478 | PAK | 4x5ml | Diasorin S.P.A Italy | LIAISON Control Thyroid 2 | 9360 | 20% | Yunycom d.o.o. | 129-5/23 | 31.10.2023 | 31.10.2024
Reagensi, izuzev za transfuziju - ponovljeni postupak | 404-1-110/23-90 | 7 | Reagensi i potrošni materijal za imunohemijske analizatore model LIAISON XL i LIAISON | 60 | LIAISON Control Thyroid 3 | RGN211479 | PAK | 4x5ml | Diasorin S.P.A Italy | LIAISON Control Thyroid 3 | 9360 | 20% | Yunycom d.o.o. | 129-5/23 | 31.10.2023 | 31.10.2024
Reagensi, izuzev za transfuziju - ponovljeni postupak | 404-1-110/23-90 | 7 | Reagensi i potrošni materijal za imunohemijske analizatore model LIAISON XL i LIAISON | 61 | LIAISON FPSA | RGN211480 | PAK | 100 testova | Diasorin S.P.A Italy | LIAISON fPSA | 24000 | 20% | Yunycom d.o.o. | 129-5/23 | 31.10.2023 | 31.10.2024
Reagensi, izuzev za transfuziju - ponovljeni postupak | 404-1-110/23-90 | 7 | Reagensi i potrošni materijal za imunohemijske analizatore model LIAISON XL i LIAISON | 62 | LIAISON Control FPSA | RGN211481 | PAK | 4 x 2mL | Diasorin S.P.A Italy | LIAISON Control fPSA | 7800 | 20% | Yunycom d.o.o. | 129-5/23 | 31.10.2023 | 31.10.2024
Reagensi, izuzev za transfuziju - ponovljeni postupak | 404-1-110/23-90 | 7 | Reagensi i potrošni materijal za imunohemijske analizatore model LIAISON XL i LIAISON | 63 | LIAISON Control PSA | RGN211482 | PAK | 4 x 2mL | Diasorin S.P.A Italy | LIAISON Control PSA | 7800 | 20% | Yunycom d.o.o. | 129-5/23 | 31.10.2023 | 31.10.2024
Reagensi, izuzev za transfuziju - ponovljeni postupak | 404-1-110/23-90 | 7 | Reagensi i potrošni materijal za imunohemijske analizatore model LIAISON XL i LIAISON | 64 | LIAISON AFP | RGN211483 | PAK | 100 testova | Diasorin S.P.A Italy | LIAISON AFP | 21124 | 20% | Yunycom d.o.o. | 129-5/23 | 31.10.2023 | 31.10.2024
Reagensi, izuzev za transfuziju - ponovljeni postupak | 404-1-110/23-90 | 7 | Reagensi i potrošni materijal za imunohemijske analizatore model LIAISON XL i LIAISON | 65 | LIAISON CORTISOL | RGN211484 | PAK | 100 testova | Diasorin S.P.A Italy | LIAISON CORTISOL | 18000 | 20% | Yunycom d.o.o. | 129-5/23 | 31.10.2023 | 31.10.2024
Reagensi, izuzev za transfuziju - ponovljeni postupak | 404-1-110/23-90 | 7 | Reagensi i potrošni materijal za imunohemijske analizatore model LIAISON XL i LIAISON | 66 | LIAISON PROLACTIN XT | RGN211485 | PAK | 100 testova | Diasorin S.P.A Italy | LIAISON PROLACTIN XT | 21418 | 20% | Yunycom d.o.o. | 129-5/23 | 31.10.2023 | 31.10.2024
Reagensi, izuzev za transfuziju - ponovljeni postupak | 404-1-110/23-90 | 7 | Reagensi i potrošni materijal za imunohemijske analizatore model LIAISON XL i LIAISON | 67 | LIAISON BRAHMS PCT II Gen | RGN211486 | PAK | 100 testova | Diasorin S.P.A Italy | LIAISON BRAHMS PCT II Gen | 90480 | 20% | Yunycom d.o.o. | 129-5/23 | 31.10.2023 | 31.10.2024
Reagensi, izuzev za transfuziju - ponovljeni postupak | 404-1-110/23-90 | 7 | Reagensi i potrošni materijal za imunohemijske analizatore model LIAISON XL i LIAISON | 68 | LIAISON Control BRAHMS PCT II Gen | RGN211487 | PAK | L1 2x1,1ml, L2 2x1,1ml | Diasorin S.P.A Italy | LIAISON Control BRAHMS PCT II Gen | 18720 | 20% | Yunycom d.o.o. | 129-5/23 | 31.10.2023 | 31.10.2024
Reagensi, izuzev za transfuziju - ponovljeni postupak | 404-1-110/23-90 | 7 | Reagensi i potrošni materijal za imunohemijske analizatore model LIAISON XL i LIAISON | 69 | LIAISON T3 | RGN211488 | PAK | 100 testova | Diasorin S.P.A Italy | LIAISON T3 | 13000 | 20% | Yunycom d.o.o. | 129-5/23 | 31.10.2023 | 31.10.2024
Reagensi, izuzev za transfuziju - ponovljeni postupak | 404-1-110/23-90 | 7 | Reagensi i potrošni materijal za imunohemijske analizatore model LIAISON XL i LIAISON | 70 | LIAISON T4 | RGN211489 | PAK | 100 testova | Diasorin S.P.A Italy | LIAISON T4 | 13000 | 20% | Yunycom d.o.o. | 129-5/23 | 31.10.2023 | 31.10.2024
Reagensi, izuzev za transfuziju - ponovljeni postupak | 404-1-110/23-90 | 7 | Reagensi i potrošni materijal za imunohemijske analizatore model LIAISON XL i LIAISON | 71 | LIAISON ANTI-TG | RGN211490 | PAK | 100 testova | Diasorin S.P.A Italy | LIAISON ANTI-Tg | 30000 | 20% | Yunycom d.o.o. | 129-5/23 | 31.10.2023 | 31.10.2024
Reagensi, izuzev za transfuziju - ponovljeni postupak | 404-1-110/23-90 | 7 | Reagensi i potrošni materijal za imunohemijske analizatore model LIAISON XL i LIAISON | 72 | LIAISON Control Anti-TPO | RGN211491 | PAK | 4 x 1mL | Diasorin S.P.A Italy | LIAISON Control Anti-TPO | 7800 | 20% | Yunycom d.o.o. | 129-5/23 | 31.10.2023 | 31.10.2024
Reagensi, izuzev za transfuziju - ponovljeni postupak | 404-1-110/23-90 | 7 | Reagensi i potrošni materijal za imunohemijske analizatore model LIAISON XL i LIAISON | 73 | LIAISON Control Anti-TG | RGN211492 | PAK | 4 x 1mL | Diasorin S.P.A Italy | LIAISON Control Anti-Tg | 7800 | 20% | Yunycom d.o.o. | 129-5/23 | 31.10.2023 | 31.10.2024
Reagensi, izuzev za transfuziju - ponovljeni postupak | 404-1-110/23-90 | 7 | Reagensi i potrošni materijal za imunohemijske analizatore model LIAISON XL i LIAISON | 74 | LIAISON Insulin control | RGN211493 | PAK | 4 x 1mL | Diasorin S.P.A Italy | LIAISON Control Insulin | 7800 | 20% | Yunycom d.o.o. | 129-5/23 | 31.10.2023 | 31.10.2024
Reagensi, izuzev za transfuziju - ponovljeni postupak | 404-1-110/23-90 | 7 | Reagensi i potrošni materijal za imunohemijske analizatore model LIAISON XL i LIAISON | 75 | LIAISON FSH | RGN211494 | PAK | 100 testova | Diasorin S.P.A Italy | LIAISON FSH | 18190 | 20% | Yunycom d.o.o. | 129-5/23 | 31.10.2023 | 31.10.2024
Reagensi, izuzev za transfuziju - ponovljeni postupak | 404-1-110/23-90 | 7 | Reagensi i potrošni materijal za imunohemijske analizatore model LIAISON XL i LIAISON | 76 | LIAISON LH | RGN211495 | PAK | 100 testova | Diasorin S.P.A Italy | LIAISON LH | 18190 | 20% | Yunycom d.o.o. | 129-5/23 | 31.10.2023 | 31.10.2024
Reagensi, izuzev za transfuziju - ponovljeni postupak | 404-1-110/23-90 | 7 | Reagensi i potrošni materijal za imunohemijske analizatore model LIAISON XL i LIAISON | 77 | LIAISON XL HCG | RGN211496 | PAK | 100 testova | Diasorin S.P.A Italy | LIAISON XL HCG | 18190 | 20% | Yunycom d.o.o. | 129-5/23 | 31.10.2023 | 31.10.2024
Reagensi, izuzev za transfuziju - ponovljeni postupak | 404-1-110/23-90 | 7 | Reagensi i potrošni materijal za imunohemijske analizatore model LIAISON XL i LIAISON | 78 | LIAISON TG II Gen | RGN211497 | PAK | 100 testova | Diasorin S.P.A Italy | LIAISON TG II Gen | 31393 | 20% | Yunycom d.o.o. | 129-5/23 | 31.10.2023 | 31.10.2024
Reagensi, izuzev za transfuziju - ponovljeni postupak | 404-1-110/23-90 | 7 | Reagensi i potrošni materijal za imunohemijske analizatore model LIAISON XL i LIAISON | 79 | LIAISON Control TG II Gen | RGN211498 | PAK | 4 x 1mL | Diasorin S.P.A Italy | LIAISON Control TG II Gen | 7800 | 20% | Yunycom d.o.o. | 129-5/23 | 31.10.2023 | 31.10.2024
Reagensi, izuzev za transfuziju - ponovljeni postupak | 404-1-110/23-90 | 7 | Reagensi i potrošni materijal za imunohemijske analizatore model LIAISON XL i LIAISON | 80 | LIAISON Module | RGN211499 | PAK | 6x64 reaction modules | Diasorin S.P.A Italy | LIAISON Module | 14376 | 20% | Yunycom d.o.o. | 129-5/23 | 31.10.2023 | 31.10.2024
Reagensi, izuzev za transfuziju - ponovljeni postupak | 404-1-110/23-90 | 7 | Reagensi i potrošni materijal za imunohemijske analizatore model LIAISON XL i LIAISON | 81 | LIAISON Light Check 12 | RGN211500 | PAK | 12x2ml | Diasorin S.P.A Italy | LIAISON Light Check 12 | 5379 | 20% | Yunycom d.o.o. | 129-5/23 | 31.10.2023 | 31.10.2024
Reagensi, izuzev za transfuziju - ponovljeni postupak | 404-1-110/23-90 | 7 | Reagensi i potrošni materijal za imunohemijske analizatore model LIAISON XL i LIAISON | 82 | LIAISON Cleaning Kit | RGN211501 | PAK | 10+2 | Diasorin S.P.A Italy | LIAISON Cleaning Kit | 12909 | 20% | Yunycom d.o.o. | 129-5/23 | 31.10.2023 | 31.10.2024
Reagensi, izuzev za transfuziju - ponovljeni postupak | 404-1-110/23-90 | 7 | Reagensi i potrošni materijal za imunohemijske analizatore model LIAISON XL i LIAISON | 83 | Liaison IGF-1 | RGN211502 | PAK | 100 testova | Diasorin S.P.A Italy | LIAISON IGF-1 | 37000 | 20% | Yunycom d.o.o. | 129-5/23 | 31.10.2023 | 31.10.2024
Reagensi, izuzev za transfuziju - ponovljeni postupak | 404-1-110/23-90 | 7 | Reagensi i potrošni materijal za imunohemijske analizatore model LIAISON XL i LIAISON | 84 | Liaison IGF-1 Control | RGN211503 | PAK | 4 x 1ml | Diasorin S.P.A Italy | LIAISON IGF-1 Control | 12000 | 20% | Yunycom d.o.o. | 129-5/23 | 31.10.2023 | 31.10.2024
Reagensi, izuzev za transfuziju - ponovljeni postupak | 404-1-110/23-90 | 7 | Reagensi i potrošni materijal za imunohemijske analizatore model LIAISON XL i LIAISON | 85 | Liaison C-Peptide | RGN211504 | PAK | 100 testova | Diasorin S.P.A Italy | LIAISON C-Peptide | 25000 | 20% | Yunycom d.o.o. | 129-5/23 | 31.10.2023 | 31.10.2024
Reagensi, izuzev za transfuziju - ponovljeni postupak | 404-1-110/23-90 | 7 | Reagensi i potrošni materijal za imunohemijske analizatore model LIAISON XL i LIAISON | 86 | Liaison Ferritine | RGN211505 | PAK | 100 testova | Diasorin S.P.A Italy | LIAISON Ferritine | 19500 | 20% | Yunycom d.o.o. | 129-5/23 | 31.10.2023 | 31.10.2024
Reagensi, izuzev za transfuziju - ponovljeni postupak | 404-1-110/23-90 | 7 | Reagensi i potrošni materijal za imunohemijske analizatore model LIAISON XL i LIAISON | 87 | Quantiferon TB Gold Plus | RGN211506 | PAK | 200 testova | Diasorin S.P.A Italy | LIAISON Quantiferon TB Gold Plus | 130000 | 20% | Yunycom d.o.o. | 129-5/23 | 31.10.2023 | 31.10.2024
Reagensi, izuzev za transfuziju - ponovljeni postupak | 404-1-110/23-90 | 7 | Reagensi i potrošni materijal za imunohemijske analizatore model LIAISON XL i LIAISON | 88 | LSN Ctrl QuantiFERON TB Gold Plus | RGN211507 | PAK | 4 x 2mL | Diasorin S.P.A Italy | LIAISON Controll QuantiFERON TB Gold Plus | 12000 | 20% | Yunycom d.o.o. | 129-5/23 | 31.10.2023 | 31.10.2024
Reagensi, izuzev za transfuziju - ponovljeni postupak | 404-1-110/23-90 | 7 | Reagensi i potrošni materijal za imunohemijske analizatore model LIAISON XL i LIAISON | 89 | Liaison FGF-23 | RGN211508 | PAK | 50 testova | Diasorin S.P.A Italy | LIAISON FGF-23 | 150000 | 20% | Yunycom d.o.o. | 129-5/23 | 31.10.2023 | 31.10.2024
Reagensi, izuzev za transfuziju - ponovljeni postupak | 404-1-110/23-90 | 7 | Reagensi i potrošni materijal za imunohemijske analizatore model LIAISON XL i LIAISON | 90 | Liaison DHEA-S | RGN211509 | PAK | 100 testova | Diasorin S.P.A Italy | LIAISON DHEA-S | 26400 | 20% | Yunycom d.o.o. | 129-5/23 | 31.10.2023 | 31.10.2024
Reagensi, izuzev za transfuziju - ponovljeni postupak | 404-1-110/23-90 | 7 | Reagensi i potrošni materijal za imunohemijske analizatore model LIAISON XL i LIAISON | 91 | Liaison Control DHEA-S | RGN211510 | PAK | 4 x 1mL | Diasorin S.P.A Italy | LIAISON Control DHEA-S | 12000 | 20% | Yunycom d.o.o. | 129-5/23 | 31.10.2023 | 31.10.2024
Reagensi, izuzev za transfuziju - ponovljeni postupak | 404-1-110/23-90 | 7 | Reagensi i potrošni materijal za imunohemijske analizatore model LIAISON XL i LIAISON | 92 | LIAISON NSE | RGN211511 | PAK | 100 testova | Diasorin S.P.A Italy | LIAISON NSE | 37500 | 20% | Yunycom d.o.o. | 129-5/23 | 31.10.2023 | 31.10.2024
Reagensi, izuzev za transfuziju - ponovljeni postupak | 404-1-110/23-90 | 7 | Reagensi i potrošni materijal za imunohemijske analizatore model LIAISON XL i LIAISON | 93 | LIAISON Control NSE | RGN211512 | PAK | 4 x 1mL | Diasorin S.P.A Italy | LIAISON Control NSE | 18000 | 20% | Yunycom d.o.o. | 129-5/23 | 31.10.2023 | 31.10.2024
Reagensi, izuzev za transfuziju - ponovljeni postupak | 404-1-110/23-90 | 7 | Reagensi i potrošni materijal za imunohemijske analizatore model LIAISON XL i LIAISON | 94 | LIAISON S100 | RGN211513 | PAK | 100 testova | Diasorin S.P.A Italy | LIAISON S100 | 120000 | 20% | Yunycom d.o.o. | 129-5/23 | 31.10.2023 | 31.10.2024
Reagensi, izuzev za transfuziju - ponovljeni postupak | 404-1-110/23-90 | 7 | Reagensi i potrošni materijal za imunohemijske analizatore model LIAISON XL i LIAISON | 95 | LIAISON S100 Cal (low/high) | RGN211514 | PAK | 4 x 1mL | Diasorin S.P.A Italy | LIAISON S100 Cal (low/high) | 23000 | 20% | Yunycom d.o.o. | 129-5/23 | 31.10.2023 | 31.10.2024
Reagensi, izuzev za transfuziju - ponovljeni postupak | 404-1-110/23-90 | 7 | Reagensi i potrošni materijal za imunohemijske analizatore model LIAISON XL i LIAISON | 96 | LIAISON Control S100 | RGN211515 | PAK | 4 x 1mL | Diasorin S.P.A Italy | LIAISON Control S100 | 37000 | 20% | Yunycom d.o.o. | 129-5/23 | 31.10.2023 | 31.10.2024
Reagensi, izuzev za transfuziju - ponovljeni postupak | 404-1-110/23-90 | 7 | Reagensi i potrošni materijal za imunohemijske analizatore model LIAISON XL i LIAISON | 97 | LIAISON TPA-M | RGN211516 | PAK | 100 testova | Diasorin S.P.A Italy | LIAISON TPA-M | 43200 | 20% | Yunycom d.o.o. | 129-5/23 | 31.10.2023 | 31.10.2024
Reagensi, izuzev za transfuziju - ponovljeni postupak | 404-1-110/23-90 | 7 | Reagensi i potrošni materijal za imunohemijske analizatore model LIAISON XL i LIAISON | 98 | LIAISON Control TPA | RGN211517 | PAK | 4 x 1,8mL | Diasorin S.P.A Italy | LIAISON Control TPA | 28000 | 20% | Yunycom d.o.o. | 129-5/23 | 31.10.2023 | 31.10.2024
Reagensi, izuzev za transfuziju - ponovljeni postupak | 404-1-110/23-90 | 7 | Reagensi i potrošni materijal za imunohemijske analizatore model LIAISON XL i LIAISON | 99 | LIAISON Endocrinology Diluent | RGN211518 | PAK | 4 x 4,5mL | Diasorin S.P.A Italy | LIAISON Endocrinology Diluent | 12000 | 20% | Yunycom d.o.o. | 129-5/23 | 31.10.2023 | 31.10.2024
Reagensi, izuzev za transfuziju - ponovljeni postupak | 404-1-110/23-90 | 7 | Reagensi i potrošni materijal za imunohemijske analizatore model LIAISON XL i LIAISON | 100 | LIAISON XL Cleaning tool | RGN211519 | PAK | 10 + 2 | Diasorin S.P.A Italy | LIAISON XL Cleaning tool | 12000 | 20% | Yunycom d.o.o. | 129-5/23 | 31.10.2023 | 31.10.2024
Reagensi, izuzev za transfuziju - ponovljeni postupak | 404-1-110/23-90 | 7 | Reagensi i potrošni materijal za imunohemijske analizatore model LIAISON XL i LIAISON | 101 | Liaison H.pylori SA kontrola | RGN233806 | PAK | 2x5ml | DiaSorin inc, USA | LIAISON H.pylori SA Control Set | 9500 | 20% | Yunycom d.o.o. | 129-5/23 | 31.10.2023 | 31.10.2024
Reagensi, izuzev za transfuziju - ponovljeni postupak | 404-1-110/23-90 | 7 | Reagensi i potrošni materijal za imunohemijske analizatore model LIAISON XL i LIAISON | 102 | Liaison H.pylori SA | RGN233807 | PAK | 100 testova | DiaSorin inc, USA | LIAISON H.pylori SA | 105000 | 20% | Yunycom d.o.o. | 129-5/23 | 31.10.2023 | 31.10.2024
Reagensi, izuzev za transfuziju - ponovljeni postupak | 404-1-110/23-90 | 8 | Reagensi i potrošni materijal za imunohemijske analizatore cobas (cobas 8000 e801, cobas pro e801, cobas p612) | 1 | EVEROLIMUS | RGN212534 | PAK | 100 testova | Roche Diagnostics | EVEROLIMUS cobas e 801 | 115718.7 | 20% | Adoc d.o.o. | 129-1/23 | 31.10.2023 | 31.10.2024
Reagensi, izuzev za transfuziju - ponovljeni postupak | 404-1-110/23-90 | 8 | Reagensi i potrošni materijal za imunohemijske analizatore cobas (cobas 8000 e801, cobas pro e801, cobas p612) | 2 | SIROLIMUS | RGN212535 | PAK | 100 testova | Roche Diagnostics | SIROLIMUS cobas e 801 | 115718.7 | 20% | Adoc d.o.o. | 129-1/23 | 31.10.2023 | 31.10.2024
Reagensi, izuzev za transfuziju - ponovljeni postupak | 404-1-110/23-90 | 8 | Reagensi i potrošni materijal za imunohemijske analizatore cobas (cobas 8000 e801, cobas pro e801, cobas p612) | 3 | DISP.TIPS,NC1000,10x96 W | RGN212556 | PAK | 10x96 komad | Roche Diagnostics | DISP.TIPS,NC1000,10x96 W | 88147.5 | 20% | Adoc d.o.o. | 129-1/23 | 31.10.2023 | 31.10.2024
Reagensi, izuzev za transfuziju - ponovljeni postupak | 404-1-110/23-90 | 9 | Reagensi i potrošni materijal za Insight U500 | 1 | Trake za urin | RGN212947 | PAK | 100 traka | ACON | Insight Urine Strips 11P | 545 | 20% | Superlab d.o.o. | 129-4/23 | 31.10.2023 | 31.10.2024
Reagensi, izuzev za transfuziju - ponovljeni postupak | 404-1-110/23-90 | 9 | Reagensi i potrošni materijal za Insight U500 | 2 | Kontrola za urin trake -pozitivna | RGN212948 | PAK | 2x5ml | ACON | Insight Urine Controle | 550 | 20% | Superlab d.o.o. | 129-4/23 | 31.10.2023 | 31.10.2024
Reagensi, izuzev za transfuziju - ponovljeni postupak | 404-1-110/23-90 | 9 | Reagensi i potrošni materijal za Insight U500 | 3 | Kontrola za urin trake -negativna | RGN212949 | PAK | 2x5ml | ACON | Insight Urine Controle | 550 | 20% | Superlab d.o.o. | 129-4/23 | 31.10.2023 | 31.10.2024
Reagensi, izuzev za transfuziju - ponovljeni postupak | 404-1-110/23-90 | 10 | Reagensi I potrošni materijal za fizičko hemijski pregled urina najmanje 11 analiza | 1 | Test trake za analizu urina - minimum 11 parametara (bez mikroalbumina) | RGN212990 | Kom | komad | ACON | Insight Urine Strips 11P | 5.2 | 20% | Superlab d.o.o. | 129-4/23 | 31.10.2023 | 31.10.2024
Reagensi, izuzev za transfuziju - ponovljeni postupak | 404-1-110/23-90 | 11 | Reagensi i potrošni materijal za specifično fizičko hemijsko određivanje urina najmanje 10 analiza | 1 | Test trake za analizu urina - minimum 10 parametara | RGN212991 | Kom | komad | ACON | Insight Urine Strips 10P | 5.72 | 20% | Superlab d.o.o. | 129-4/23 | 31.10.2023 | 31.10.2024
Reagensi, izuzev za transfuziju - ponovljeni postupak | 404-1-110/23-90 | 12 | Reagensi i potrošni materijal za specifično fizičko hemijsko određivanje urina 2 analize ( glukoza i ketoni ) | 1 | Test trake za analizu urina sa glukoza i ketoni analizom | RGN212992 | Kom | komad | ACON | Insight Urine Strips 2CE | 3.6 | 20% | Superlab d.o.o. | 129-4/23 | 31.10.2023 | 31.10.2024
Reagensi, izuzev za transfuziju - ponovljeni postupak | 404-1-110/23-90 | 13 | Reagensi za analizator RAMP (RESPONSE BIOMEDICAL) | 1 | RAMP Troponin I Assay | RGN214284 | Kom | 1 test | RESPONSE Biomedical Corporation | RAMP Troponin I Assay | 800 | 20% | Superlab d.o.o. | 129-4/23 | 31.10.2023 | 31.10.2024
Reagensi, izuzev za transfuziju - ponovljeni postupak | 404-1-110/23-90 | 13 | Reagensi za analizator RAMP (RESPONSE BIOMEDICAL) | 2 | RAMP Cardiac control level 1, 3x3 ml | RGN214285 | PAK | 3x3 ml | RESPONSE Biomedical Corporation | RAMP Cardiac level 1, 3x3ml | 19900 | 20% | Superlab d.o.o. | 129-4/23 | 31.10.2023 | 31.10.2024
Reagensi, izuzev za transfuziju - ponovljeni postupak | 404-1-110/23-90 | 13 | Reagensi za analizator RAMP (RESPONSE BIOMEDICAL) | 3 | RAMP Cardiac control level 2, 3x3 ml | RGN214286 | PAK | 3x3 ml | RESPONSE Biomedical Corporation | RAMP Cardiac level 2, 3x3ml | 19990 | 20% | Superlab d.o.o. | 129-4/23 | 31.10.2023 | 31.10.2024
Reagensi, izuzev za transfuziju - ponovljeni postupak | 404-1-110/23-90 | 13 | Reagensi za analizator RAMP (RESPONSE BIOMEDICAL) | 4 | RAMP Myoglobin assay | RGN214287 | Kom | 1 test | RESPONSE Biomedical Corporation | RAMP Myoglobin Assay | 1020 | 20% | Superlab d.o.o. | 129-4/23 | 31.10.2023 | 31.10.2024
Reagensi, izuzev za transfuziju - ponovljeni postupak | 404-1-110/23-90 | 13 | Reagensi za analizator RAMP (RESPONSE BIOMEDICAL) | 5 | RAMP NT-pro-BNP assay | RGN214288 | Kom | 1 test | RESPONSE Biomedical Corporation | RAMP NT-proBNP Assay | 1912 | 20% | Superlab d.o.o. | 129-4/23 | 31.10.2023 | 31.10.2024
Reagensi, izuzev za transfuziju - ponovljeni postupak | 404-1-110/23-90 | 13 | Reagensi za analizator RAMP (RESPONSE BIOMEDICAL) | 6 | RAMP D-dimer assay | RGN214289 | Kom | 1 test | RESPONSE Biomedical Corporation | RAMP D-Dimer Assay | 1020 | 20% | Superlab d.o.o. | 129-4/23 | 31.10.2023 | 31.10.2024
Reagensi, izuzev za transfuziju - ponovljeni postupak | 404-1-110/23-90 | 13 | Reagensi za analizator RAMP (RESPONSE BIOMEDICAL) | 7 | RAMP CK-MB assay | RGN214290 | Kom | 1 test | RESPONSE Biomedical Corporation | Ramp Ck-Mb Assay | 1020 | 20% | Superlab d.o.o. | 129-4/23 | 31.10.2023 | 31.10.2024
Reagensi, izuzev za transfuziju - ponovljeni postupak | 404-1-110/23-90 | 13 | Reagensi za analizator RAMP (RESPONSE BIOMEDICAL) | 8 | RAMP Procalcitonin assay | RGN214291 | Kom | 1 test | RESPONSE Biomedical Corporation | Ramp Procalcitonin Assay | 1310 | 20% | Superlab d.o.o. | 129-4/23 | 31.10.2023 | 31.10.2024
Reagensi, izuzev za transfuziju - ponovljeni postupak | 404-1-110/23-90 | 14 | Reagensi za biohemijski analizator EasyLite | 1 | Daily cleaning solution kit | RGN215165 | PAK | 90ml | MEDICA | Daily cleaning solution kit | 5750 | 20% | Superlab d.o.o. | 129-4/23 | 31.10.2023 | 31.10.2024
Reagensi, izuzev za transfuziju - ponovljeni postupak | 404-1-110/23-90 | 14 | Reagensi za biohemijski analizator EasyLite | 2 | Daily rinse solution kit | RGN215166 | PAK | 6 x 15 ml | MEDICA | Daily rinse solution kit | 5750 | 20% | Superlab d.o.o. | 129-4/23 | 31.10.2023 | 31.10.2024
Reagensi, izuzev za transfuziju - ponovljeni postupak | 404-1-110/23-90 | 14 | Reagensi za biohemijski analizator EasyLite | 3 | Kontrolni serum u tri nivoa | RGN215167 | PAK | 30ml | MEDICA | Kontrolni serum u tri nivoa | 11445 | 20% | Superlab d.o.o. | 129-4/23 | 31.10.2023 | 31.10.2024
Reagensi, izuzev za transfuziju - ponovljeni postupak | 404-1-110/23-90 | 14 | Reagensi za biohemijski analizator EasyLite | 4 | Reagens modul Na/K/Cl/Li | RGN215168 | PAK | 800 ml | MEDICA | Reagens modul Na/K/Cl/Li | 29075 | 20% | Superlab d.o.o. | 129-4/23 | 31.10.2023 | 31.10.2024
Reagensi, izuzev za transfuziju - ponovljeni postupak | 404-1-110/23-90 | 14 | Reagensi za biohemijski analizator EasyLite | 5 | Solution pack. | RGN215169 | PAK | 800ml | MEDICA | Solution pack. | 23600 | 20% | Superlab d.o.o. | 129-4/23 | 31.10.2023 | 31.10.2024
Reagensi, izuzev za transfuziju - ponovljeni postupak | 404-1-110/23-90 | 14 | Reagensi za biohemijski analizator EasyLite | 6 | Elektroda K | RGN215170 | PAK | 1 komad | MEDICA | Elektroda K | 22050 | 20% | Superlab d.o.o. | 129-4/23 | 31.10.2023 | 31.10.2024
Reagensi, izuzev za transfuziju - ponovljeni postupak | 404-1-110/23-90 | 14 | Reagensi za biohemijski analizator EasyLite | 7 | Elektroda Na | RGN215171 | PAK | 1 komad | MEDICA | Elektroda Na | 22050 | 20% | Superlab d.o.o. | 129-4/23 | 31.10.2023 | 31.10.2024
Reagensi, izuzev za transfuziju - ponovljeni postupak | 404-1-110/23-90 | 14 | Reagensi za biohemijski analizator EasyLite | 8 | Elektroda Cl | RGN215172 | PAK | 1 komad | MEDICA | Elektroda Cl | 22050 | 20% | Superlab d.o.o. | 129-4/23 | 31.10.2023 | 31.10.2024
Reagensi, izuzev za transfuziju - ponovljeni postupak | 404-1-110/23-90 | 14 | Reagensi za biohemijski analizator EasyLite | 9 | Elektroda Li | RGN215173 | PAK | 1 komad | MEDICA | Elektroda Li | 21000 | 20% | Superlab d.o.o. | 129-4/23 | 31.10.2023 | 31.10.2024
Reagensi, izuzev za transfuziju - ponovljeni postupak | 404-1-110/23-90 | 14 | Reagensi za biohemijski analizator EasyLite | 10 | Referentna elektroda | RGN215174 | PAK | 1 komad | MEDICA | Referentna elektroda | 22050 | 20% | Superlab d.o.o. | 129-4/23 | 31.10.2023 | 31.10.2024
Reagensi, izuzev za transfuziju - ponovljeni postupak | 404-1-110/23-90 | 14 | Reagensi za biohemijski analizator EasyLite | 11 | Reagens modul Na/K/Cl | RGN215175 | PAK | 800ml | MEDICA | Reagens modul Na/K/Cl | 25875 | 20% | Superlab d.o.o. | 129-4/23 | 31.10.2023 | 31.10.2024
Reagensi, izuzev za transfuziju - ponovljeni postupak | 404-1-110/23-90 | 14 | Reagensi za biohemijski analizator EasyLite | 12 | Solution pack Na/K/Cl/Ca/Li | RGN233808 | PAK | 800mL | MEDICA | Solution pack Na/K/Cl/Ca/Li | 27200 | 20% | Superlab d.o.o. | 129-4/23 | 31.10.2023 | 31.10.2024
Reagensi, izuzev za transfuziju - ponovljeni postupak | 404-1-110/23-90 | 14 | Reagensi za biohemijski analizator EasyLite | 13 | Solution pack Na/K/Ca/pH | RGN233809 | PAK | 800mL | MEDICA | Solution pack Na/K/Ca/pH | 25800 | 20% | Superlab d.o.o. | 129-4/23 | 31.10.2023 | 31.10.2024
Reagensi, izuzev za transfuziju - ponovljeni postupak | 404-1-110/23-90 | 14 | Reagensi za biohemijski analizator EasyLite | 14 | EasyLyte pH electrode | RGN233810 | Kom | 1 | MEDICA | EasyLyte pH electrode | 28500 | 20% | Superlab d.o.o. | 129-4/23 | 31.10.2023 | 31.10.2024
Reagensi, izuzev za transfuziju - ponovljeni postupak | 404-1-110/23-90 | 14 | Reagensi za biohemijski analizator EasyLite | 15 | EasyLyte Ca electrode | RGN233811 | Kom | 1 | MEDICA | EasyLyte Ca electrode | 27200 | 20% | Superlab d.o.o. | 129-4/23 | 31.10.2023 | 31.10.2024
Reagensi, izuzev za transfuziju - ponovljeni postupak | 404-1-110/23-90 | 14 | Reagensi za biohemijski analizator EasyLite | 16 | EasyLyte Ca reference electrode | RGN233812 | Kom | 1 | MEDICA | EasyLyte Ca reference electrode | 20000 | 20% | Superlab d.o.o. | 129-4/23 | 31.10.2023 | 31.10.2024
Reagensi, izuzev za transfuziju - ponovljeni postupak | 404-1-110/23-90 | 14 | Reagensi za biohemijski analizator EasyLite | 17 | Printer Paper | RGN233813 | PAK | 3 kom | MEDICA | Printer Paper | 3250 | 20% | Superlab d.o.o. | 129-4/23 | 31.10.2023 | 31.10.2024
Reagensi, izuzev za transfuziju - ponovljeni postupak | 404-1-110/23-90 | 15 | Reagensi za biohemijski analizator SPIN 120 (Spinreact) | 1 | Glukoza | RGN215449 | PAK | 1 x 1000 ml | SPINREACT | GLUCOSE - LQ. GOD-POD, Tinder 1x1000ml | 4250 | 20% | Superlab d.o.o. | 129-4/23 | 31.10.2023 | 31.10.2024
Reagensi, izuzev za transfuziju - ponovljeni postupak | 404-1-110/23-90 | 15 | Reagensi za biohemijski analizator SPIN 120 (Spinreact) | 2 | Urea | RGN215450 | PAK | 10 x 50 ml | SPINREACT | UREA- B Berthelot Enz Color, 10x50ml | 6950 | 20% | Superlab d.o.o. | 129-4/23 | 31.10.2023 | 31.10.2024
Reagensi, izuzev za transfuziju - ponovljeni postupak | 404-1-110/23-90 | 15 | Reagensi za biohemijski analizator SPIN 120 (Spinreact) | 3 | Holesterol | RGN215451 | PAK | 4 x 250 ml | SPINREACT | CHOLESTEROL CHOD-POD Enz Color 4x250ml | 5720 | 20% | Superlab d.o.o. | 129-4/23 | 31.10.2023 | 31.10.2024
Reagensi, izuzev za transfuziju - ponovljeni postupak | 404-1-110/23-90 | 15 | Reagensi za biohemijski analizator SPIN 120 (Spinreact) | 4 | Trigliceridi | RGN215452 | PAK | 4 x 250 ml | SPINREACT | Triglycerides GPO-POD, Enz-Color, 4x250ml | 13000 | 20% | Superlab d.o.o. | 129-4/23 | 31.10.2023 | 31.10.2024
Reagensi, izuzev za transfuziju - ponovljeni postupak | 404-1-110/23-90 | 15 | Reagensi za biohemijski analizator SPIN 120 (Spinreact) | 5 | AST/GOT | RGN233814 | PAK | 1 x 240 ml/ 1 x 60 ml | SPINREACT | GOT/AST - LQ IFCC Enyzmatic - UV 1x240mL/1x60mL | 5450 | 20% | Superlab d.o.o. | 129-4/23 | 31.10.2023 | 31.10.2024
Reagensi, izuzev za transfuziju - ponovljeni postupak | 404-1-110/23-90 | 15 | Reagensi za biohemijski analizator SPIN 120 (Spinreact) | 6 | ALT/GPT | RGN215454 | PAK | 1 x 240 ml/ 1 x 60 ml | SPINREACT | GPT/ ALT - LQ IFCC Enzymatic - UV 1x240ml / 1x60 mL | 5450 | 20% | Superlab d.o.o. | 129-4/23 | 31.10.2023 | 31.10.2024
Reagensi, izuzev za transfuziju - ponovljeni postupak | 404-1-110/23-90 | 15 | Reagensi za biohemijski analizator SPIN 120 (Spinreact) | 7 | Kreatinin | RGN215455 | PAK | 4 x 250 ml | SPINREACT | Creatinin-Jaffe-Koloinetric-Kinetic 4x250ML | 3450 | 20% | Superlab d.o.o. | 129-4/23 | 31.10.2023 | 31.10.2024
Reagensi, izuzev za transfuziju - ponovljeni postupak | 404-1-110/23-90 | 15 | Reagensi za biohemijski analizator SPIN 120 (Spinreact) | 8 | Gvožđe | RGN215456 | PAK | 4 x 50 ml | SPINREACT | IRON- FZ Ferrozine. Colorimetric 4x30 mL,2x20mL | 5425 | 20% | Superlab d.o.o. | 129-4/23 | 31.10.2023 | 31.10.2024
Reagensi, izuzev za transfuziju - ponovljeni postupak | 404-1-110/23-90 | 15 | Reagensi za biohemijski analizator SPIN 120 (Spinreact) | 9 | Ukupni bilirubin | RGN215457 | PAK | 2 x 150 ml | SPINREACT | Bilirubin TotalLa DMSO,Colorimetric 2x150 mL | 2450 | 20% | Superlab d.o.o. | 129-4/23 | 31.10.2023 | 31.10.2024
Reagensi, izuzev za transfuziju - ponovljeni postupak | 404-1-110/23-90 | 15 | Reagensi za biohemijski analizator SPIN 120 (Spinreact) | 10 | Bilirubin direktni | RGN215458 | PAK | 2 x 150 ml | SPINREACT | Bilirubin Direct DMSO,Colorimetric 2x150 mL | 2450 | 20% | Superlab d.o.o. | 129-4/23 | 31.10.2023 | 31.10.2024
Reagensi, izuzev za transfuziju - ponovljeni postupak | 404-1-110/23-90 | 15 | Reagensi za biohemijski analizator SPIN 120 (Spinreact) | 11 | Gama GT | RGN215459 | PAK | 1 x 240 ml / 1 x 60 ml | SPINREACT | GGT-LQ-Carboxz substrate 1x240ml/1x60ml | 8450 | 20% | Superlab d.o.o. | 129-4/23 | 31.10.2023 | 31.10.2024
Reagensi, izuzev za transfuziju - ponovljeni postupak | 404-1-110/23-90 | 15 | Reagensi za biohemijski analizator SPIN 120 (Spinreact) | 12 | Amilaza | RGN215460 | PAK | 2 x 60 ml | SPINREACT | AMYLASE-LQ CNPG3. Kinetic, 2x60ml | 8250 | 20% | Superlab d.o.o. | 129-4/23 | 31.10.2023 | 31.10.2024
Reagensi, izuzev za transfuziju - ponovljeni postupak | 404-1-110/23-90 | 15 | Reagensi za biohemijski analizator SPIN 120 (Spinreact) | 13 | HDL - Holesterol | RGN215461 | PAK | 1 x 60 ml/1 x 20 ml | SPINREACT | HDL-c-D-Direct 1x60ml1x20mlCD | 11250 | 20% | Superlab d.o.o. | 129-4/23 | 31.10.2023 | 31.10.2024
Reagensi, izuzev za transfuziju - ponovljeni postupak | 404-1-110/23-90 | 15 | Reagensi za biohemijski analizator SPIN 120 (Spinreact) | 14 | Kontrolni serum normalni | RGN215462 | PAK | 4 x 5 ml | SPINREACT | SPINTROL ''H'' Normal Human source 4x5ml | 7250 | 20% | Superlab d.o.o. | 129-4/23 | 31.10.2023 | 31.10.2024
Reagensi, izuzev za transfuziju - ponovljeni postupak | 404-1-110/23-90 | 15 | Reagensi za biohemijski analizator SPIN 120 (Spinreact) | 15 | Kontrolni serum patološki | RGN215463 | PAK | 4 x 5 ml | SPINREACT | SPINTROL ''H'' Pathological Human source 4x5ml | 7250 | 20% | Superlab d.o.o. | 129-4/23 | 31.10.2023 | 31.10.2024
Reagensi, izuzev za transfuziju - ponovljeni postupak | 404-1-110/23-90 | 15 | Reagensi za biohemijski analizator SPIN 120 (Spinreact) | 16 | Kalibracioni serum | RGN215464 | PAK | 4 x 3 ml | SPINREACT | SPINTROL ,,H" Calibrator Human source 4 X 3 ml | 7250 | 20% | Superlab d.o.o. | 129-4/23 | 31.10.2023 | 31.10.2024
Reagensi, izuzev za transfuziju - ponovljeni postupak | 404-1-110/23-90 | 15 | Reagensi za biohemijski analizator SPIN 120 (Spinreact) | 17 | Kivete za Spin 120 | RGN215465 | PAK | 5000 komada | SPINREACT | Kivete za Spin120 (5000 komada) | 30500 | 20% | Superlab d.o.o. | 129-4/23 | 31.10.2023 | 31.10.2024
Reagensi, izuzev za transfuziju - ponovljeni postupak | 404-1-110/23-90 | 15 | Reagensi za biohemijski analizator SPIN 120 (Spinreact) | 18 | CK-MB | RGN215466 | PAK | 19 X 2,5 ml | SPINREACT | CK-MB , AntiCK-M Immunoinhibition,Kinetic -UV 19x2.5 ml | 11080 | 20% | Superlab d.o.o. | 129-4/23 | 31.10.2023 | 31.10.2024
Reagensi, izuzev za transfuziju - ponovljeni postupak | 404-1-110/23-90 | 15 | Reagensi za biohemijski analizator SPIN 120 (Spinreact) | 19 | CK-NAC | RGN215467 | PAK | 20 x 2,5 ml | SPINREACT | CK-NAC, Kinetic-UV, 20x2.5ml | 5400 | 20% | Superlab d.o.o. | 129-4/23 | 31.10.2023 | 31.10.2024
Reagensi, izuzev za transfuziju - ponovljeni postupak | 404-1-110/23-90 | 15 | Reagensi za biohemijski analizator SPIN 120 (Spinreact) | 20 | Albumin (BCG) | RGN215468 | PAK | 2 x 250 ml | SPINREACT | Albumin BCG Colorimetric 6x40 mL | 1540 | 20% | Superlab d.o.o. | 129-4/23 | 31.10.2023 | 31.10.2024
Reagensi, izuzev za transfuziju - ponovljeni postupak | 404-1-110/23-90 | 15 | Reagensi za biohemijski analizator SPIN 120 (Spinreact) | 21 | Ukupni proteini (biuret) | RGN215469 | PAK | 2 x 250 ml | SPINREACT | Ukupni proteini Biuret. Colorimetric. 2x250ml | 3250 | 20% | Superlab d.o.o. | 129-4/23 | 31.10.2023 | 31.10.2024
Reagensi, izuzev za transfuziju - ponovljeni postupak | 404-1-110/23-90 | 15 | Reagensi za biohemijski analizator SPIN 120 (Spinreact) | 22 | SD Deterdzent 1 L | RGN233815 | PAK | 1 l | SPINREACT | CD Detergent 1L za Spin 200E | 3750 | 20% | Superlab d.o.o. | 129-4/23 | 31.10.2023 | 31.10.2024
Reagensi, izuzev za transfuziju - ponovljeni postupak | 404-1-110/23-90 | 15 | Reagensi za biohemijski analizator SPIN 120 (Spinreact) | 23 | ALP (DGKC) | RGN215471 | PAK | 1 x 240 ml/ 1 x 60 ml | SPINREACT | ALP-LQ DGKC Kinetic optimized | 3450 | 20% | Superlab d.o.o. | 129-4/23 | 31.10.2023 | 31.10.2024
Reagensi, izuzev za transfuziju - ponovljeni postupak | 404-1-110/23-90 | 15 | Reagensi za biohemijski analizator SPIN 120 (Spinreact) | 24 | CRP | RGN233816 | PAK | 200mL/50mL/1mL | SPINREACT | CRP TURBI Turbilatex - 1x200ml/1x50ml/1x1ml | 59121 | 20% | Superlab d.o.o. | 129-4/23 | 31.10.2023 | 31.10.2024
Reagensi, izuzev za transfuziju - ponovljeni postupak | 404-1-110/23-90 | 15 | Reagensi za biohemijski analizator SPIN 120 (Spinreact) | 25 | LDH | RGN233817 | PAK | 1 x 240 ml/ 1 x 60 ml | SPINREACT | ldh-lq.ifcc.Kinetic-UV 1x240ml/1x60ml | 5092 | 20% | Superlab d.o.o. | 129-4/23 | 31.10.2023 | 31.10.2024
Reagensi, izuzev za transfuziju - ponovljeni postupak | 404-1-110/23-90 | 15 | Reagensi za biohemijski analizator SPIN 120 (Spinreact) | 26 | Mokraćna kiselina | RGN233818 | PAK | 10x50mL | SPINREACT | URIC ACID Uricase-POD, Enz-Color 10x50 mL | 7636 | 20% | Superlab d.o.o. | 129-4/23 | 31.10.2023 | 31.10.2024
Reagensi, izuzev za transfuziju - ponovljeni postupak | 404-1-110/23-90 | 15 | Reagensi za biohemijski analizator SPIN 120 (Spinreact) | 27 | Laktat | RGN233819 | PAK | 5x10mL | SPINREACT | Lactate, Trinder, Enyzmatic-Colorimetric 5x10ml | 7128 | 20% | Superlab d.o.o. | 129-4/23 | 31.10.2023 | 31.10.2024
Reagensi, izuzev za transfuziju - ponovljeni postupak | 404-1-110/23-90 | 15 | Reagensi za biohemijski analizator SPIN 120 (Spinreact) | 28 | Bilirubin Total DPD | RGN233820 | PAK | 1 x 240 ml/ 1 x 60 ml | SPINREACT | Bilirubin Total DPD . 1x240 ml / 1x60 ml | 7108 | 20% | Superlab d.o.o. | 129-4/23 | 31.10.2023 | 31.10.2024
Reagensi, izuzev za transfuziju - ponovljeni postupak | 404-1-110/23-90 | 15 | Reagensi za biohemijski analizator SPIN 120 (Spinreact) | 29 | Bilirubin Direct DPD | RGN233821 | PAK | 1 x 240 ml/ 1 x 60 ml | SPINREACT | Bilirubin Total DPD 1x240 ml / 1x60 ml | 4240 | 20% | Superlab d.o.o. | 129-4/23 | 31.10.2023 | 31.10.2024
Reagensi, izuzev za transfuziju - ponovljeni postupak | 404-1-110/23-90 | 16 | Reagensi za biohemijski analizator EasyBloodGas | 1 | Reagens modul | RGN216185 | PAK | 800ml | MEDICA | easy blood gas reagent modul | 28200 | 20% | Superlab d.o.o. | 129-4/23 | 31.10.2023 | 31.10.2024
Reagensi, izuzev za transfuziju - ponovljeni postupak | 404-1-110/23-90 | 17 | Elektrohemijski glukoza analizator Super GL (Dr Muller) | 1 | Reakcione čašice (Hemolysate system solution 2 ml) | RGN233822 | PAK | 1000 komada | DR MULLER | Prefilled sample cups with hemoly state solution | 20400 | 20% | Superlab d.o.o. | 129-4/23 | 31.10.2023 | 31.10.2024
Reagensi, izuzev za transfuziju - ponovljeni postupak | 404-1-110/23-90 | 17 | Elektrohemijski glukoza analizator Super GL (Dr Muller) | 2 | System solution GL | RGN216191 | PAK | 1 l | DR MULLER | Hemolystate system solution | 2100 | 20% | Superlab d.o.o. | 129-4/23 | 31.10.2023 | 31.10.2024
Reagensi, izuzev za transfuziju - ponovljeni postupak | 404-1-110/23-90 | 17 | Elektrohemijski glukoza analizator Super GL (Dr Muller) | 3 | Senzor | RGN216192 | Kom | 10.000 analiza | DR MULLER | Senzor glucoza lactat | 15800 | 20% | Superlab d.o.o. | 129-4/23 | 31.10.2023 | 31.10.2024
Reagensi, izuzev za transfuziju - ponovljeni postupak | 404-1-110/23-90 | 17 | Elektrohemijski glukoza analizator Super GL (Dr Muller) | 4 | Kontrola N | RGN216193 | PAK | 50 komada | DR MULLER | GL control N | 6800 | 20% | Superlab d.o.o. | 129-4/23 | 31.10.2023 | 31.10.2024
Reagensi, izuzev za transfuziju - ponovljeni postupak | 404-1-110/23-90 | 17 | Elektrohemijski glukoza analizator Super GL (Dr Muller) | 5 | Kontrola P | RGN216194 | PAK | 50 komada | DR MULLER | GL control P | 6800 | 20% | Superlab d.o.o. | 129-4/23 | 31.10.2023 | 31.10.2024
Reagensi, izuzev za transfuziju - ponovljeni postupak | 404-1-110/23-90 | 17 | Elektrohemijski glukoza analizator Super GL (Dr Muller) | 6 | Glukoza Calibration solution | RGN216195 | PAK | 100 komada | DR MULLER | Prefilled sample cups with calibration solution | 3970 | 20% | Superlab d.o.o. | 129-4/23 | 31.10.2023 | 31.10.2024
Reagensi, izuzev za transfuziju, za zdravstvene ustanove primarnog nivoa zdravstvene zaštite | 404-1-110/23-121 | 1 | HPLC dijagnostika analizator D10 | 1 | Reagens za određivanje HbA1c | RGN210001 | pakovanje | 400 testova | BioRad, SAD | D-10 Hemoglobin A1c Program | 204700 | 20% | Makler d.o.o. | 14-11/24 | 27.2.2024. | 27.2.2025.
Reagensi, izuzev za transfuziju, za zdravstvene ustanove primarnog nivoa zdravstvene zaštite | 404-1-110/23-121 | 2 | Reagensi i potrošni materijal za aparat HORIBA 3-DIFF ABX MICROS CRP 200,MICROS SEMI CRP, Micros Emi CRP o Micros ES60 (autofill) | 1 | Minidil | RGN210014 | pakovanje | 20 l | HORIBA ABX SAS as HORIBA Medical | ABX Minidil LMG | 12075 | 20% | Labteh d.o.o. | 14-9/24 | 27.2.2024. | 27.2.2025.
Reagensi, izuzev za transfuziju, za zdravstvene ustanove primarnog nivoa zdravstvene zaštite | 404-1-110/23-121 | 2 | Reagensi i potrošni materijal za aparat HORIBA 3-DIFF ABX MICROS CRP 200,MICROS SEMI CRP, Micros Emi CRP o Micros ES60 (autofill) | 2 | Cleaner | RGN210016 | pakovanje | 1 l | HORIBA ABX SAS as HORIBA Medical | ABX Cleaner | 4588.5 | 20% | Labteh d.o.o. | 14-9/24 | 27.2.2024. | 27.2.2025.
Reagensi, izuzev za transfuziju, za zdravstvene ustanove primarnog nivoa zdravstvene zaštite | 404-1-110/23-121 | 2 | Reagensi i potrošni materijal za aparat HORIBA 3-DIFF ABX MICROS CRP 200,MICROS SEMI CRP, Micros Emi CRP o Micros ES60 (autofill) | 3 | Minoclair | RGN210017 | pakovanje | 0,5 l | HORIBA ABX SAS as HORIBA Medical | ABX Minoclair | 4025 | 20% | Labteh d.o.o. | 14-9/24 | 27.2.2024. | 27.2.2025.
Reagensi, izuzev za transfuziju, za zdravstvene ustanove primarnog nivoa zdravstvene zaštite | 404-1-110/23-121 | 2 | Reagensi i potrošni materijal za aparat HORIBA 3-DIFF ABX MICROS CRP 200,MICROS SEMI CRP, Micros Emi CRP o Micros ES60 (autofill) | 4 | Minotrol Normal | RGN210018 | pakovanje | 2,5 ml | HORIBA ABX SAS as HORIBA Medical | ABX Minotrol 16 | 8625 | 20% | Labteh d.o.o. | 14-9/24 | 27.2.2024. | 27.2.2025.
Reagensi, izuzev za transfuziju, za zdravstvene ustanove primarnog nivoa zdravstvene zaštite | 404-1-110/23-121 | 2 | Reagensi i potrošni materijal za aparat HORIBA 3-DIFF ABX MICROS CRP 200,MICROS SEMI CRP, Micros Emi CRP o Micros ES60 (autofill) | 5 | Minilyse | RGN210021 | pakovanje | 1 l | HORIBA ABX SAS as HORIBA Medical | ABX Minilyse LMG | 17250 | 20% | Labteh d.o.o. | 14-9/24 | 27.2.2024. | 27.2.2025.
Reagensi, izuzev za transfuziju, za zdravstvene ustanove primarnog nivoa zdravstvene zaštite | 404-1-110/23-121 | 2 | Reagensi i potrošni materijal za aparat HORIBA 3-DIFF ABX MICROS CRP 200,MICROS SEMI CRP, Micros Emi CRP o Micros ES60 (autofill) | 6 | Alphalyse | RGN210015 | pakovanje | 0,4 l | HORIBA ABX SAS as HORIBA Medical | ABX Alphalyse | 17250 | 20% | Labteh d.o.o. | 14-9/24 | 27.2.2024. | 27.2.2025.
Reagensi, izuzev za transfuziju, za zdravstvene ustanove primarnog nivoa zdravstvene zaštite | 404-1-110/23-121 | 2 | Reagensi i potrošni materijal za aparat HORIBA 3-DIFF ABX MICROS CRP 200,MICROS SEMI CRP, Micros Emi CRP o Micros ES60 (autofill) | 7 | Minotrol CRP Normal | RGN210022 | komad | 2,5 ml | HORIBA ABX SAS as HORIBA Medical | ABX Minotrol CRP | 10925 | 20% | Labteh d.o.o. | 14-9/24 | 27.2.2024. | 27.2.2025.
Reagensi, izuzev za transfuziju, za zdravstvene ustanove primarnog nivoa zdravstvene zaštite | 404-1-110/23-121 | 2 | Reagensi i potrošni materijal za aparat HORIBA 3-DIFF ABX MICROS CRP 200,MICROS SEMI CRP, Micros Emi CRP o Micros ES60 (autofill) | 8 | Minotrol CRP high | RGN210023 | komad | 2,5 ml | HORIBA ABX SAS as HORIBA Medical | ABX Minotrol CRP | 10925 | 20% | Labteh d.o.o. | 14-9/24 | 27.2.2024. | 27.2.2025.
Reagensi, izuzev za transfuziju, za zdravstvene ustanove primarnog nivoa zdravstvene zaštite | 404-1-110/23-121 | 2 | Reagensi i potrošni materijal za aparat HORIBA 3-DIFF ABX MICROS CRP 200,MICROS SEMI CRP, Micros Emi CRP o Micros ES60 (autofill) | 9 | Minotrol CRP Low | RGN210024 | komad | 2,5 ml | HORIBA ABX SAS as HORIBA Medical | ABX Minotrol CRP | 10925 | 20% | Labteh d.o.o. | 14-9/24 | 27.2.2024. | 27.2.2025.
Reagensi, izuzev za transfuziju, za zdravstvene ustanove primarnog nivoa zdravstvene zaštite | 404-1-110/23-121 | 2 | Reagensi i potrošni materijal za aparat HORIBA 3-DIFF ABX MICROS CRP 200,MICROS SEMI CRP, Micros Emi CRP o Micros ES60 (autofill) | 10 | CRP unit 50 | RGN210025 | pakovanje | 100 testova | HORIBA ABX SAS as HORIBA Medical | CRP Unit 50 | 32500 | 20% | Labteh d.o.o. | 14-9/24 | 27.2.2024. | 27.2.2025.
Reagensi, izuzev za transfuziju, za zdravstvene ustanove primarnog nivoa zdravstvene zaštite | 404-1-110/23-121 | 2 | Reagensi i potrošni materijal za aparat HORIBA 3-DIFF ABX MICROS CRP 200,MICROS SEMI CRP, Micros Emi CRP o Micros ES60 (autofill) | 11 | Lysebio 0,4 l | RGN210026 | pakovanje | 0,4 l | HORIBA ABX SAS as HORIBA Medical | ABX Lysebio | 9775 | 20% | Labteh d.o.o. | 14-9/24 | 27.2.2024. | 27.2.2025.
Reagensi, izuzev za transfuziju, za zdravstvene ustanove primarnog nivoa zdravstvene zaštite | 404-1-110/23-121 | 2 | Reagensi i potrošni materijal za aparat HORIBA 3-DIFF ABX MICROS CRP 200,MICROS SEMI CRP, Micros Emi CRP o Micros ES60 (autofill) | 12 | CRP REA | RGN210013 | pakovanje | 100 testova | HORIBA ABX SAS as HORIBA Medical | ABX CRP Rea | 31000 | 20% | Labteh d.o.o. | 14-9/24 | 27.2.2024. | 27.2.2025.
Reagensi, izuzev za transfuziju, za zdravstvene ustanove primarnog nivoa zdravstvene zaštite | 404-1-110/23-121 | 2 | Reagensi i potrošni materijal za aparat HORIBA 3-DIFF ABX MICROS CRP 200,MICROS SEMI CRP, Micros Emi CRP o Micros ES60 (autofill) | 13 | Minotrol low | RGN210019 | pakovanje | 2,5 ml | HORIBA ABX SAS as HORIBA Medical | ABX Minotrol 16 | 8625 | 20% | Labteh d.o.o. | 14-9/24 | 27.2.2024. | 27.2.2025.
Reagensi, izuzev za transfuziju, za zdravstvene ustanove primarnog nivoa zdravstvene zaštite | 404-1-110/23-121 | 2 | Reagensi i potrošni materijal za aparat HORIBA 3-DIFF ABX MICROS CRP 200,MICROS SEMI CRP, Micros Emi CRP o Micros ES60 (autofill) | 14 | Minotrol high | RGN210020 | pakovanje | 2,5 ml | HORIBA ABX SAS as HORIBA Medical | ABX Minotrol 16 | 8625 | 20% | Labteh d.o.o. | 14-9/24 | 27.2.2024. | 27.2.2025.
Reagensi, izuzev za transfuziju, za zdravstvene ustanove primarnog nivoa zdravstvene zaštite | 404-1-110/23-121 | 3 | Reagensi i potrošni materijal za aparat Mythic 18, Orphee | 1 | Diluent | RGN210027 | pakovanje | 10 l | Orphee Medical, Švajcarska | Diluent 10L | 11050 | 20% | Vicor d.o.o. | 14-20/24 | 27.2.2024. | 27.2.2025.
Reagensi, izuzev za transfuziju, za zdravstvene ustanove primarnog nivoa zdravstvene zaštite | 404-1-110/23-121 | 3 | Reagensi i potrošni materijal za aparat Mythic 18, Orphee | 2 | Enzimatski kliner ( Mythic 18-22 Enzymatic Cleaner) | RGN210029 | pakovanje | 1 l | Orphee Medical, Švajcarska | M18-22 Enzymatic cleaner | 11270 | 20% | Vicor d.o.o. | 14-20/24 | 27.2.2024. | 27.2.2025.
Reagensi, izuzev za transfuziju, za zdravstvene ustanove primarnog nivoa zdravstvene zaštite | 404-1-110/23-121 | 3 | Reagensi i potrošni materijal za aparat Mythic 18, Orphee | 3 | Lizir (cyanide free lytic solution) | RGN210030 | pakovanje | 1 l | Orphee Medical, Švajcarska | Cyanide free lytic solution | 16900 | 20% | Vicor d.o.o. | 14-20/24 | 27.2.2024. | 27.2.2025.
Reagensi, izuzev za transfuziju, za zdravstvene ustanove primarnog nivoa zdravstvene zaštite | 404-1-110/23-121 | 3 | Reagensi i potrošni materijal za aparat Mythic 18, Orphee | 4 | Flush kliner | RGN210031 | pakovanje | 250ml | Orphee Medical, Švajcarska | Flush kliner | 1550 | 20% | Vicor d.o.o. | 14-20/24 | 27.2.2024. | 27.2.2025.
Reagensi, izuzev za transfuziju, za zdravstvene ustanove primarnog nivoa zdravstvene zaštite | 404-1-110/23-121 | 3 | Reagensi i potrošni materijal za aparat Mythic 18, Orphee | 5 | Kontrolna krv normalan nivo (3D) | RGN210033 | pakovanje | 2,5ml | Orphee Medical, Švajcarska | Control blood 3D N | 4000 | 20% | Vicor d.o.o. | 14-20/24 | 27.2.2024. | 27.2.2025.
Reagensi, izuzev za transfuziju, za zdravstvene ustanove primarnog nivoa zdravstvene zaštite | 404-1-110/23-121 | 3 | Reagensi i potrošni materijal za aparat Mythic 18, Orphee | 6 | Kalibrator za Mythic 18 | RGN210035 | pakovanje | 2,5ml | Orphee Medical, Švajcarska | Myt Cal | 6200 | 20% | Vicor d.o.o. | 14-20/24 | 27.2.2024. | 27.2.2025.
Reagensi, izuzev za transfuziju, za zdravstvene ustanove primarnog nivoa zdravstvene zaštite | 404-1-110/23-121 | 3 | Reagensi i potrošni materijal za aparat Mythic 18, Orphee | 7 | Diluent | RGN210028 | pakovanje | 20 l | Orphee Medical, Švajcarska | Diluent 20L | 21620 | 20% | Vicor d.o.o. | 14-20/24 | 27.2.2024. | 27.2.2025.
Reagensi, izuzev za transfuziju, za zdravstvene ustanove primarnog nivoa zdravstvene zaštite | 404-1-110/23-121 | 3 | Reagensi i potrošni materijal za aparat Mythic 18, Orphee | 8 | Kontrolna krv visok nivo (3D) | RGN210032 | pakovanje | 2,5ml | Orphee Medical, Švajcarska | Control blood 3D H | 4000 | 20% | Vicor d.o.o. | 14-20/24 | 27.2.2024. | 27.2.2025.
Reagensi, izuzev za transfuziju, za zdravstvene ustanove primarnog nivoa zdravstvene zaštite | 404-1-110/23-121 | 3 | Reagensi i potrošni materijal za aparat Mythic 18, Orphee | 9 | Kontrolna krv nizak nivo (3D) | RGN210034 | pakovanje | 2,5ml | Orphee Medical, Švajcarska | Control blood 3D L | 4000 | 20% | Vicor d.o.o. | 14-20/24 | 27.2.2024. | 27.2.2025.
Reagensi, izuzev za transfuziju, za zdravstvene ustanove primarnog nivoa zdravstvene zaštite | 404-1-110/23-121 | 4 | Reagensi i potrošni materijal za aparat Mythic 22 OT i Mythic 60, Orphee | 1 | Diluent | RGN210036 | pakovanje | 10 l | Orphee Medical, Švajcarska | Diluent 10L | 13150 | 20% | Vicor d.o.o. | 14-20/24 | 27.2.2024. | 27.2.2025.
Reagensi, izuzev za transfuziju, za zdravstvene ustanove primarnog nivoa zdravstvene zaštite | 404-1-110/23-121 | 4 | Reagensi i potrošni materijal za aparat Mythic 22 OT i Mythic 60, Orphee | 2 | Lizir Only One | RGN210037 | pakovanje | 500 ml | Orphee Medical, Švajcarska | Only one lytic sol | 33500 | 20% | Vicor d.o.o. | 14-20/24 | 27.2.2024. | 27.2.2025.
Reagensi, izuzev za transfuziju, za zdravstvene ustanove primarnog nivoa zdravstvene zaštite | 404-1-110/23-121 | 4 | Reagensi i potrošni materijal za aparat Mythic 22 OT i Mythic 60, Orphee | 3 | Kliner | RGN210038 | pakovanje | 1 l | Orphee Medical, Švajcarska | Cleaning Sol M22 | 9250 | 20% | Vicor d.o.o. | 14-20/24 | 27.2.2024. | 27.2.2025.
Reagensi, izuzev za transfuziju, za zdravstvene ustanove primarnog nivoa zdravstvene zaštite | 404-1-110/23-121 | 4 | Reagensi i potrošni materijal za aparat Mythic 22 OT i Mythic 60, Orphee | 4 | Flush kliner | RGN210039 | pakovanje | 250ml | Orphee Medical, Švajcarska | Flush kliner | 1550 | 20% | Vicor d.o.o. | 14-20/24 | 27.2.2024. | 27.2.2025.
Reagensi, izuzev za transfuziju, za zdravstvene ustanove primarnog nivoa zdravstvene zaštite | 404-1-110/23-121 | 4 | Reagensi i potrošni materijal za aparat Mythic 22 OT i Mythic 60, Orphee | 5 | Kontrolna krv visok nivo (5D) | RGN210040 | pakovanje | 3,0 ml | Orphee Medical, Švajcarska | Control blood 5D H | 6300 | 20% | Vicor d.o.o. | 14-20/24 | 27.2.2024. | 27.2.2025.
Reagensi, izuzev za transfuziju, za zdravstvene ustanove primarnog nivoa zdravstvene zaštite | 404-1-110/23-121 | 4 | Reagensi i potrošni materijal za aparat Mythic 22 OT i Mythic 60, Orphee | 6 | Kontrolna krv normalan nivo (5D) | RGN210041 | pakovanje | 3,0 ml | Orphee Medical, Švajcarska | Control blood 5D N | 6300 | 20% | Vicor d.o.o. | 14-20/24 | 27.2.2024. | 27.2.2025.
Reagensi, izuzev za transfuziju, za zdravstvene ustanove primarnog nivoa zdravstvene zaštite | 404-1-110/23-121 | 4 | Reagensi i potrošni materijal za aparat Mythic 22 OT i Mythic 60, Orphee | 7 | Kontrolna krv nizak nivo (5D) | RGN210042 | pakovanje | 3,0 ml | Orphee Medical, Švajcarska | Control blood 5D L | 6300 | 20% | Vicor d.o.o. | 14-20/24 | 27.2.2024. | 27.2.2025.
Reagensi, izuzev za transfuziju, za zdravstvene ustanove primarnog nivoa zdravstvene zaštite | 404-1-110/23-121 | 4 | Reagensi i potrošni materijal za aparat Mythic 22 OT i Mythic 60, Orphee | 8 | Kalibrator | RGN210043 | pakovanje | 2,5ml | Orphee Medical, Švajcarska | Myt Cal | 6200 | 20% | Vicor d.o.o. | 14-20/24 | 27.2.2024. | 27.2.2025.
Reagensi, izuzev za transfuziju, za zdravstvene ustanove primarnog nivoa zdravstvene zaštite | 404-1-110/23-121 | 5 | Reagensi i potrošni materijal za aparat Nihon Kohden Mek-6510K | 1 | Isotonac 4 | RGN210044 | pakovanje | 20 l | NIHON KOHDEN | Isotonac 4 | 6000 | 20% | Superlab d.o.o. | 14-18/24 | 27.2.2024. | 27.2.2025.
Reagensi, izuzev za transfuziju, za zdravstvene ustanove primarnog nivoa zdravstvene zaštite | 404-1-110/23-121 | 5 | Reagensi i potrošni materijal za aparat Nihon Kohden Mek-6510K | 2 | Cleanac 3 | RGN210045 | pakovanje | 1 l | NIHON KOHDEN | Cleanac 3 | 3850 | 20% | Superlab d.o.o. | 14-18/24 | 27.2.2024. | 27.2.2025.
Reagensi, izuzev za transfuziju, za zdravstvene ustanove primarnog nivoa zdravstvene zaštite | 404-1-110/23-121 | 5 | Reagensi i potrošni materijal za aparat Nihon Kohden Mek-6510K | 3 | Cleanac 5L | RGN210046 | pakovanje | 5 l | NIHON KOHDEN | Cleanac | 5600 | 20% | Superlab d.o.o. | 14-18/24 | 27.2.2024. | 27.2.2025.
Reagensi, izuzev za transfuziju, za zdravstvene ustanove primarnog nivoa zdravstvene zaštite | 404-1-110/23-121 | 5 | Reagensi i potrošni materijal za aparat Nihon Kohden Mek-6510K | 4 | Hemolynac 3N | RGN210047 | pakovanje | 1 l | NIHON KOHDEN | Hemolynac 3N | 7650 | 20% | Superlab d.o.o. | 14-18/24 | 27.2.2024. | 27.2.2025.
Reagensi, izuzev za transfuziju, za zdravstvene ustanove primarnog nivoa zdravstvene zaštite | 404-1-110/23-121 | 5 | Reagensi i potrošni materijal za aparat Nihon Kohden Mek-6510K | 5 | Hematology control Low 3diff | RGN240007 | komad | 3ml | NIHON KOHDEN | Hematology control МЕК-3DL | 5150 | 20% | Superlab d.o.o. | 14-18/24 | 27.2.2024. | 27.2.2025.
Reagensi, izuzev za transfuziju, za zdravstvene ustanove primarnog nivoa zdravstvene zaštite | 404-1-110/23-121 | 5 | Reagensi i potrošni materijal za aparat Nihon Kohden Mek-6510K | 6 | Hematology control Normal 3diff | RGN240008 | komad | 3ml | NIHON KOHDEN | Hematology control МЕК-3DN | 5150 | 20% | Superlab d.o.o. | 14-18/24 | 27.2.2024. | 27.2.2025.
Reagensi, izuzev za transfuziju, za zdravstvene ustanove primarnog nivoa zdravstvene zaštite | 404-1-110/23-121 | 5 | Reagensi i potrošni materijal za aparat Nihon Kohden Mek-6510K | 7 | Hematology control High 3diff | RGN240009 | komad | 3ml | NIHON KOHDEN | Hematology control МЕК-3DH | 5150 | 20% | Superlab d.o.o. | 14-18/24 | 27.2.2024. | 27.2.2025.
Reagensi, izuzev za transfuziju, za zdravstvene ustanove primarnog nivoa zdravstvene zaštite | 404-1-110/23-121 | 6 | Reagensi i potrošni materijal za aparat Cell-Dyn Ruby | 1 | Reagent, Diluent Sheat | RGN210048 | pakovanje | 20 l | Abbott Laboratories | Reagent, Diluent Sheat | 19976 | 20% | Magna Pharmacia d.o.o. | 14-10/24 | 27.2.2024. | 27.2.2025.
Reagensi, izuzev za transfuziju, za zdravstvene ustanove primarnog nivoa zdravstvene zaštite | 404-1-110/23-121 | 6 | Reagensi i potrošni materijal za aparat Cell-Dyn Ruby | 2 | Reagent, WBC Lyse | RGN210049 | pakovanje | 4 l | Abbott Laboratories Diagnostics Division | Reagent, WBC Lyse | 25663 | 20% | Magna Pharmacia d.o.o. | 14-10/24 | 27.2.2024. | 27.2.2025.
Reagensi, izuzev za transfuziju, za zdravstvene ustanove primarnog nivoa zdravstvene zaštite | 404-1-110/23-121 | 6 | Reagensi i potrošni materijal za aparat Cell-Dyn Ruby | 3 | Reagent CN Free HGB/NOC Lyse | RGN210050 | pakovanje | 4 l | Abbott Laboratories Diagnostics Division | Reagent CN Free HGB/NOC Lyse | 18150 | 20% | Magna Pharmacia d.o.o. | 14-10/24 | 27.2.2024. | 27.2.2025.
Reagensi, izuzev za transfuziju, za zdravstvene ustanove primarnog nivoa zdravstvene zaštite | 404-1-110/23-121 | 6 | Reagensi i potrošni materijal za aparat Cell-Dyn Ruby | 4 | CD Enzymatic cleaner | RGN210053 | pakovanje | 2x50ml | Abbott Laboratories Diagnostics Division | CD Enzymatic cleaner | 40810 | 20% | Magna Pharmacia d.o.o. | 14-10/24 | 27.2.2024. | 27.2.2025.
Reagensi, izuzev za transfuziju, za zdravstvene ustanove primarnog nivoa zdravstvene zaštite | 404-1-110/23-121 | 6 | Reagensi i potrošni materijal za aparat Cell-Dyn Ruby | 5 | CD 26 Plus control | RGN210054 | pakovanje | 6x2,5 ml | Abbott Laboratories Diagnostics Division | CD 26 Plus control | 32560 | 20% | Magna Pharmacia d.o.o. | 14-10/24 | 27.2.2024. | 27.2.2025.
Reagensi, izuzev za transfuziju, za zdravstvene ustanove primarnog nivoa zdravstvene zaštite | 404-1-110/23-121 | 6 | Reagensi i potrošni materijal za aparat Cell-Dyn Ruby | 6 | Peristaltic pump tubing | RGN210055 | pakovanje | 4 komada | Abbott GmbH & Co. KG | Peristaltic pump tubing | 6930 | 20% | Magna Pharmacia d.o.o. | 14-10/24 | 27.2.2024. | 27.2.2025.
Reagensi, izuzev za transfuziju, za zdravstvene ustanove primarnog nivoa zdravstvene zaštite | 404-1-110/23-121 | 6 | Reagensi i potrošni materijal za aparat Cell-Dyn Ruby | 7 | Filter mikron sheat | RGN210056 | pakovanje | 6 komada | Abbott GmbH & Co. KG | Filter mikron sheat | 24552 | 20% | Magna Pharmacia d.o.o. | 14-10/24 | 27.2.2024. | 27.2.2025.
Reagensi, izuzev za transfuziju, za zdravstvene ustanove primarnog nivoa zdravstvene zaštite | 404-1-110/23-121 | 6 | Reagensi i potrošni materijal za aparat Cell-Dyn Ruby | 8 | CD Ruby Asp Needle | RGN240010 | pakovanje | 1 kom | Abbott Laboratories | CD Ruby Asp Needle | 57600 | 20% | Magna Pharmacia d.o.o. | 14-10/24 | 27.2.2024. | 27.2.2025.
Reagensi, izuzev za transfuziju, za zdravstvene ustanove primarnog nivoa zdravstvene zaštite | 404-1-110/23-121 | 7 | Reagensi i potrošni materijal za 5-part diff hematološke analizatore tipa Phoenix NCC-61 i NCC-51 AL | 1 | Neo Diluent E | RGN210057 | pakovanje | 20 l | NeoMedica doo, Niš | Neo Diluent E | 25135 | 20% | Neomedica d.o.o. Niš | 14-14/24 | 27.2.2024. | 27.2.2025.
Reagensi, izuzev za transfuziju, za zdravstvene ustanove primarnog nivoa zdravstvene zaštite | 404-1-110/23-121 | 7 | Reagensi i potrošni materijal za 5-part diff hematološke analizatore tipa Phoenix NCC-61 i NCC-51 AL | 2 | Neo Sheath E | RGN210059 | pakovanje | 20 l | NeoMedica doo, Niš | Neo Sheath E | 30635 | 20% | Neomedica d.o.o. Niš | 14-14/24 | 27.2.2024. | 27.2.2025.
Reagensi, izuzev za transfuziju, za zdravstvene ustanove primarnog nivoa zdravstvene zaštite | 404-1-110/23-121 | 7 | Reagensi i potrošni materijal za 5-part diff hematološke analizatore tipa Phoenix NCC-61 i NCC-51 AL | 3 | Neo Lyse E | RGN210061 | pakovanje | 1 l | NeoMedica doo, Niš | Neo Lyse E | 25960 | 20% | Neomedica d.o.o. Niš | 14-14/24 | 27.2.2024. | 27.2.2025.
Reagensi, izuzev za transfuziju, za zdravstvene ustanove primarnog nivoa zdravstvene zaštite | 404-1-110/23-121 | 7 | Reagensi i potrošni materijal za 5-part diff hematološke analizatore tipa Phoenix NCC-61 i NCC-51 AL | 4 | Neo Cleaner E | RGN210062 | pakovanje | 20 l | NeoMedica doo, Niš | Neo Cleaner E | 28578 | 20% | Neomedica d.o.o. Niš | 14-14/24 | 27.2.2024. | 27.2.2025.
Reagensi, izuzev za transfuziju, za zdravstvene ustanove primarnog nivoa zdravstvene zaštite | 404-1-110/23-121 | 7 | Reagensi i potrošni materijal za 5-part diff hematološke analizatore tipa Phoenix NCC-61 i NCC-51 AL | 5 | Neo Rinse E | RGN210064 | pakovanje | 100 ml | NeoMedica doo, Niš | Neo Rinse E | 9383 | 20% | Neomedica d.o.o. Niš | 14-14/24 | 27.2.2024. | 27.2.2025.
Reagensi, izuzev za transfuziju, za zdravstvene ustanove primarnog nivoa zdravstvene zaštite | 404-1-110/23-121 | 7 | Reagensi i potrošni materijal za 5-part diff hematološke analizatore tipa Phoenix NCC-61 i NCC-51 AL | 6 | CBC 3K 3 nivoa "ili odgovarajući" | RGN210065 | pakovanje | 3x3 ml | R&D Systems Inc. | CBC-3K 3 levels | 19998 | 20% | Neomedica d.o.o. Niš | 14-14/24 | 27.2.2024. | 27.2.2025.
Reagensi, izuzev za transfuziju, za zdravstvene ustanove primarnog nivoa zdravstvene zaštite | 404-1-110/23-121 | 7 | Reagensi i potrošni materijal za 5-part diff hematološke analizatore tipa Phoenix NCC-61 i NCC-51 AL | 7 | Neo Cleaner E | RGN210063 | pakovanje | 5 l | NeoMedica doo, Niš | Neo Cleaner E | 6325 | 20% | Neomedica d.o.o. Niš | 14-14/24 | 27.2.2024. | 27.2.2025.
Reagensi, izuzev za transfuziju, za zdravstvene ustanove primarnog nivoa zdravstvene zaštite | 404-1-110/23-121 | 7 | Reagensi i potrošni materijal za 5-part diff hematološke analizatore tipa Phoenix NCC-61 i NCC-51 AL | 8 | Neo Sheath E | RGN210060 | pakovanje | 5 l | NeoMedica doo, Niš | Neo Sheath E | 6820 | 20% | Neomedica d.o.o. Niš | 14-14/24 | 27.2.2024. | 27.2.2025.
Reagensi, izuzev za transfuziju, za zdravstvene ustanove primarnog nivoa zdravstvene zaštite | 404-1-110/23-121 | 7 | Reagensi i potrošni materijal za 5-part diff hematološke analizatore tipa Phoenix NCC-61 i NCC-51 AL | 9 | Neo Diluent E | RGN210058 | pakovanje | 5 L | NeoMedica doo, Niš | Neo Diluent E | 7540 | 20% | Neomedica d.o.o. Niš | 14-14/24 | 27.2.2024. | 27.2.2025.
Reagensi, izuzev za transfuziju, za zdravstvene ustanove primarnog nivoa zdravstvene zaštite | 404-1-110/23-121 | 7 | Reagensi i potrošni materijal za 5-part diff hematološke analizatore tipa Phoenix NCC-61 i NCC-51 AL | 10 | Maintenance kit for Phoenix NCC-61 | RGN240011 | pakovanje | 1 kom | NeoMedica doo, Niš | Maintenance kit for NCC 61 | 119500 | 20% | Neomedica d.o.o. Niš | 14-14/24 | 27.2.2024. | 27.2.2025.
Reagensi, izuzev za transfuziju, za zdravstvene ustanove primarnog nivoa zdravstvene zaštite | 404-1-110/23-121 | 7 | Reagensi i potrošni materijal za 5-part diff hematološke analizatore tipa Phoenix NCC-61 i NCC-51 AL | 11 | Maintenance kit for Phoenix NCC-51 AL | RGN240012 | pakovanje | 1 kom | NeoMedica doo, Niš | Maintenance kit for NCC 51 AL | 149500 | 20% | Neomedica d.o.o. Niš | 14-14/24 | 27.2.2024. | 27.2.2025.
Reagensi, izuzev za transfuziju, za zdravstvene ustanove primarnog nivoa zdravstvene zaštite | 404-1-110/23-121 | 8 | Reagensi i potrošni materijal za aparat SYSMEX XN-L(350,450,550/330/430/530), XN (1000,2000) | 1 | Cell pack DCL 20l | RGN210066 | pakovanje | 20 l | Sysmex Corporation Japan | CELLPACK - DCL 20L | 18013 | 20% | Yunycom d.o.o. | 14-21/24 | 27.2.2024. | 27.2.2025.
Reagensi, izuzev za transfuziju, za zdravstvene ustanove primarnog nivoa zdravstvene zaštite | 404-1-110/23-121 | 8 | Reagensi i potrošni materijal za aparat SYSMEX XN-L(350,450,550/330/430/530), XN (1000,2000) | 2 | Sulfolyser 3x500ml | RGN210073 | pakovanje | 3x500ml | Sysmex Corporation Japan | SULFOLYSER 3x500ML | 53296 | 20% | Yunycom d.o.o. | 14-21/24 | 27.2.2024. | 27.2.2025.
Reagensi, izuzev za transfuziju, za zdravstvene ustanove primarnog nivoa zdravstvene zaštite | 404-1-110/23-121 | 8 | Reagensi i potrošni materijal za aparat SYSMEX XN-L(350,450,550/330/430/530), XN (1000,2000) | 3 | Cellclean 50 ml | RGN210074 | pakovanje | 50ml | Sysmex Corporation Japan | CELLCLEAN 50ML | 35096 | 20% | Yunycom d.o.o. | 14-21/24 | 27.2.2024. | 27.2.2025.
Reagensi, izuzev za transfuziju, za zdravstvene ustanove primarnog nivoa zdravstvene zaštite | 404-1-110/23-121 | 8 | Reagensi i potrošni materijal za aparat SYSMEX XN-L(350,450,550/330/430/530), XN (1000,2000) | 4 | Lysercell WDF 5l | RGN210069 | pakovanje | 5 l | Sysmex Corporation Japan | LYSERCELL WDF 5L | 92980 | 20% | Yunycom d.o.o. | 14-21/24 | 27.2.2024. | 27.2.2025.
Reagensi, izuzev za transfuziju, za zdravstvene ustanove primarnog nivoa zdravstvene zaštite | 404-1-110/23-121 | 8 | Reagensi i potrošni materijal za aparat SYSMEX XN-L(350,450,550/330/430/530), XN (1000,2000) | 5 | Flurocell WDF 2x42 ml | RGN210071 | pakovanje | 2x42 ml | Sysmex Corporation Japan | FLUOROCELL WDF 2x42ML | 253900 | 20% | Yunycom d.o.o. | 14-21/24 | 27.2.2024. | 27.2.2025.
Reagensi, izuzev za transfuziju, za zdravstvene ustanove primarnog nivoa zdravstvene zaštite | 404-1-110/23-121 | 8 | Reagensi i potrošni materijal za aparat SYSMEX XN-L(350,450,550/330/430/530), XN (1000,2000) | 6 | Cellclean Auto 20x4mL | RGN210075 | pakovanje | 20x4ml | Sysmex Corporation Japan | CELLCLEAN AUTO 20x4ML | 35100 | 20% | Yunycom d.o.o. | 14-21/24 | 27.2.2024. | 27.2.2025.
Reagensi, izuzev za transfuziju, za zdravstvene ustanove primarnog nivoa zdravstvene zaštite | 404-1-110/23-121 | 8 | Reagensi i potrošni materijal za aparat SYSMEX XN-L(350,450,550/330/430/530), XN (1000,2000) | 7 | XN Chek L1 | RGN210076 | komad | 1x3ml | Sysmex Corporation Japan | XN CHECK 3.0 ML L1 | 18426 | 20% | Yunycom d.o.o. | 14-21/24 | 27.2.2024. | 27.2.2025.
Reagensi, izuzev za transfuziju, za zdravstvene ustanove primarnog nivoa zdravstvene zaštite | 404-1-110/23-121 | 8 | Reagensi i potrošni materijal za aparat SYSMEX XN-L(350,450,550/330/430/530), XN (1000,2000) | 8 | XN Chek L2 | RGN210077 | komad | 1x3ml | Sysmex Corporation Japan | XN CHECK 3.0 ML L2 | 18426 | 20% | Yunycom d.o.o. | 14-21/24 | 27.2.2024. | 27.2.2025.
Reagensi, izuzev za transfuziju, za zdravstvene ustanove primarnog nivoa zdravstvene zaštite | 404-1-110/23-121 | 8 | Reagensi i potrošni materijal za aparat SYSMEX XN-L(350,450,550/330/430/530), XN (1000,2000) | 9 | XN Chek L3 | RGN210078 | komad | 1x3ml | Sysmex Corporation Japan | XN CHECK 3.0 ML L3 | 18426 | 20% | Yunycom d.o.o. | 14-21/24 | 27.2.2024. | 27.2.2025.
Reagensi, izuzev za transfuziju, za zdravstvene ustanove primarnog nivoa zdravstvene zaštite | 404-1-110/23-121 | 8 | Reagensi i potrošni materijal za aparat SYSMEX XN-L(350,450,550/330/430/530), XN (1000,2000) | 10 | Lysercell WDF 2L | RGN210083 | pakovanje | 2 l | Sysmex Corporation Japan | LYSERCELL WDF 1X2L | 35000 | 20% | Yunycom d.o.o. | 14-21/24 | 27.2.2024. | 27.2.2025.
Reagensi, izuzev za transfuziju, za zdravstvene ustanove primarnog nivoa zdravstvene zaštite | 404-1-110/23-121 | 8 | Reagensi i potrošni materijal za aparat SYSMEX XN-L(350,450,550/330/430/530), XN (1000,2000) | 11 | Flurocell WDF 2x22 ml | RGN210084 | pakovanje | 2x22 ml | Sysmex Corporation Japan | FLUOROCELL WDF 2x22ML | 55000 | 20% | Yunycom d.o.o. | 14-21/24 | 27.2.2024. | 27.2.2025.
Reagensi, izuzev za transfuziju, za zdravstvene ustanove primarnog nivoa zdravstvene zaštite | 404-1-110/23-121 | 8 | Reagensi i potrošni materijal za aparat SYSMEX XN-L(350,450,550/330/430/530), XN (1000,2000) | 12 | XN-L Chek L1 | RGN210085 | komad | 1x3ml | Sysmex Corporation Japan | XN-L CHECK 3.0 ML L1 | 9500 | 20% | Yunycom d.o.o. | 14-21/24 | 27.2.2024. | 27.2.2025.
Reagensi, izuzev za transfuziju, za zdravstvene ustanove primarnog nivoa zdravstvene zaštite | 404-1-110/23-121 | 8 | Reagensi i potrošni materijal za aparat SYSMEX XN-L(350,450,550/330/430/530), XN (1000,2000) | 13 | XN-L Chek L2 | RGN210086 | komad | 1x3ml | Sysmex Corporation Japan | XN-L CHECK 3.0 ML L2 | 9500 | 20% | Yunycom d.o.o. | 14-21/24 | 27.2.2024. | 27.2.2025.
Reagensi, izuzev za transfuziju, za zdravstvene ustanove primarnog nivoa zdravstvene zaštite | 404-1-110/23-121 | 8 | Reagensi i potrošni materijal za aparat SYSMEX XN-L(350,450,550/330/430/530), XN (1000,2000) | 14 | XN-L Chek L3 | RGN210087 | komad | 1x3ml | Sysmex Corporation Japan | XN-L CHECK 3.0 ML L3 | 9500 | 20% | Yunycom d.o.o. | 14-21/24 | 27.2.2024. | 27.2.2025.
Reagensi, izuzev za transfuziju, za zdravstvene ustanove primarnog nivoa zdravstvene zaštite | 404-1-110/23-121 | 8 | Reagensi i potrošni materijal za aparat SYSMEX XN-L(350,450,550/330/430/530), XN (1000,2000) | 15 | Lysercell WNR 5l | RGN210068 | pakovanje | 5 l | Sysmex Corporation Japan | LYSERCELL WNR 5L | 20000 | 20% | Yunycom d.o.o. | 14-21/24 | 27.2.2024. | 27.2.2025.
Reagensi, izuzev za transfuziju, za zdravstvene ustanove primarnog nivoa zdravstvene zaštite | 404-1-110/23-121 | 8 | Reagensi i potrošni materijal za aparat SYSMEX XN-L(350,450,550/330/430/530), XN (1000,2000) | 16 | Flurocell WNR 2x82 ml | RGN210070 | pakovanje | 2x82 ml | Sysmex Corporation Japan | FLUOROCELL WNR 2x82ML | 32000 | 20% | Yunycom d.o.o. | 14-21/24 | 27.2.2024. | 27.2.2025.
Reagensi, izuzev za transfuziju, za zdravstvene ustanove primarnog nivoa zdravstvene zaštite | 404-1-110/23-121 | 8 | Reagensi i potrošni materijal za aparat SYSMEX XN-L(350,450,550/330/430/530), XN (1000,2000) | 17 | Sulfolyser | RGN210081 | pakovanje | 5 l | Sysmex Corporation Japan | SULFOLYSER 5L | 87340 | 20% | Yunycom d.o.o. | 14-21/24 | 27.2.2024. | 27.2.2025.
Reagensi, izuzev za transfuziju, za zdravstvene ustanove primarnog nivoa zdravstvene zaštite | 404-1-110/23-121 | 8 | Reagensi i potrošni materijal za aparat SYSMEX XN-L(350,450,550/330/430/530), XN (1000,2000) | 18 | XN CAL 3.0ML | RGN230324 | pakovanje | 1 x 3mL | Sysmex Corporation Japan | XN CAL 3.0ML | 16770 | 20% | Yunycom d.o.o. | 14-21/24 | 27.2.2024. | 27.2.2025.
Reagensi, izuzev za transfuziju, za zdravstvene ustanove primarnog nivoa zdravstvene zaštite | 404-1-110/23-121 | 9 | Reagensi i potrošni materijal za aparat SYSMEX XS (500i,1000i), XT 1800i | 1 | Cellpack EPK | RGN210088 | pakovanje | 20 l | Sysmex Corporation Japan | CELLPACK 20L | 22058 | 20% | Yunycom d.o.o. | 14-21/24 | 27.2.2024. | 27.2.2025.
Reagensi, izuzev za transfuziju, za zdravstvene ustanove primarnog nivoa zdravstvene zaštite | 404-1-110/23-121 | 9 | Reagensi i potrošni materijal za aparat SYSMEX XS (500i,1000i), XT 1800i | 2 | Stromatolyser 4DL | RGN210089 | pakovanje | 5 l | Sysmex Corporation Japan | STROMATOLYSER-4DL 5L | 43400 | 20% | Yunycom d.o.o. | 14-21/24 | 27.2.2024. | 27.2.2025.
Reagensi, izuzev za transfuziju, za zdravstvene ustanove primarnog nivoa zdravstvene zaštite | 404-1-110/23-121 | 9 | Reagensi i potrošni materijal za aparat SYSMEX XS (500i,1000i), XT 1800i | 3 | Sulfolyser SLS | RGN210092 | pakovanje | 3x500ml | Sysmex Corporation Japan | SULFOLYSER 3X500ML | 53296 | 20% | Yunycom d.o.o. | 14-21/24 | 27.2.2024. | 27.2.2025.
Reagensi, izuzev za transfuziju, za zdravstvene ustanove primarnog nivoa zdravstvene zaštite | 404-1-110/23-121 | 9 | Reagensi i potrošni materijal za aparat SYSMEX XS (500i,1000i), XT 1800i | 4 | Cellclean | RGN210093 | pakovanje | 50ml | Sysmex Corporation Japan | CELLCLEAN 50ML | 35096 | 20% | Yunycom d.o.o. | 14-21/24 | 27.2.2024. | 27.2.2025.
Reagensi, izuzev za transfuziju, za zdravstvene ustanove primarnog nivoa zdravstvene zaštite | 404-1-110/23-121 | 9 | Reagensi i potrošni materijal za aparat SYSMEX XS (500i,1000i), XT 1800i | 5 | Stromatolyser-4DL | RGN210095 | pakovanje | 2 l | Sysmex Corporation Japan | STROMATOLYSER-4DL 1X2L | 32554 | 20% | Yunycom d.o.o. | 14-21/24 | 27.2.2024. | 27.2.2025.
Reagensi, izuzev za transfuziju, za zdravstvene ustanove primarnog nivoa zdravstvene zaštite | 404-1-110/23-121 | 9 | Reagensi i potrošni materijal za aparat SYSMEX XS (500i,1000i), XT 1800i | 6 | Stromatolyser-4DS | RGN210096 | pakovanje | 3x42ml | Sysmex Corporation Japan | STROMATOLYSER-4DS 3X42ML | 62900 | 20% | Yunycom d.o.o. | 14-21/24 | 27.2.2024. | 27.2.2025.
Reagensi, izuzev za transfuziju, za zdravstvene ustanove primarnog nivoa zdravstvene zaštite | 404-1-110/23-121 | 9 | Reagensi i potrošni materijal za aparat SYSMEX XS (500i,1000i), XT 1800i | 7 | E check XS L2 | RGN210098 | komad | 1x1.5ml | Sysmex Corporation Japan | E-CHECK (XS) N 1,5ML L2 | 19200 | 20% | Yunycom d.o.o. | 14-21/24 | 27.2.2024. | 27.2.2025.
Reagensi, izuzev za transfuziju, za zdravstvene ustanove primarnog nivoa zdravstvene zaštite | 404-1-110/23-121 | 9 | Reagensi i potrošni materijal za aparat SYSMEX XS (500i,1000i), XT 1800i | 8 | Stromatolyser 4DS | RGN210090 | pakovanje | 1x42ml | Sysmex Corporation Japan | STROMATOLYSER-4DS 1X42ML | 44809 | 20% | Yunycom d.o.o. | 14-21/24 | 27.2.2024. | 27.2.2025.
Reagensi, izuzev za transfuziju, za zdravstvene ustanove primarnog nivoa zdravstvene zaštite | 404-1-110/23-121 | 9 | Reagensi i potrošni materijal za aparat SYSMEX XS (500i,1000i), XT 1800i | 9 | E check XS L1 | RGN210097 | komad | 1x1.5ml | Sysmex Corporation Japan | E-CHECK (XS) L 1,5ML L1 | 19200 | 20% | Yunycom d.o.o. | 14-21/24 | 27.2.2024. | 27.2.2025.
Reagensi, izuzev za transfuziju, za zdravstvene ustanove primarnog nivoa zdravstvene zaštite | 404-1-110/23-121 | 9 | Reagensi i potrošni materijal za aparat SYSMEX XS (500i,1000i), XT 1800i | 10 | E check XS L3 | RGN210099 | komad | 1x1.5ml | Sysmex Corporation Japan | E-CHECK (XS) H 1,5ML L3 | 19200 | 20% | Yunycom d.o.o. | 14-21/24 | 27.2.2024. | 27.2.2025.
Reagensi, izuzev za transfuziju, za zdravstvene ustanove primarnog nivoa zdravstvene zaštite | 404-1-110/23-121 | 9 | Reagensi i potrošni materijal za aparat SYSMEX XS (500i,1000i), XT 1800i | 11 | Cellcelan Auto 20x4mL | RGN210101 | pakovanje | 20x4ml | Sysmex Corporation Japan | CELLCLEAN AUTO 20x4ML | 35100 | 20% | Yunycom d.o.o. | 14-21/24 | 27.2.2024. | 27.2.2025.
Reagensi, izuzev za transfuziju, za zdravstvene ustanove primarnog nivoa zdravstvene zaštite | 404-1-110/23-121 | 10 | Reagensi i potrošni materijal za aparat Mindray BC-30S | 1 | Diluent | RGN210102 | pakovanje | 20l | Mindray | Diluent M-30D | 12248.5 | 20% | Promedia d.o.o. | 14-16/24 | 27.2.2024. | 27.2.2025.
Reagensi, izuzev za transfuziju, za zdravstvene ustanove primarnog nivoa zdravstvene zaštite | 404-1-110/23-121 | 10 | Reagensi i potrošni materijal za aparat Mindray BC-30S | 2 | Lyser | RGN210103 | pakovanje | 500ml | Mindray | Lyzer CFL M-30 | 18150 | 20% | Promedia d.o.o. | 14-16/24 | 27.2.2024. | 27.2.2025.
Reagensi, izuzev za transfuziju, za zdravstvene ustanove primarnog nivoa zdravstvene zaštite | 404-1-110/23-121 | 10 | Reagensi i potrošni materijal za aparat Mindray BC-30S | 3 | probe cleanser | RGN210104 | pakovanje | 50ml | Mindray | Probe Cleanser (50ml) | 1386 | 20% | Promedia d.o.o. | 14-16/24 | 27.2.2024. | 27.2.2025.
Reagensi, izuzev za transfuziju, za zdravstvene ustanove primarnog nivoa zdravstvene zaštite | 404-1-110/23-121 | 10 | Reagensi i potrošni materijal za aparat Mindray BC-30S | 4 | Control blood 3-diff Normal, Low, High | RGN210105 | pakovanje | 3x3ml | Mindray | Control blood 3-Diff N,H,L | 20020 | 20% | Promedia d.o.o. | 14-16/24 | 27.2.2024. | 27.2.2025.
Reagensi, izuzev za transfuziju, za zdravstvene ustanove primarnog nivoa zdravstvene zaštite | 404-1-110/23-121 | 10 | Reagensi i potrošni materijal za aparat Mindray BC-30S | 5 | Hematology, 3 part.diff instruments | RGN240013 | pakovanje | 2x2,5ml | QualiCont | Hematology, 3 part.diff instruments | 8070 | 20% | Promedia d.o.o. | 14-16/24 | 27.2.2024. | 27.2.2025.
Reagensi, izuzev za transfuziju, za zdravstvene ustanove primarnog nivoa zdravstvene zaštite | 404-1-110/23-121 | 10 | Reagensi i potrošni materijal za aparat Mindray BC-30S | 6 | Maintenence Kit BC-30s | RGN240014 | pakovanje | 1 | Mindray | Maintenence Kit BC-30s | 27400 | 20% | Promedia d.o.o. | 14-16/24 | 27.2.2024. | 27.2.2025.
Reagensi, izuzev za transfuziju, za zdravstvene ustanove primarnog nivoa zdravstvene zaštite | 404-1-110/23-121 | 11 | Reagensi i potrošni materijal za aparat Hematološki brojač D-Cell60, DIAGON | 1 | Dia-Diluent | RGN210106 | pakovanje | 20l | Mindray | Diluent M-30D | 6435 | 20% | Promedia d.o.o. & East Diagnostics d.o.o. | 14-24/24 | 27.2.2024. | 27.2.2025.
Reagensi, izuzev za transfuziju, za zdravstvene ustanove primarnog nivoa zdravstvene zaštite | 404-1-110/23-121 | 11 | Reagensi i potrošni materijal za aparat Hematološki brojač D-Cell60, DIAGON | 2 | Dia-Lyse-Diff D-CF | RGN210107 | pakovanje | 500ml | Mindray | Lyzer CFL M-30 | 4334 | 20% | Promedia d.o.o. & East Diagnostics d.o.o. | 14-24/24 | 27.2.2024. | 27.2.2025.
Reagensi, izuzev za transfuziju, za zdravstvene ustanove primarnog nivoa zdravstvene zaštite | 404-1-110/23-121 | 11 | Reagensi i potrošni materijal za aparat Hematološki brojač D-Cell60, DIAGON | 3 | Dia-Rinse | RGN210108 | pakovanje | 20 l | Mindray | Reagent M30 R Rinse | 7964 | 20% | Promedia d.o.o. & East Diagnostics d.o.o. | 14-24/24 | 27.2.2024. | 27.2.2025.
Reagensi, izuzev za transfuziju, za zdravstvene ustanove primarnog nivoa zdravstvene zaštite | 404-1-110/23-121 | 11 | Reagensi i potrošni materijal za aparat Hematološki brojač D-Cell60, DIAGON | 4 | Dia-EZ-Cleaner | RGN210109 | pakovanje | 50ml | Mindray | Reagent M30 E-Z Clean | 1848 | 20% | Promedia d.o.o. & East Diagnostics d.o.o. | 14-24/24 | 27.2.2024. | 27.2.2025.
Reagensi, izuzev za transfuziju, za zdravstvene ustanove primarnog nivoa zdravstvene zaštite | 404-1-110/23-121 | 11 | Reagensi i potrošni materijal za aparat Hematološki brojač D-Cell60, DIAGON | 5 | Kontrolna krv D-Check N | RGN210110 | komad | 2,5ml | Mindray | Control blood 3-Diff N | 3190 | 20% | Promedia d.o.o. & East Diagnostics d.o.o. | 14-24/24 | 27.2.2024. | 27.2.2025.
Reagensi, izuzev za transfuziju, za zdravstvene ustanove primarnog nivoa zdravstvene zaštite | 404-1-110/23-121 | 11 | Reagensi i potrošni materijal za aparat Hematološki brojač D-Cell60, DIAGON | 6 | Kontrolna krv D-Check L | RGN210111 | komad | 2,5ml | Mindray | Control blood 3-Diff L | 3190 | 20% | Promedia d.o.o. & East Diagnostics d.o.o. | 14-24/24 | 27.2.2024. | 27.2.2025.
Reagensi, izuzev za transfuziju, za zdravstvene ustanove primarnog nivoa zdravstvene zaštite | 404-1-110/23-121 | 11 | Reagensi i potrošni materijal za aparat Hematološki brojač D-Cell60, DIAGON | 7 | Kontrolna krv D-Check H | RGN210112 | komad | 2,5ml | Mindray | Control blood 3-Diff H | 3190 | 20% | Promedia d.o.o. & East Diagnostics d.o.o. | 14-24/24 | 27.2.2024. | 27.2.2025.
Reagensi, izuzev za transfuziju, za zdravstvene ustanove primarnog nivoa zdravstvene zaštite | 404-1-110/23-121 | 12 | Reagensi i potrošni materijal za aparate serije BC5 Mindray | 1 | Lyser LEO I M53 | RGN210114 | pakovanje | 1000ml | Mindray | M-5 LEO(I) Lyse (CE/1L) | 9163 | 20% | Promedia d.o.o. & Euromedicina d.o.o. | 14-25/24 | 27.2.2024. | 27.2.2025.
Reagensi, izuzev za transfuziju, za zdravstvene ustanove primarnog nivoa zdravstvene zaštite | 404-1-110/23-121 | 12 | Reagensi i potrošni materijal za aparate serije BC5 Mindray | 2 | Probe cleanser | RGN210118 | pakovanje | 50ml | Mindray | Probe Cleanser (50ml) | 1386 | 20% | Promedia d.o.o. & Euromedicina d.o.o. | 14-25/24 | 27.2.2024. | 27.2.2025.
Reagensi, izuzev za transfuziju, za zdravstvene ustanove primarnog nivoa zdravstvene zaštite | 404-1-110/23-121 | 12 | Reagensi i potrošni materijal za aparate serije BC5 Mindray | 3 | Control blood 5-diff Normal, Low, High | RGN210119 | pakovanje | 3x3ml | Mindray | Hematology Control,BC-5D | 19635 | 20% | Promedia d.o.o. & Euromedicina d.o.o. | 14-25/24 | 27.2.2024. | 27.2.2025.
Reagensi, izuzev za transfuziju, za zdravstvene ustanove primarnog nivoa zdravstvene zaštite | 404-1-110/23-121 | 12 | Reagensi i potrošni materijal za aparate serije BC5 Mindray | 4 | Diluent M53 | RGN210120 | pakovanje | 20l | Mindray | Diluent M-53D | 7689 | 20% | Promedia d.o.o. & Euromedicina d.o.o. | 14-25/24 | 27.2.2024. | 27.2.2025.
Reagensi, izuzev za transfuziju, za zdravstvene ustanove primarnog nivoa zdravstvene zaštite | 404-1-110/23-121 | 12 | Reagensi i potrošni materijal za aparate serije BC5 Mindray | 5 | CRP kit | RGN210122 | pakovanje | 25x2ml | Mindray | C-reactive Protein Latex(EN/25mL×2) | 22110 | 20% | Promedia d.o.o. & Euromedicina d.o.o. | 14-25/24 | 27.2.2024. | 27.2.2025.
Reagensi, izuzev za transfuziju, za zdravstvene ustanove primarnog nivoa zdravstvene zaštite | 404-1-110/23-121 | 12 | Reagensi i potrošni materijal za aparate serije BC5 Mindray | 6 | Lyser LC | RGN210123 | pakovanje | 200ml | Mindray | LC lyse (EN/200mlx1) | 6050 | 20% | Promedia d.o.o. & Euromedicina d.o.o. | 14-25/24 | 27.2.2024. | 27.2.2025.
Reagensi, izuzev za transfuziju, za zdravstvene ustanove primarnog nivoa zdravstvene zaštite | 404-1-110/23-121 | 12 | Reagensi i potrošni materijal za aparate serije BC5 Mindray | 7 | Lyser LEO II M53 | RGN210124 | pakovanje | 500 ml | Mindray | M-5 LEO(II) Lyse (CE/500ml) | 12947 | 20% | Promedia d.o.o. & Euromedicina d.o.o. | 14-25/24 | 27.2.2024. | 27.2.2025.
Reagensi, izuzev za transfuziju, za zdravstvene ustanove primarnog nivoa zdravstvene zaštite | 404-1-110/23-121 | 12 | Reagensi i potrošni materijal za aparate serije BC5 Mindray | 8 | Lyser LH M53 | RGN210129 | pakovanje | 500ml | Mindray | LH Lyse M-53 500ml | 13189 | 20% | Promedia d.o.o. & Euromedicina d.o.o. | 14-25/24 | 27.2.2024. | 27.2.2025.
Reagensi, izuzev za transfuziju, za zdravstvene ustanove primarnog nivoa zdravstvene zaštite | 404-1-110/23-121 | 12 | Reagensi i potrošni materijal za aparate serije BC5 Mindray | 9 | Lyser Diff | RGN210125 | pakovanje | 500ml | Mindray | M-52 DIFF Lyse, za BC-5000, (500ml) | 18040 | 20% | Promedia d.o.o. & Euromedicina d.o.o. | 14-25/24 | 27.2.2024. | 27.2.2025.
Reagensi, izuzev za transfuziju, za zdravstvene ustanove primarnog nivoa zdravstvene zaštite | 404-1-110/23-121 | 12 | Reagensi i potrošni materijal za aparate serije BC5 Mindray | 10 | Diluent M52 (za M5000) | RGN210126 | pakovanje | 20l | Mindray | Diluent za BC-5000,M-52D (20L) | 9680 | 20% | Promedia d.o.o. & Euromedicina d.o.o. | 14-25/24 | 27.2.2024. | 27.2.2025.
Reagensi, izuzev za transfuziju, za zdravstvene ustanove primarnog nivoa zdravstvene zaštite | 404-1-110/23-121 | 12 | Reagensi i potrošni materijal za aparate serije BC5 Mindray | 11 | Lyser LH M52 | RGN210128 | pakovanje | 100ml | Mindray | M-52LH Lyse, za BC-5000, (100ml) | 11990 | 20% | Promedia d.o.o. & Euromedicina d.o.o. | 14-25/24 | 27.2.2024. | 27.2.2025.
Reagensi, izuzev za transfuziju, za zdravstvene ustanove primarnog nivoa zdravstvene zaštite | 404-1-110/23-121 | 12 | Reagensi i potrošni materijal za aparate serije BC5 Mindray | 12 | Diluent M50 | RGN210121 | pakovanje | 20l | Mindray | Diluent za BC-5000,M-52D (20L) | 9680 | 20% | Promedia d.o.o. & Euromedicina d.o.o. | 14-25/24 | 27.2.2024. | 27.2.2025.
Reagensi, izuzev za transfuziju, za zdravstvene ustanove primarnog nivoa zdravstvene zaštite | 404-1-110/23-121 | 12 | Reagensi i potrošni materijal za aparate serije BC5 Mindray | 13 | Lyser LH | RGN210116 | pakovanje | 500ml | Mindray | M-58LH Lyse | 13189 | 20% | Promedia d.o.o. & Euromedicina d.o.o. | 14-25/24 | 27.2.2024. | 27.2.2025.
Reagensi, izuzev za transfuziju, za zdravstvene ustanove primarnog nivoa zdravstvene zaštite | 404-1-110/23-121 | 12 | Reagensi i potrošni materijal za aparate serije BC5 Mindray | 14 | Diluent M58 | RGN210130 | pakovanje | 20l | Mindray | M-58D Diluent | 14410 | 20% | Promedia d.o.o. & Euromedicina d.o.o. | 14-25/24 | 27.2.2024. | 27.2.2025.
Reagensi, izuzev za transfuziju, za zdravstvene ustanove primarnog nivoa zdravstvene zaštite | 404-1-110/23-121 | 12 | Reagensi i potrošni materijal za aparate serije BC5 Mindray | 15 | Lyser LEO II M58 | RGN210115 | pakovanje | 500ml | Mindray | M-58LEO(II)Lyse | 11990 | 20% | Promedia d.o.o. & Euromedicina d.o.o. | 14-25/24 | 27.2.2024. | 27.2.2025.
Reagensi, izuzev za transfuziju, za zdravstvene ustanove primarnog nivoa zdravstvene zaštite | 404-1-110/23-121 | 12 | Reagensi i potrošni materijal za aparate serije BC5 Mindray | 16 | Lyser LBA | RGN210117 | pakovanje | 1000ml | Mindray | M-58LBA Lyse | 13970 | 20% | Promedia d.o.o. & Euromedicina d.o.o. | 14-25/24 | 27.2.2024. | 27.2.2025.
Reagensi, izuzev za transfuziju, za zdravstvene ustanove primarnog nivoa zdravstvene zaštite | 404-1-110/23-121 | 12 | Reagensi i potrošni materijal za aparate serije BC5 Mindray | 17 | Lyser LEO I M58 | RGN210131 | pakovanje | 1000ml | Mindray | M-58LEO(I) Lyse | 11550 | 20% | Promedia d.o.o. & Euromedicina d.o.o. | 14-25/24 | 27.2.2024. | 27.2.2025.
Reagensi, izuzev za transfuziju, za zdravstvene ustanove primarnog nivoa zdravstvene zaštite | 404-1-110/23-121 | 12 | Reagensi i potrošni materijal za aparate serije BC5 Mindray | 18 | Hematology, 5 part.diff instruments | RGN240015 | pakovanje | 2x2,5ml | Qualicont | Hematology, 5 part.diff instruments | 9098 | 20% | Promedia d.o.o. & Euromedicina d.o.o. | 14-25/24 | 27.2.2024. | 27.2.2025.
Reagensi, izuzev za transfuziju, za zdravstvene ustanove primarnog nivoa zdravstvene zaštite | 404-1-110/23-121 | 12 | Reagensi i potrošni materijal za aparate serije BC5 Mindray | 19 | C-reactive Protein Control (Level I + Level II) | RGN240016 | pakovanje | 1.5mlx2 | Mindray | C-reactive Protein Control (Level I + Level II) | 16500 | 20% | Promedia d.o.o. & Euromedicina d.o.o. | 14-25/24 | 27.2.2024. | 27.2.2025.
Reagensi, izuzev za transfuziju, za zdravstvene ustanove primarnog nivoa zdravstvene zaštite | 404-1-110/23-121 | 12 | Reagensi i potrošni materijal za aparate serije BC5 Mindray | 20 | Maintenence Kit BC5 series | RGN240017 | pakovanje | 1 | Mindray | Maintenence Kit BC 5 series | 108000 | 20% | Promedia d.o.o. & Euromedicina d.o.o. | 14-25/24 | 27.2.2024. | 27.2.2025.
Reagensi, izuzev za transfuziju, za zdravstvene ustanove primarnog nivoa zdravstvene zaštite | 404-1-110/23-121 | 13 | Reagensi i potrošni materijal za aparat Hematološki brojač BC6 Mindray | 1 | Diluent DS | RGN210133 | pakovanje | 20 l | Mindray | DS Diluent za hematološki analizator BC-6000/6200 (20L) | 15004 | 20% | Promedia d.o.o. & Labteh d.o.o. | 14-26/24 | 27.2.2024. | 27.2.2025.
Reagensi, izuzev za transfuziju, za zdravstvene ustanove primarnog nivoa zdravstvene zaštite | 404-1-110/23-121 | 13 | Reagensi i potrošni materijal za aparat Hematološki brojač BC6 Mindray | 2 | M-6 LN lyse | RGN210135 | pakovanje | 1000ml | Mindray | M-6 LN Lyse | 11957 | 20% | Promedia d.o.o. & Labteh d.o.o. | 14-26/24 | 27.2.2024. | 27.2.2025.
Reagensi, izuzev za transfuziju, za zdravstvene ustanove primarnog nivoa zdravstvene zaštite | 404-1-110/23-121 | 13 | Reagensi i potrošni materijal za aparat Hematološki brojač BC6 Mindray | 3 | M-6 LH lyse | RGN210137 | pakovanje | 1000ml | Mindray | M-6 LH Lyse | 16269 | 20% | Promedia d.o.o. & Labteh d.o.o. | 14-26/24 | 27.2.2024. | 27.2.2025.
Reagensi, izuzev za transfuziju, za zdravstvene ustanove primarnog nivoa zdravstvene zaštite | 404-1-110/23-121 | 13 | Reagensi i potrošni materijal za aparat Hematološki brojač BC6 Mindray | 4 | M-6 LD lyse | RGN210139 | pakovanje | 1000ml | Mindray | M-6 LD Lyse (1L) | 15169 | 20% | Promedia d.o.o. & Labteh d.o.o. | 14-26/24 | 27.2.2024. | 27.2.2025.
Reagensi, izuzev za transfuziju, za zdravstvene ustanove primarnog nivoa zdravstvene zaštite | 404-1-110/23-121 | 13 | Reagensi i potrošni materijal za aparat Hematološki brojač BC6 Mindray | 5 | M-6 FN Dye | RGN210140 | pakovanje | 12 ml | Mindray | M-6 FN Dye 12 ml | 3415.5 | 20% | Promedia d.o.o. & Labteh d.o.o. | 14-26/24 | 27.2.2024. | 27.2.2025.
Reagensi, izuzev za transfuziju, za zdravstvene ustanove primarnog nivoa zdravstvene zaštite | 404-1-110/23-121 | 13 | Reagensi i potrošni materijal za aparat Hematološki brojač BC6 Mindray | 6 | M-6 FD Dye | RGN210142 | pakovanje | 12 ml | Mindray | M-6 FD Dye 12ml | 11143 | 20% | Promedia d.o.o. & Labteh d.o.o. | 14-26/24 | 27.2.2024. | 27.2.2025.
Reagensi, izuzev za transfuziju, za zdravstvene ustanove primarnog nivoa zdravstvene zaštite | 404-1-110/23-121 | 13 | Reagensi i potrošni materijal za aparat Hematološki brojač BC6 Mindray | 7 | Probe cleanser | RGN210144 | pakovanje | 50ml | Mindray | Probe Cleanser (50ml) | 1386 | 20% | Promedia d.o.o. & Labteh d.o.o. | 14-26/24 | 27.2.2024. | 27.2.2025.
Reagensi, izuzev za transfuziju, za zdravstvene ustanove primarnog nivoa zdravstvene zaštite | 404-1-110/23-121 | 13 | Reagensi i potrošni materijal za aparat Hematološki brojač BC6 Mindray | 8 | BC-6D kontrola N,L,H | RGN210145 | pakovanje | 3x4,5ml | Mindray | BC 6D - Hematology Control (N, L, H) | 19635 | 20% | Promedia d.o.o. & Labteh d.o.o. | 14-26/24 | 27.2.2024. | 27.2.2025.
Reagensi, izuzev za transfuziju, za zdravstvene ustanove primarnog nivoa zdravstvene zaštite | 404-1-110/23-121 | 13 | Reagensi i potrošni materijal za aparat Hematološki brojač BC6 Mindray | 9 | LC lyse (200ml x 1) | RGN230002 | pakovanje | 200ml | Mindray | LC lyse (EN/200mlx1) | 6050 | 20% | Promedia d.o.o. & Labteh d.o.o. | 14-26/24 | 27.2.2024. | 27.2.2025.
Reagensi, izuzev za transfuziju, za zdravstvene ustanove primarnog nivoa zdravstvene zaštite | 404-1-110/23-121 | 13 | Reagensi i potrošni materijal za aparat Hematološki brojač BC6 Mindray | 10 | CRP (C-II 100 testx2) | RGN230003 | pakovanje | 100 test x 2 | Mindray | CRP (C-II 100testx2) | 22110 | 20% | Promedia d.o.o. & Labteh d.o.o. | 14-26/24 | 27.2.2024. | 27.2.2025.
Reagensi, izuzev za transfuziju, za zdravstvene ustanove primarnog nivoa zdravstvene zaštite | 404-1-110/23-121 | 13 | Reagensi i potrošni materijal za aparat Hematološki brojač BC6 Mindray | 11 | Hematology, 5 part.diff instruments | RGN240018 | pakovanje | 2x2,5ml | Qualicont | Hematology, 5 part.diff instruments | 9098 | 20% | Promedia d.o.o. & Labteh d.o.o. | 14-26/24 | 27.2.2024. | 27.2.2025.
Reagensi, izuzev za transfuziju, za zdravstvene ustanove primarnog nivoa zdravstvene zaštite | 404-1-110/23-121 | 13 | Reagensi i potrošni materijal za aparat Hematološki brojač BC6 Mindray | 12 | C-reactive Protein Control (Level I + Level II) | RGN240019 | pakovanje | 1.5mlx2 | Mindray | C-reactive Protein Control (Level I + Level II) | 16500 | 20% | Promedia d.o.o. & Labteh d.o.o. | 14-26/24 | 27.2.2024. | 27.2.2025.
Reagensi, izuzev za transfuziju, za zdravstvene ustanove primarnog nivoa zdravstvene zaštite | 404-1-110/23-121 | 13 | Reagensi i potrošni materijal za aparat Hematološki brojač BC6 Mindray | 13 | Maintenence Kit BC6 series | RGN240020 | pakovanje | 1 | Mindray | Maintenence Kit BC6 Series | 112000 | 20% | Promedia d.o.o. & Labteh d.o.o. | 14-26/24 | 27.2.2024. | 27.2.2025.
Reagensi, izuzev za transfuziju, za zdravstvene ustanove primarnog nivoa zdravstvene zaštite | 404-1-110/23-121 | 14 | Reagensi i potrošni materijal -Alifax(automatska sedimentacija) Roller 20 i Test 1 | 1 | Universal card 4000 test | RGN210148 | pakovanje | 4000 testova | Ali Fax Spa | Universal card 4000 testova | 136400 | 20% | Promedia d.o.o. | 14-16/24 | 27.2.2024. | 27.2.2025.
Reagensi, izuzev za transfuziju, za zdravstvene ustanove primarnog nivoa zdravstvene zaštite | 404-1-110/23-121 | 14 | Reagensi i potrošni materijal -Alifax(automatska sedimentacija) Roller 20 i Test 1 | 2 | Latex controle ESR | RGN210150 | pakovanje | 3x1ml | Ali Fax Spa | Latex kontrole ESR | 13750 | 20% | Promedia d.o.o. | 14-16/24 | 27.2.2024. | 27.2.2025.
Reagensi, izuzev za transfuziju, za zdravstvene ustanove primarnog nivoa zdravstvene zaštite | 404-1-110/23-121 | 14 | Reagensi i potrošni materijal -Alifax(automatska sedimentacija) Roller 20 i Test 1 | 3 | Universal card 1000 test | RGN210147 | pakovanje | 1000 testova | Ali Fax Spa | Universal card 1000 testova | 34100 | 20% | Promedia d.o.o. | 14-16/24 | 27.2.2024. | 27.2.2025.
Reagensi, izuzev za transfuziju, za zdravstvene ustanove primarnog nivoa zdravstvene zaštite | 404-1-110/23-121 | 14 | Reagensi i potrošni materijal -Alifax(automatska sedimentacija) Roller 20 i Test 1 | 4 | Sedimentation | RGN240021 | pakovanje | 2x9ml | QualiCont | Sedimentation | 15620 | 20% | Promedia d.o.o. | 14-16/24 | 27.2.2024. | 27.2.2025.
Reagensi, izuzev za transfuziju, za zdravstvene ustanove primarnog nivoa zdravstvene zaštite | 404-1-110/23-121 | 14 | Reagensi i potrošni materijal -Alifax(automatska sedimentacija) Roller 20 i Test 1 | 5 | Maintenence Kit Roller 20, Test 1 | RGN240022 | pakovanje | 1 | Ali Fax Spa | Maintenence Kit Roller 20, Test 1 | 37400 | 20% | Promedia d.o.o. | 14-16/24 | 27.2.2024. | 27.2.2025.
Reagensi, izuzev za transfuziju, za zdravstvene ustanove primarnog nivoa zdravstvene zaštite | 404-1-110/23-121 | 15 | Reagensi i potrošni materijal - SYSMEX XQ-320, XQ-520 i XP-300 | 1 | Cellpack | RGN210151 | pakovanje | 20l | Sysmex Corporation Japan | CELLPACK 20L | 22058 | 20% | Yunycom d.o.o. | 14-21/24 | 27.2.2024. | 27.2.2025.
Reagensi, izuzev za transfuziju, za zdravstvene ustanove primarnog nivoa zdravstvene zaštite | 404-1-110/23-121 | 15 | Reagensi i potrošni materijal - SYSMEX XQ-320, XQ-520 i XP-300 | 2 | Stromatolyser WH | RGN210152 | pakovanje | 1500ml | Sysmex Corporation Japan | STROMATOLYSER-WH 3X500ML | 40368 | 20% | Yunycom d.o.o. | 14-21/24 | 27.2.2024. | 27.2.2025.
Reagensi, izuzev za transfuziju, za zdravstvene ustanove primarnog nivoa zdravstvene zaštite | 404-1-110/23-121 | 15 | Reagensi i potrošni materijal - SYSMEX XQ-320, XQ-520 i XP-300 | 3 | Cellclean | RGN210153 | pakovanje | 50ml | Sysmex Corporation Japan | CELLCLEAN 50ML | 35096 | 20% | Yunycom d.o.o. | 14-21/24 | 27.2.2024. | 27.2.2025.
Reagensi, izuzev za transfuziju, za zdravstvene ustanove primarnog nivoa zdravstvene zaštite | 404-1-110/23-121 | 15 | Reagensi i potrošni materijal - SYSMEX XQ-320, XQ-520 i XP-300 | 4 | Eightcheck-3WP, 1,5 ml. N | RGN210155 | komad | 1x1,5ml | Sysmex Corporation Japan | EIGHTCHECK-3WP N 1,5ML | 9600 | 20% | Yunycom d.o.o. | 14-21/24 | 27.2.2024. | 27.2.2025.
Reagensi, izuzev za transfuziju, za zdravstvene ustanove primarnog nivoa zdravstvene zaštite | 404-1-110/23-121 | 15 | Reagensi i potrošni materijal - SYSMEX XQ-320, XQ-520 i XP-300 | 5 | Eightcheck-3WP, 1,5 ml. L | RGN210154 | komad | 1x1,5ml | Sysmex Corporation Japan | EIGHTCHECK-3WP L 1,5ML | 9600 | 20% | Yunycom d.o.o. | 14-21/24 | 27.2.2024. | 27.2.2025.
Reagensi, izuzev za transfuziju, za zdravstvene ustanove primarnog nivoa zdravstvene zaštite | 404-1-110/23-121 | 15 | Reagensi i potrošni materijal - SYSMEX XQ-320, XQ-520 i XP-300 | 6 | Eightcheck-3WP, 1,5 ml. H | RGN210156 | komad | 1x1,5ml | Sysmex Corporation Japan | EIGHTCHECK-3WP H 1,5ML | 9600 | 20% | Yunycom d.o.o. | 14-21/24 | 27.2.2024. | 27.2.2025.
Reagensi, izuzev za transfuziju, za zdravstvene ustanove primarnog nivoa zdravstvene zaštite | 404-1-110/23-121 | 15 | Reagensi i potrošni materijal - SYSMEX XQ-320, XQ-520 i XP-300 | 7 | Cellcelan Auto 20x4mL | RGN210157 | pakovanje | 20x4ml | Sysmex Corporation Japan | CELLCLEAN AUTO 20x4ML | 35100 | 20% | Yunycom d.o.o. | 14-21/24 | 27.2.2024. | 27.2.2025.
Reagensi, izuzev za transfuziju, za zdravstvene ustanove primarnog nivoa zdravstvene zaštite | 404-1-110/23-121 | 15 | Reagensi i potrošni materijal - SYSMEX XQ-320, XQ-520 i XP-300 | 8 | Printer Papir | RGN240023 | komad | 1 | Velebit | Printer Papir | 300 | 20% | Yunycom d.o.o. | 14-21/24 | 27.2.2024. | 27.2.2025.
Reagensi, izuzev za transfuziju, za zdravstvene ustanove primarnog nivoa zdravstvene zaštite | 404-1-110/23-121 | 16 | Reagensi i potrošni materijal -Hematološki analizatori DxH500, DxH520, DxH560, DxH600, DxH800, DxH900, LH780 i ActDiff proizvođača Beckman Coulter | 1 | COULTER® DxH Diluent ESI | RGN210168 | pakovanje | 10 l | Beckman Coulter | COULTER® DxH Diluent ESI | 10530 | 20% | Makler d.o.o. | 14-11/24 | 27.2.2024. | 27.2.2025.
Reagensi, izuzev za transfuziju, za zdravstvene ustanove primarnog nivoa zdravstvene zaštite | 404-1-110/23-121 | 16 | Reagensi i potrošni materijal -Hematološki analizatori DxH500, DxH520, DxH560, DxH600, DxH800, DxH900, LH780 i ActDiff proizvođača Beckman Coulter | 2 | COULTER® DxH Cell Lyse ESI | RGN210169 | pakovanje | 5 l | Beckman Coulter | COULTER® DxH Cell Lyse ESI | 114000 | 20% | Makler d.o.o. | 14-11/24 | 27.2.2024. | 27.2.2025.
Reagensi, izuzev za transfuziju, za zdravstvene ustanove primarnog nivoa zdravstvene zaštite | 404-1-110/23-121 | 16 | Reagensi i potrošni materijal -Hematološki analizatori DxH500, DxH520, DxH560, DxH600, DxH800, DxH900, LH780 i ActDiff proizvođača Beckman Coulter | 3 | COULTER® DxH Diff Pack ESI | RGN210170 | pakovanje | 1x1900 ml 1x850 ml | Beckman Coulter | COULTER® DxH Diff Pack ESI | 86250 | 20% | Makler d.o.o. | 14-11/24 | 27.2.2024. | 27.2.2025.
Reagensi, izuzev za transfuziju, za zdravstvene ustanove primarnog nivoa zdravstvene zaštite | 404-1-110/23-121 | 16 | Reagensi i potrošni materijal -Hematološki analizatori DxH500, DxH520, DxH560, DxH600, DxH800, DxH900, LH780 i ActDiff proizvođača Beckman Coulter | 4 | COULTER® DxH Cleaner ESI | RGN210171 | pakovanje | 5 l | Beckman Coulter | COULTER® DxH Cleaner ESI | 15812.5 | 20% | Makler d.o.o. | 14-11/24 | 27.2.2024. | 27.2.2025.
Reagensi, izuzev za transfuziju, za zdravstvene ustanove primarnog nivoa zdravstvene zaštite | 404-1-110/23-121 | 16 | Reagensi i potrošni materijal -Hematološki analizatori DxH500, DxH520, DxH560, DxH600, DxH800, DxH900, LH780 i ActDiff proizvođača Beckman Coulter | 5 | COULTER® LATRON™ CP-X | RGN210163 | pakovanje | 8x4 ml | Beckman Coulter | COULTER® LATRON™ CP-X | 11250 | 20% | Makler d.o.o. | 14-11/24 | 27.2.2024. | 27.2.2025.
Reagensi, izuzev za transfuziju, za zdravstvene ustanove primarnog nivoa zdravstvene zaštite | 404-1-110/23-121 | 16 | Reagensi i potrošni materijal -Hematološki analizatori DxH500, DxH520, DxH560, DxH600, DxH800, DxH900, LH780 i ActDiff proizvođača Beckman Coulter | 6 | COULTER® 6C Cell Control | RGN210164 | pakovanje | 3x3x3.5ml | Beckman Coulter | COULTER® 6C Cell Control | 29880 | 20% | Makler d.o.o. | 14-11/24 | 27.2.2024. | 27.2.2025.
Reagensi, izuzev za transfuziju, za zdravstvene ustanove primarnog nivoa zdravstvene zaštite | 404-1-110/23-121 | 16 | Reagensi i potrošni materijal -Hematološki analizatori DxH500, DxH520, DxH560, DxH600, DxH800, DxH900, LH780 i ActDiff proizvođača Beckman Coulter | 7 | DxH 500 Diluent | RGN210172 | pakovanje | 10 l | Beckman Coulter | DxH 500 Diluent | 8982.75 | 20% | Makler d.o.o. | 14-11/24 | 27.2.2024. | 27.2.2025.
Reagensi, izuzev za transfuziju, za zdravstvene ustanove primarnog nivoa zdravstvene zaštite | 404-1-110/23-121 | 16 | Reagensi i potrošni materijal -Hematološki analizatori DxH500, DxH520, DxH560, DxH600, DxH800, DxH900, LH780 i ActDiff proizvođača Beckman Coulter | 8 | DxH 500 Lyse | RGN210173 | pakovanje | 500 ml | Beckman Coulter | DxH 500 Lyse | 19320 | 20% | Makler d.o.o. | 14-11/24 | 27.2.2024. | 27.2.2025.
Reagensi, izuzev za transfuziju, za zdravstvene ustanove primarnog nivoa zdravstvene zaštite | 404-1-110/23-121 | 16 | Reagensi i potrošni materijal -Hematološki analizatori DxH500, DxH520, DxH560, DxH600, DxH800, DxH900, LH780 i ActDiff proizvođača Beckman Coulter | 9 | DxH 500 Cleaner | RGN210174 | pakovanje | 500 ml | Beckman Coulter | DxH 500 Cleaner | 8982.5 | 20% | Makler d.o.o. | 14-11/24 | 27.2.2024. | 27.2.2025.
Reagensi, izuzev za transfuziju, za zdravstvene ustanove primarnog nivoa zdravstvene zaštite | 404-1-110/23-121 | 16 | Reagensi i potrošni materijal -Hematološki analizatori DxH500, DxH520, DxH560, DxH600, DxH800, DxH900, LH780 i ActDiff proizvođača Beckman Coulter | 10 | DxH 500 Control | RGN210175 | pakovanje | 3x2x2.3 ml | Beckman Coulter | DxH 500 Control | 18200.7 | 20% | Makler d.o.o. | 14-11/24 | 27.2.2024. | 27.2.2025.
Reagensi, izuzev za transfuziju, za zdravstvene ustanove primarnog nivoa zdravstvene zaštite | 404-1-110/23-121 | 16 | Reagensi i potrošni materijal -Hematološki analizatori DxH500, DxH520, DxH560, DxH600, DxH800, DxH900, LH780 i ActDiff proizvođača Beckman Coulter | 11 | COULTER® LH Series Diluent | RGN210176 | pakovanje | 20 l | Beckman Coulter | COULTER® LH Series Diluent | 8236.2 | 20% | Makler d.o.o. | 14-11/24 | 27.2.2024. | 27.2.2025.
Reagensi, izuzev za transfuziju, za zdravstvene ustanove primarnog nivoa zdravstvene zaštite | 404-1-110/23-121 | 16 | Reagensi i potrošni materijal -Hematološki analizatori DxH500, DxH520, DxH560, DxH600, DxH800, DxH900, LH780 i ActDiff proizvođača Beckman Coulter | 12 | COULTER® Lyse S III | RGN210177 | pakovanje | 1 l | Beckman Coulter | COULTER® Lyse S III | 15433.6 | 20% | Makler d.o.o. | 14-11/24 | 27.2.2024. | 27.2.2025.
Reagensi, izuzev za transfuziju, za zdravstvene ustanove primarnog nivoa zdravstvene zaštite | 404-1-110/23-121 | 16 | Reagensi i potrošni materijal -Hematološki analizatori DxH500, DxH520, DxH560, DxH600, DxH800, DxH900, LH780 i ActDiff proizvođača Beckman Coulter | 13 | LH Series Pack | RGN210178 | pakovanje | 1x1900 ml 1x500 mL | Beckman Coulter | LH Series Pack | 46375 | 20% | Makler d.o.o. | 14-11/24 | 27.2.2024. | 27.2.2025.
Reagensi, izuzev za transfuziju, za zdravstvene ustanove primarnog nivoa zdravstvene zaštite | 404-1-110/23-121 | 16 | Reagensi i potrošni materijal -Hematološki analizatori DxH500, DxH520, DxH560, DxH600, DxH800, DxH900, LH780 i ActDiff proizvođača Beckman Coulter | 14 | COULTER® LH Cleaner | RGN210180 | pakovanje | 5 l | Beckman Coulter | COULTER® LH Cleaner | 15507.8 | 20% | Makler d.o.o. | 14-11/24 | 27.2.2024. | 27.2.2025.
Reagensi, izuzev za transfuziju, za zdravstvene ustanove primarnog nivoa zdravstvene zaštite | 404-1-110/23-121 | 16 | Reagensi i potrošni materijal -Hematološki analizatori DxH500, DxH520, DxH560, DxH600, DxH800, DxH900, LH780 i ActDiff proizvođača Beckman Coulter | 15 | COULTER® 5C Cell Control | RGN210181 | pakovanje | 3x3x3.3 ml | Beckman Coulter | COULTER® 5C Cell Control | 30000 | 20% | Makler d.o.o. | 14-11/24 | 27.2.2024. | 27.2.2025.
Reagensi, izuzev za transfuziju, za zdravstvene ustanove primarnog nivoa zdravstvene zaštite | 404-1-110/23-121 | 16 | Reagensi i potrošni materijal -Hematološki analizatori DxH500, DxH520, DxH560, DxH600, DxH800, DxH900, LH780 i ActDiff proizvođača Beckman Coulter | 16 | COULTER® AcT Diff Pack | RGN210188 | pakovanje | 1x15 l 1x 300 ml | Beckman Coulter | COULTER® AcT Diff Pack | 30000 | 20% | Makler d.o.o. | 14-11/24 | 27.2.2024. | 27.2.2025.
Reagensi, izuzev za transfuziju, za zdravstvene ustanove primarnog nivoa zdravstvene zaštite | 404-1-110/23-121 | 16 | Reagensi i potrošni materijal -Hematološki analizatori DxH500, DxH520, DxH560, DxH600, DxH800, DxH900, LH780 i ActDiff proizvođača Beckman Coulter | 17 | COULTER® AcT Diff Rinse | RGN210189 | pakovanje | 500 ml | Beckman Coulter | COULTER® AcT Diff Rinse | 2483.25 | 20% | Makler d.o.o. | 14-11/24 | 27.2.2024. | 27.2.2025.
Reagensi, izuzev za transfuziju, za zdravstvene ustanove primarnog nivoa zdravstvene zaštite | 404-1-110/23-121 | 16 | Reagensi i potrošni materijal -Hematološki analizatori DxH500, DxH520, DxH560, DxH600, DxH800, DxH900, LH780 i ActDiff proizvođača Beckman Coulter | 18 | COULTER® DxH Retic Pack | RGN240024 | pakovanje | 1x1900 ml 1x380 ml | Beckman Coulter | COULTER® DxH Retic Pack | 35217 | 20% | Makler d.o.o. | 14-11/24 | 27.2.2024. | 27.2.2025.
Reagensi, izuzev za transfuziju, za zdravstvene ustanove primarnog nivoa zdravstvene zaštite | 404-1-110/23-121 | 16 | Reagensi i potrošni materijal -Hematološki analizatori DxH500, DxH520, DxH560, DxH600, DxH800, DxH900, LH780 i ActDiff proizvođača Beckman Coulter | 19 | COULTER® Retic- X Cell Control | RGN240025 | pakovanje | 4x3x3.5 ml | Beckman Coulter | COULTER® Retic- X Cell Control | 24000 | 20% | Makler d.o.o. | 14-11/24 | 27.2.2024. | 27.2.2025.
Reagensi, izuzev za transfuziju, za zdravstvene ustanove primarnog nivoa zdravstvene zaštite | 404-1-110/23-121 | 16 | Reagensi i potrošni materijal -Hematološki analizatori DxH500, DxH520, DxH560, DxH600, DxH800, DxH900, LH780 i ActDiff proizvođača Beckman Coulter | 20 | S-CAL® Calibrator | RGN240026 | Pakovanje | 1x3.3 ml | Beckman Coulter | S-CAL® Calibrator | 22192.5 | 20% | Makler d.o.o. | 14-11/24 | 27.2.2024. | 27.2.2025.
Reagensi, izuzev za transfuziju, za zdravstvene ustanove primarnog nivoa zdravstvene zaštite | 404-1-110/23-121 | 16 | Reagensi i potrošni materijal -Hematološki analizatori DxH500, DxH520, DxH560, DxH600, DxH800, DxH900, LH780 i ActDiff proizvođača Beckman Coulter | 21 | COULTER LIN-X Linearity Control | RGN240027 | Pakovanje | 12x3.3 ml | Beckman Coulter | COULTER LIN-X Linearity Control | 103330.9 | 20% | Makler d.o.o. | 14-11/24 | 27.2.2024. | 27.2.2025.
Reagensi, izuzev za transfuziju, za zdravstvene ustanove primarnog nivoa zdravstvene zaštite | 404-1-110/23-121 | 16 | Reagensi i potrošni materijal -Hematološki analizatori DxH500, DxH520, DxH560, DxH600, DxH800, DxH900, LH780 i ActDiff proizvođača Beckman Coulter | 22 | DxH 500 Calibrator | RGN240028 | Pakovanje | 2x2 ml | Beckman Coulter | DxH 500 Calibrator | 22192.5 | 20% | Makler d.o.o. | 14-11/24 | 27.2.2024. | 27.2.2025.
Reagensi, izuzev za transfuziju, za zdravstvene ustanove primarnog nivoa zdravstvene zaštite | 404-1-110/23-121 | 16 | Reagensi i potrošni materijal -Hematološki analizatori DxH500, DxH520, DxH560, DxH600, DxH800, DxH900, LH780 i ActDiff proizvođača Beckman Coulter | 23 | DxH 600 PM kit | RGN240029 | Pakovanje | 1 kit | Beckman Coulter | DxH 600 PM kit | 97392.6 | 20% | Makler d.o.o. | 14-11/24 | 27.2.2024. | 27.2.2025.
Reagensi, izuzev za transfuziju, za zdravstvene ustanove primarnog nivoa zdravstvene zaštite | 404-1-110/23-121 | 16 | Reagensi i potrošni materijal -Hematološki analizatori DxH500, DxH520, DxH560, DxH600, DxH800, DxH900, LH780 i ActDiff proizvođača Beckman Coulter | 24 | DxH900 PM kit | RGN240030 | Pakovanje | 1 kit | Beckman Coulter | DxH900 PM kit | 97392.6 | 20% | Makler d.o.o. | 14-11/24 | 27.2.2024. | 27.2.2025.
Reagensi, izuzev za transfuziju, za zdravstvene ustanove primarnog nivoa zdravstvene zaštite | 404-1-110/23-121 | 16 | Reagensi i potrošni materijal -Hematološki analizatori DxH500, DxH520, DxH560, DxH600, DxH800, DxH900, LH780 i ActDiff proizvođača Beckman Coulter | 25 | DxH probe | RGN240031 | Pakovanje | 1 komad | Beckman Coulter | DxH probe | 72000 | 20% | Makler d.o.o. | 14-11/24 | 27.2.2024. | 27.2.2025.
Reagensi, izuzev za transfuziju, za zdravstvene ustanove primarnog nivoa zdravstvene zaštite | 404-1-110/23-121 | 16 | Reagensi i potrošni materijal -Hematološki analizatori DxH500, DxH520, DxH560, DxH600, DxH800, DxH900, LH780 i ActDiff proizvođača Beckman Coulter | 26 | O- ring | RGN240032 | Pakovanje | 5 komada | Beckman Coulter | O- ring | 34000 | 20% | Makler d.o.o. | 14-11/24 | 27.2.2024. | 27.2.2025.
Reagensi, izuzev za transfuziju, za zdravstvene ustanove primarnog nivoa zdravstvene zaštite | 404-1-110/23-121 | 17 | Reagensi i potrošni materijal za aparat ADVIA 120, ADVIA 2120, ADVIA 2120i | 1 | CBC Timepac with defoamer (cyanidefree) | RGN232145 | pakovanje | Defoamer 1x 75 mL;RBC/PLT 2X 2700 mL; Baso: 2x 1100 mL; CN-Free HGB 2 x 1100 ml | Siemens Healthcare Diagnostics Inc, Tarrytown, SAD | ADVIA 120/2120/2120i CN-Free CBC TIMEPAC | 124459 | 20% | Teamedical d.o.o. | 14-19/24 | 27.2.2024. | 27.2.2025.
Reagensi, izuzev za transfuziju, za zdravstvene ustanove primarnog nivoa zdravstvene zaštite | 404-1-110/23-121 | 17 | Reagensi i potrošni materijal za aparat ADVIA 120, ADVIA 2120, ADVIA 2120i | 2 | Diff Timepac with Perox Sheath | RGN232146 | pakovanje | Perox 1: 2x 650 mL; Perox 2: 2x 575 mL; Perox 3: 2x 585 mL; Perox/Sheat: 2 x 2725 mL | Siemens Healthcare Diagnostics Inc, Tarrytown, SAD | ADVIA 120/2120/2120i Diff Timepac | 99017 | 20% | Teamedical d.o.o. | 14-19/24 | 27.2.2024. | 27.2.2025.
Reagensi, izuzev za transfuziju, za zdravstvene ustanove primarnog nivoa zdravstvene zaštite | 404-1-110/23-121 | 17 | Reagensi i potrošni materijal za aparat ADVIA 120, ADVIA 2120, ADVIA 2120i | 3 | Perox Sheath | RGN210200 | pakovanje | 4 x 2725 ml | Siemens Healthcare Diagnostics Inc, Tarrytown, SAD | ADVIA 120/2120/2120i PEROX SHEATH | 45423 | 20% | Teamedical d.o.o. | 14-19/24 | 27.2.2024. | 27.2.2025.
Reagensi, izuzev za transfuziju, za zdravstvene ustanove primarnog nivoa zdravstvene zaštite | 404-1-110/23-121 | 17 | Reagensi i potrošni materijal za aparat ADVIA 120, ADVIA 2120, ADVIA 2120i | 4 | Sheath Rinse | RGN210201 | pakovanje | 1 x 20 l | Siemens Healthcare Diagnostics Inc, Tarrytown, SAD | ADVIA 120/2120/2120i Sheath/ Rinse | 17740 | 20% | Teamedical d.o.o. | 14-19/24 | 27.2.2024. | 27.2.2025.
Reagensi, izuzev za transfuziju, za zdravstvene ustanove primarnog nivoa zdravstvene zaštite | 404-1-110/23-121 | 17 | Reagensi i potrošni materijal za aparat ADVIA 120, ADVIA 2120, ADVIA 2120i | 5 | EZ Wash | RGN232148 | pakovanje | 2x1620 ml | Siemens Healthcare Diagnostics Inc, Tarrytown, SAD | ADVIA 120/2120/2120i EZ WASH | 83263 | 20% | Teamedical d.o.o. | 14-19/24 | 27.2.2024. | 27.2.2025.
Reagensi, izuzev za transfuziju, za zdravstvene ustanove primarnog nivoa zdravstvene zaštite | 404-1-110/23-121 | 17 | Reagensi i potrošni materijal za aparat ADVIA 120, ADVIA 2120, ADVIA 2120i | 6 | TESTPoint Normal (3:1) | RGN210207 | komad | 4 ml | Siemens Healthcare Diagnostics Inc, Tarrytown, SAD | ADVIA 120/2120/2120i 3•in•1 TEST point Hematology Controls, NORM control | 6413 | 20% | Teamedical d.o.o. | 14-19/24 | 27.2.2024. | 27.2.2025.
Reagensi, izuzev za transfuziju, za zdravstvene ustanove primarnog nivoa zdravstvene zaštite | 404-1-110/23-121 | 17 | Reagensi i potrošni materijal za aparat ADVIA 120, ADVIA 2120, ADVIA 2120i | 7 | Defoamer | RGN210205 | pakovanje | 4 x 125 ml | Siemens Healthcare Diagnostics Inc, Tarrytown, SAD | ADVIA 120/2120/2120i Defoamer | 30297 | 20% | Teamedical d.o.o. | 14-19/24 | 27.2.2024. | 27.2.2025.
Reagensi, izuzev za transfuziju, za zdravstvene ustanove primarnog nivoa zdravstvene zaštite | 404-1-110/23-121 | 17 | Reagensi i potrošni materijal za aparat ADVIA 120, ADVIA 2120, ADVIA 2120i | 8 | TESTPoint Abnormal 1 (3:1) | RGN210206 | komad | 4 ml | Siemens Healthcare Diagnostics Inc, Tarrytown, SAD | ADVIA 120/2120/2120i 3•in•1 TEST point Hematology Controls, ABN1 control | 6413 | 20% | Teamedical d.o.o. | 14-19/24 | 27.2.2024. | 27.2.2025.
Reagensi, izuzev za transfuziju, za zdravstvene ustanove primarnog nivoa zdravstvene zaštite | 404-1-110/23-121 | 17 | Reagensi i potrošni materijal za aparat ADVIA 120, ADVIA 2120, ADVIA 2120i | 9 | TESTPoint Abnormal 2 (3:1) | RGN210208 | komad | 4 ml | Siemens Healthcare Diagnostics Inc, Tarrytown, SAD | ADVIA 120/2120/2120i 3•in•1 TEST point Hematology Controls, ABN2 control | 6413 | 20% | Teamedical d.o.o. | 14-19/24 | 27.2.2024. | 27.2.2025.
Reagensi, izuzev za transfuziju, za zdravstvene ustanove primarnog nivoa zdravstvene zaštite | 404-1-110/23-121 | 17 | Reagensi i potrošni materijal za aparat ADVIA 120, ADVIA 2120, ADVIA 2120i | 10 | Autoretic Reagent | RGN210202 | pakovanje | 4 x 820 ml | Siemens Healthcare Diagnostics Inc, Tarrytown, SAD | ADVIA 120/2120/2120i autoRETIC | 124746 | 20% | Teamedical d.o.o. | 14-19/24 | 27.2.2024. | 27.2.2025.
Reagensi, izuzev za transfuziju, za zdravstvene ustanove primarnog nivoa zdravstvene zaštite | 404-1-110/23-121 | 17 | Reagensi i potrošni materijal za aparat ADVIA 120, ADVIA 2120, ADVIA 2120i | 11 | SETPoint | RGN210210 | pakovanje | 2 x 6.1 ml | Siemens Healthcare Diagnostics Inc, Tarrytown, SAD | ADVIA 120/2120/2120i SETpoint Calibrator | 63753 | 20% | Teamedical d.o.o. | 14-19/24 | 27.2.2024. | 27.2.2025.
Reagensi, izuzev za transfuziju, za zdravstvene ustanove primarnog nivoa zdravstvene zaštite | 404-1-110/23-121 | 17 | Reagensi i potrošni materijal za aparat ADVIA 120, ADVIA 2120, ADVIA 2120i | 12 | OPTIPoint | RGN210211 | pakovanje | 4 x 6 ml | Siemens Healthcare Diagnostics Inc, Tarrytown, SAD | ADVIA 120/2120/2120i OPTIpoint | 38884 | 20% | Teamedical d.o.o. | 14-19/24 | 27.2.2024. | 27.2.2025.
Reagensi, izuzev za transfuziju, za zdravstvene ustanove primarnog nivoa zdravstvene zaštite | 404-1-110/23-121 | 17 | Reagensi i potrošni materijal za aparat ADVIA 120, ADVIA 2120, ADVIA 2120i | 13 | RBC Flow Cell Wash | RGN232150 | pakovanje | 20 epuveta x 3.7 ml | Siemens Healthcare Diagnostics Inc, Tarrytown, SAD | ADVIA 2120 and 2120i RBC Flow Cell Wash | 22195 | 20% | Teamedical d.o.o. | 14-19/24 | 27.2.2024. | 27.2.2025.
Reagensi, izuzev za transfuziju, za zdravstvene ustanove primarnog nivoa zdravstvene zaštite | 404-1-110/23-121 | 17 | Reagensi i potrošni materijal za aparat ADVIA 120, ADVIA 2120, ADVIA 2120i | 14 | Aspiration Pathway Wash | RGN232151 | pakovanje | 20 epuveta x 3.7 ml | Siemens Healthcare Diagnostics Inc, Tarrytown, SAD | ADVIA 2120 and 2120i Aspiration Pathway Wash | 21160 | 20% | Teamedical d.o.o. | 14-19/24 | 27.2.2024. | 27.2.2025.
Reagensi, izuzev za transfuziju, za zdravstvene ustanove primarnog nivoa zdravstvene zaštite | 404-1-110/23-121 | 17 | Reagensi i potrošni materijal za aparat ADVIA 120, ADVIA 2120, ADVIA 2120i | 15 | Perox Flow Cell Wash | RGN232152 | pakovanje | 20 epuveta x 3.7 ml | Siemens Healthcare Diagnostics Inc, Tarrytown, SAD | ADVIA 2120 and 2120i Perox Flow Cell Wash | 22310 | 20% | Teamedical d.o.o. | 14-19/24 | 27.2.2024. | 27.2.2025.
Reagensi, izuzev za transfuziju, za zdravstvene ustanove primarnog nivoa zdravstvene zaštite | 404-1-110/23-121 | 17 | Reagensi i potrošni materijal za aparat ADVIA 120, ADVIA 2120, ADVIA 2120i | 16 | Vent Line Wash | RGN210215 | pakovanje | 4 x 100 ml | Siemens Healthcare Diagnostics Inc, Tarrytown, SAD | ADVIA 2120 and 2120i Vent Line Wash | 6555 | 20% | Teamedical d.o.o. | 14-19/24 | 27.2.2024. | 27.2.2025.
Reagensi, izuzev za transfuziju, za zdravstvene ustanove primarnog nivoa zdravstvene zaštite | 404-1-110/23-121 | 17 | Reagensi i potrošni materijal za aparat ADVIA 120, ADVIA 2120, ADVIA 2120i | 17 | ADVIA 120, ADVIA 2120, ADVIA 2120i Maintenance KIT | RGN210216 | pakovanje | 1 kit | Siemens Healthcare Diagnostics Inc, Tarrytown, SAD | ADVIA 120, ADVIA 2120, ADVIA 2120i Maintenance KIT | 70955 | 20% | Teamedical d.o.o. | 14-19/24 | 27.2.2024. | 27.2.2025.
Reagensi, izuzev za transfuziju, za zdravstvene ustanove primarnog nivoa zdravstvene zaštite | 404-1-110/23-121 | 18 | Reagensi i potrošni materijal -Hematološki analizator (YUMIZEN H500, YUMIZEN H550, YUMIZEN H2500, PENTRA DX NEXUS) | 1 | ABX Diluent | RGN210217 | pakovanje | 20000 ml | HORIBA ABX SAS as HORIBA Medical | ABX Diluent | 20700 | 20% | Labteh d.o.o. | 14-9/24 | 27.2.2024. | 27.2.2025.
Reagensi, izuzev za transfuziju, za zdravstvene ustanove primarnog nivoa zdravstvene zaštite | 404-1-110/23-121 | 18 | Reagensi i potrošni materijal -Hematološki analizator (YUMIZEN H500, YUMIZEN H550, YUMIZEN H2500, PENTRA DX NEXUS) | 2 | ABX Cleaner | RGN210218 | pakovanje | 1000 ml | HORIBA ABX SAS as HORIBA Medical | ABX Cleaner | 4588.5 | 20% | Labteh d.o.o. | 14-9/24 | 27.2.2024. | 27.2.2025.
Reagensi, izuzev za transfuziju, za zdravstvene ustanove primarnog nivoa zdravstvene zaštite | 404-1-110/23-121 | 18 | Reagensi i potrošni materijal -Hematološki analizator (YUMIZEN H500, YUMIZEN H550, YUMIZEN H2500, PENTRA DX NEXUS) | 3 | ABX DIFFTROL N | RGN210223 | komad | 3 ml | HORIBA ABX SAS as HORIBA Medical | ABX Difftrol | 14605 | 20% | Labteh d.o.o. | 14-9/24 | 27.2.2024. | 27.2.2025.
Reagensi, izuzev za transfuziju, za zdravstvene ustanove primarnog nivoa zdravstvene zaštite | 404-1-110/23-121 | 18 | Reagensi i potrošni materijal -Hematološki analizator (YUMIZEN H500, YUMIZEN H550, YUMIZEN H2500, PENTRA DX NEXUS) | 4 | ABX DIFFTROL L | RGN210224 | komad | 3ml | HORIBA ABX SAS as HORIBA Medical | ABX Difftrol | 14605 | 20% | Labteh d.o.o. | 14-9/24 | 27.2.2024. | 27.2.2025.
Reagensi, izuzev za transfuziju, za zdravstvene ustanove primarnog nivoa zdravstvene zaštite | 404-1-110/23-121 | 18 | Reagensi i potrošni materijal -Hematološki analizator (YUMIZEN H500, YUMIZEN H550, YUMIZEN H2500, PENTRA DX NEXUS) | 5 | ABX DIFFTROL H | RGN210225 | komad | 3ml | HORIBA ABX SAS as HORIBA Medical | ABX Difftrol | 14605 | 20% | Labteh d.o.o. | 14-9/24 | 27.2.2024. | 27.2.2025.
Reagensi, izuzev za transfuziju, za zdravstvene ustanove primarnog nivoa zdravstvene zaštite | 404-1-110/23-121 | 18 | Reagensi i potrošni materijal -Hematološki analizator (YUMIZEN H500, YUMIZEN H550, YUMIZEN H2500, PENTRA DX NEXUS) | 6 | ABX MINOCLAIR | RGN210229 | pakovanje | 500ml | HORIBA ABX SAS as HORIBA Medical | ABX Minoclair | 4025 | 20% | Labteh d.o.o. | 14-9/24 | 27.2.2024. | 27.2.2025.
Reagensi, izuzev za transfuziju, za zdravstvene ustanove primarnog nivoa zdravstvene zaštite | 404-1-110/23-121 | 18 | Reagensi i potrošni materijal -Hematološki analizator (YUMIZEN H500, YUMIZEN H550, YUMIZEN H2500, PENTRA DX NEXUS) | 7 | Whitediff 1L | RGN210231 | pakovanje | 1000 ml | HORIBA ABX SAS as HORIBA Medical | Whitediff 1L | 17997.5 | 20% | Labteh d.o.o. | 14-9/24 | 27.2.2024. | 27.2.2025.
Reagensi, izuzev za transfuziju, za zdravstvene ustanove primarnog nivoa zdravstvene zaštite | 404-1-110/23-121 | 19 | Reagensi i potrošni materijal -Hematološki analizator MINDRAY BC 3600 za 31000 ,MINDRAY BC 1800, 3200, 3600 | 1 | Diluent 20 l | RGN210232 | pakovanje | 20l | Shenzhen Mindray Bio-Medical Electronics Co., LTD., Kina | M-30D Diluent | 5300 | 20% | Euromedicina d.o.o. | 14-6/24 | 27.2.2024. | 27.2.2025.
Reagensi, izuzev za transfuziju, za zdravstvene ustanove primarnog nivoa zdravstvene zaštite | 404-1-110/23-121 | 19 | Reagensi i potrošni materijal -Hematološki analizator MINDRAY BC 3600 za 31000 ,MINDRAY BC 1800, 3200, 3600 | 2 | Rins 5,5 l | RGN210233 | pakovanje | 5.5l | Shenzhen Mindray Bio-Medical Electronics Co., LTD., Kina | M-30R Rinse | 7900 | 20% | Euromedicina d.o.o. | 14-6/24 | 27.2.2024. | 27.2.2025.
Reagensi, izuzev za transfuziju, za zdravstvene ustanove primarnog nivoa zdravstvene zaštite | 404-1-110/23-121 | 19 | Reagensi i potrošni materijal -Hematološki analizator MINDRAY BC 3600 za 31000 ,MINDRAY BC 1800, 3200, 3600 | 3 | Lyser 500 ml | RGN210234 | pakovanje | 500ml | Shenzhen Mindray Bio-Medical Electronics Co., LTD., Kina | M-30CFL Lyse | 4780 | 20% | Euromedicina d.o.o. | 14-6/24 | 27.2.2024. | 27.2.2025.
Reagensi, izuzev za transfuziju, za zdravstvene ustanove primarnog nivoa zdravstvene zaštite | 404-1-110/23-121 | 19 | Reagensi i potrošni materijal -Hematološki analizator MINDRAY BC 3600 za 31000 ,MINDRAY BC 1800, 3200, 3600 | 4 | Probe cleanser, 12x17 ml | RGN210235 | pakovanje | 12x17ml | Shenzhen Mindray Bio-Medical Electronics Co., LTD., Kina | M-30P Probe Cleanser | 3150 | 20% | Euromedicina d.o.o. | 14-6/24 | 27.2.2024. | 27.2.2025.
Reagensi, izuzev za transfuziju, za zdravstvene ustanove primarnog nivoa zdravstvene zaštite | 404-1-110/23-121 | 19 | Reagensi i potrošni materijal -Hematološki analizator MINDRAY BC 3600 za 31000 ,MINDRAY BC 1800, 3200, 3600 | 5 | Kontrolna krv LNH 3x3ml | RGN210236 | pakovanje | 3x3ml | Shenzhen Mindray Bio-Medical Electronics Co., LTD., Kina | BC-3D Hematology Control | 9450 | 20% | Euromedicina d.o.o. | 14-6/24 | 27.2.2024. | 27.2.2025.
Reagensi, izuzev za transfuziju, za zdravstvene ustanove primarnog nivoa zdravstvene zaštite | 404-1-110/23-121 | 19 | Reagensi i potrošni materijal -Hematološki analizator MINDRAY BC 3600 za 31000 ,MINDRAY BC 1800, 3200, 3600 | 6 | Termosenzitivni papir 50 mm | RGN210237 | pakovanje | 1 | Shenzhen Mindray Bio-Medical Electronics Co., LTD., Kina | Papir Thermo 50x40 | 130 | 20% | Euromedicina d.o.o. | 14-6/24 | 27.2.2024. | 27.2.2025.
Reagensi, izuzev za transfuziju, za zdravstvene ustanove primarnog nivoa zdravstvene zaštite | 404-1-110/23-121 | 19 | Reagensi i potrošni materijal -Hematološki analizator MINDRAY BC 3600 za 31000 ,MINDRAY BC 1800, 3200, 3600 | 7 | E-Z cleanser | RGN210238 | pakovanje | 100ml | Shenzhen Mindray Bio-Medical Electronics Co., LTD., Kina | M-30E E-Z Cleanser | 3150 | 20% | Euromedicina d.o.o. | 14-6/24 | 27.2.2024. | 27.2.2025.
Reagensi, izuzev za transfuziju, za zdravstvene ustanove primarnog nivoa zdravstvene zaštite | 404-1-110/23-121 | 19 | Reagensi i potrošni materijal -Hematološki analizator MINDRAY BC 3600 za 31000 ,MINDRAY BC 1800, 3200, 3600 | 8 | BC-3600 Preventive kit | RGN210241 | pakovanje | 1 komad | Shenzhen Mindray Bio-Medical Electronics Co., LTD., Kina | BC-3600 Preventive kit | 36000 | 20% | Euromedicina d.o.o. | 14-6/24 | 27.2.2024. | 27.2.2025.
Reagensi, izuzev za transfuziju, za zdravstvene ustanove primarnog nivoa zdravstvene zaštite | 404-1-110/23-121 | 19 | Reagensi i potrošni materijal -Hematološki analizator MINDRAY BC 3600 za 31000 ,MINDRAY BC 1800, 3200, 3600 | 9 | BC-3200 Preventive kit | RGN210240 | pakovanje | 1 komad | Shenzhen Mindray Bio-Medical Electronics Co., LTD., Kina | BC-3200 Preventive kit | 43200 | 20% | Euromedicina d.o.o. | 14-6/24 | 27.2.2024. | 27.2.2025.
Reagensi, izuzev za transfuziju, za zdravstvene ustanove primarnog nivoa zdravstvene zaštite | 404-1-110/23-121 | 20 | Reagensi i potrošni materijal - Hematološki analizator Nikon Kohden Mek 7300 | 1 | Kontrolna krv za hematologiju (L.N.P) 5 Diff | RGN210247 | pakovanje | 3x3 ml | NIHON KOHDEN | Hematology control МЕК-5DL, 5DN, 5DH | 18000 | 20% | Superlab d.o.o. | 14-18/24 | 27.2.2024. | 27.2.2025.
Reagensi, izuzev za transfuziju, za zdravstvene ustanove primarnog nivoa zdravstvene zaštite | 404-1-110/23-121 | 21 | Reagensi i potrošni materijal -Hematološki analizator: ABX Pentra XL R80, ABX Pentra 80,Pentra ES 60, Pentra MS CRP | 1 | Cleaner | RGN210265 | pakovanje | 1l | HORIBA ABX SAS as HORIBA Medical | ABX Cleaner | 4588.5 | 20% | Labteh d.o.o. & Remed d.o.o. | 14-23/24 | 27.2.2024. | 27.2.2025.
Reagensi, izuzev za transfuziju, za zdravstvene ustanove primarnog nivoa zdravstvene zaštite | 404-1-110/23-121 | 21 | Reagensi i potrošni materijal -Hematološki analizator: ABX Pentra XL R80, ABX Pentra 80,Pentra ES 60, Pentra MS CRP | 2 | Minoclair | RGN210249 | pakovanje | 0,5l | HORIBA ABX SAS as HORIBA Medical | ABX Minoclair | 4025 | 20% | Labteh d.o.o. & Remed d.o.o. | 14-23/24 | 27.2.2024. | 27.2.2025.
Reagensi, izuzev za transfuziju, za zdravstvene ustanove primarnog nivoa zdravstvene zaštite | 404-1-110/23-121 | 21 | Reagensi i potrošni materijal -Hematološki analizator: ABX Pentra XL R80, ABX Pentra 80,Pentra ES 60, Pentra MS CRP | 3 | Eosinofix | RGN210254 | pakovanje | 1l | HORIBA ABX SAS as HORIBA Medical | ABX Eosinofix | 11500 | 20% | Labteh d.o.o. & Remed d.o.o. | 14-23/24 | 27.2.2024. | 27.2.2025.
Reagensi, izuzev za transfuziju, za zdravstvene ustanove primarnog nivoa zdravstvene zaštite | 404-1-110/23-121 | 21 | Reagensi i potrošni materijal -Hematološki analizator: ABX Pentra XL R80, ABX Pentra 80,Pentra ES 60, Pentra MS CRP | 4 | Basolyse II | RGN210255 | pakovanje | 1l | HORIBA ABX SAS as HORIBA Medical | ABX Basolyse II | 9430 | 20% | Labteh d.o.o. & Remed d.o.o. | 14-23/24 | 27.2.2024. | 27.2.2025.
Reagensi, izuzev za transfuziju, za zdravstvene ustanove primarnog nivoa zdravstvene zaštite | 404-1-110/23-121 | 21 | Reagensi i potrošni materijal -Hematološki analizator: ABX Pentra XL R80, ABX Pentra 80,Pentra ES 60, Pentra MS CRP | 5 | Diluent | RGN210260 | pakovanje | 20l | HORIBA ABX SAS as HORIBA Medical | ABX Diluent | 20700 | 20% | Labteh d.o.o. & Remed d.o.o. | 14-23/24 | 27.2.2024. | 27.2.2025.
Reagensi, izuzev za transfuziju, za zdravstvene ustanove primarnog nivoa zdravstvene zaštite | 404-1-110/23-121 | 21 | Reagensi i potrošni materijal -Hematološki analizator: ABX Pentra XL R80, ABX Pentra 80,Pentra ES 60, Pentra MS CRP | 6 | Difftrol Normal | RGN210250 | komad | 3ml | HORIBA ABX SAS as HORIBA Medical | ABX Difftrol | 14605 | 20% | Labteh d.o.o. & Remed d.o.o. | 14-23/24 | 27.2.2024. | 27.2.2025.
Reagensi, izuzev za transfuziju, za zdravstvene ustanove primarnog nivoa zdravstvene zaštite | 404-1-110/23-121 | 21 | Reagensi i potrošni materijal -Hematološki analizator: ABX Pentra XL R80, ABX Pentra 80,Pentra ES 60, Pentra MS CRP | 7 | Difftrol High | RGN210251 | komad | 3ml | HORIBA ABX SAS as HORIBA Medical | ABX Difftrol | 14605 | 20% | Labteh d.o.o. & Remed d.o.o. | 14-23/24 | 27.2.2024. | 27.2.2025.
Reagensi, izuzev za transfuziju, za zdravstvene ustanove primarnog nivoa zdravstvene zaštite | 404-1-110/23-121 | 21 | Reagensi i potrošni materijal -Hematološki analizator: ABX Pentra XL R80, ABX Pentra 80,Pentra ES 60, Pentra MS CRP | 8 | Difftrol Low | RGN210252 | komad | 3ml | HORIBA ABX SAS as HORIBA Medical | ABX Difftrol | 14605 | 20% | Labteh d.o.o. & Remed d.o.o. | 14-23/24 | 27.2.2024. | 27.2.2025.
Reagensi, izuzev za transfuziju, za zdravstvene ustanove primarnog nivoa zdravstvene zaštite | 404-1-110/23-121 | 21 | Reagensi i potrošni materijal -Hematološki analizator: ABX Pentra XL R80, ABX Pentra 80,Pentra ES 60, Pentra MS CRP | 9 | Lysebio 0,4 L | RGN210253 | pakovanje | 0.4l | HORIBA ABX SAS as HORIBA Medical | ABX Lysebio | 9775 | 20% | Labteh d.o.o. & Remed d.o.o. | 14-23/24 | 27.2.2024. | 27.2.2025.
Reagensi, izuzev za transfuziju, za zdravstvene ustanove primarnog nivoa zdravstvene zaštite | 404-1-110/23-121 | 21 | Reagensi i potrošni materijal -Hematološki analizator: ABX Pentra XL R80, ABX Pentra 80,Pentra ES 60, Pentra MS CRP | 10 | Lysebio 1L | RGN210248 | pakovanje | 1l | HORIBA ABX SAS as HORIBA Medical | ABX Lysebio | 13225 | 20% | Labteh d.o.o. & Remed d.o.o. | 14-23/24 | 27.2.2024. | 27.2.2025.
Reagensi, izuzev za transfuziju, za zdravstvene ustanove primarnog nivoa zdravstvene zaštite | 404-1-110/23-121 | 22 | Reagensi i potrošni materijal -Hematološki analizator Medonic M20 i Medonic M32 | 1 | Medonic diluent M series | RGN210266 | pakovanje | 20l | Boule Medical AB | Medonic M series Diluent | 9500 | 20% | SCOR d.o.o. | 14-17/24 | 27.2.2024. | 27.2.2025.
Reagensi, izuzev za transfuziju, za zdravstvene ustanove primarnog nivoa zdravstvene zaštite | 404-1-110/23-121 | 22 | Reagensi i potrošni materijal -Hematološki analizator Medonic M20 i Medonic M32 | 2 | Medonic M series Lyse | RGN210267 | pakovanje | 5l | Boule Medical AB | Medonic M series Lyse | 12500 | 20% | SCOR d.o.o. | 14-17/24 | 27.2.2024. | 27.2.2025.
Reagensi, izuzev za transfuziju, za zdravstvene ustanove primarnog nivoa zdravstvene zaštite | 404-1-110/23-121 | 22 | Reagensi i potrošni materijal -Hematološki analizator Medonic M20 i Medonic M32 | 3 | Boule control diff normal | RGN210269 | pakovanje | 4.5ml | Boule Medical AB | Boule control diff normal | 7200 | 20% | SCOR d.o.o. | 14-17/24 | 27.2.2024. | 27.2.2025.
Reagensi, izuzev za transfuziju, za zdravstvene ustanove primarnog nivoa zdravstvene zaštite | 404-1-110/23-121 | 22 | Reagensi i potrošni materijal -Hematološki analizator Medonic M20 i Medonic M32 | 4 | Boule MPA microppipetes plastic EDTA Medonic | RGN210272 | pakovanje | 100 komada | Boule Medical AB | Boule MPA microppipetes plastic EDTA Medonic | 2100 | 20% | SCOR d.o.o. | 14-17/24 | 27.2.2024. | 27.2.2025.
Reagensi, izuzev za transfuziju, za zdravstvene ustanove primarnog nivoa zdravstvene zaštite | 404-1-110/23-121 | 22 | Reagensi i potrošni materijal -Hematološki analizator Medonic M20 i Medonic M32 | 5 | Boule control diff low | RGN210268 | pakovanje | 4.5ml | Boule Medical AB | Boule control diff low | 7200 | 20% | SCOR d.o.o. | 14-17/24 | 27.2.2024. | 27.2.2025.
Reagensi, izuzev za transfuziju, za zdravstvene ustanove primarnog nivoa zdravstvene zaštite | 404-1-110/23-121 | 22 | Reagensi i potrošni materijal -Hematološki analizator Medonic M20 i Medonic M32 | 6 | Boule control diff high | RGN210270 | pakovanje | 4.5ml | Boule Medical AB | Boule control diff high | 7200 | 20% | SCOR d.o.o. | 14-17/24 | 27.2.2024. | 27.2.2025.
Reagensi, izuzev za transfuziju, za zdravstvene ustanove primarnog nivoa zdravstvene zaštite | 404-1-110/23-121 | 22 | Reagensi i potrošni materijal -Hematološki analizator Medonic M20 i Medonic M32 | 7 | Boule Easy Cleaner | RGN240033 | pakovanje | 50ml | Boule Medical AB | Boule Easy Cleaner | 3000 | 20% | SCOR d.o.o. | 14-17/24 | 27.2.2024. | 27.2.2025.
Reagensi, izuzev za transfuziju, za zdravstvene ustanove primarnog nivoa zdravstvene zaštite | 404-1-110/23-121 | 23 | Reagensi i potrošni materijal analizator CD Emerald | 1 | CD EMERALD CLEANER RGT 960ML | RGN210286 | pakovanje | 960ml | Abbott Laboratories Diagnostics Division | CD EMERALD CLEANER RGT 960ML | 9240 | 20% | Magna Pharmacia d.o.o. | 14-10/24 | 27.2.2024. | 27.2.2025.
Reagensi, izuzev za transfuziju, za zdravstvene ustanove primarnog nivoa zdravstvene zaštite | 404-1-110/23-121 | 23 | Reagensi i potrošni materijal analizator CD Emerald | 2 | CD EMERALD HGB LYSE RGT 960ML | RGN210287 | pakovanje | 960ml | Abbott Laboratories Diagnostics Division | CD EMERALD HGB LYSE RGT 960ML | 10560 | 20% | Magna Pharmacia d.o.o. | 14-10/24 | 27.2.2024. | 27.2.2025.
Reagensi, izuzev za transfuziju, za zdravstvene ustanove primarnog nivoa zdravstvene zaštite | 404-1-110/23-121 | 23 | Reagensi i potrošni materijal analizator CD Emerald | 3 | CD EMERALD DILUENT RGT 10L | RGN210288 | pakovanje | 10 l | Abbott Laboratories Diagnostics Division | CD EMERALD DILUENT RGT 10L | 9240 | 20% | Magna Pharmacia d.o.o. | 14-10/24 | 27.2.2024. | 27.2.2025.
Reagensi, izuzev za transfuziju, za zdravstvene ustanove primarnog nivoa zdravstvene zaštite | 404-1-110/23-121 | 23 | Reagensi i potrošni materijal analizator CD Emerald | 4 | CD 18 Plus Control | RGN210289 | pakovanje | 2x3x3 ml | Abbott Laboratories Diagnostics Division | CD 18 Plus Control | 26730 | 20% | Magna Pharmacia d.o.o. | 14-10/24 | 27.2.2024. | 27.2.2025.
Reagensi, izuzev za transfuziju, za zdravstvene ustanove primarnog nivoa zdravstvene zaštite | 404-1-110/23-121 | 24 | Reagensi i potrošni materijal za aparat Phoenix NCC-3300 | 1 | Neo Diluent C | RGN210293 | pakovanje | 20 L | NeoMedica doo, Niš | Neo Diluent C | 7950 | 20% | Neomedica d.o.o. Niš | 14-14/24 | 27.2.2024. | 27.2.2025.
Reagensi, izuzev za transfuziju, za zdravstvene ustanove primarnog nivoa zdravstvene zaštite | 404-1-110/23-121 | 24 | Reagensi i potrošni materijal za aparat Phoenix NCC-3300 | 2 | Neo Detergent C | RGN210294 | pakovanje | 20 L | NeoMedica doo, Niš | Neo Detergent C | 9850 | 20% | Neomedica d.o.o. Niš | 14-14/24 | 27.2.2024. | 27.2.2025.
Reagensi, izuzev za transfuziju, za zdravstvene ustanove primarnog nivoa zdravstvene zaštite | 404-1-110/23-121 | 24 | Reagensi i potrošni materijal za aparat Phoenix NCC-3300 | 3 | Neo Lyse C | RGN210295 | pakovanje | 1 L | NeoMedica doo, Niš | Neo Lyse C | 10950 | 20% | Neomedica d.o.o. Niš | 14-14/24 | 27.2.2024. | 27.2.2025.
Reagensi, izuzev za transfuziju, za zdravstvene ustanove primarnog nivoa zdravstvene zaštite | 404-1-110/23-121 | 24 | Reagensi i potrošni materijal za aparat Phoenix NCC-3300 | 4 | Neo cleaner 100 | RGN210296 | pakovanje | 100 ml | NeoMedica doo, Niš | Neo Cleaner 100 | 4650 | 20% | Neomedica d.o.o. Niš | 14-14/24 | 27.2.2024. | 27.2.2025.
Reagensi, izuzev za transfuziju, za zdravstvene ustanove primarnog nivoa zdravstvene zaštite | 404-1-110/23-121 | 24 | Reagensi i potrošni materijal za aparat Phoenix NCC-3300 | 5 | CBC 3D 3 nivoa normal | RGN210298 | pakovanje | 2 ml | R&D Systems Inc. | CBC-3D normal | 4700 | 20% | Neomedica d.o.o. Niš | 14-14/24 | 27.2.2024. | 27.2.2025.
Reagensi, izuzev za transfuziju, za zdravstvene ustanove primarnog nivoa zdravstvene zaštite | 404-1-110/23-121 | 24 | Reagensi i potrošni materijal za aparat Phoenix NCC-3300 | 6 | CBC 3D 3 nivoa "ili odgovarajući" | RGN210297 | pakovanje | 3 x 2 ml | R&D Systems Inc. | CBC-3D 3 levels | 15600 | 20% | Neomedica d.o.o. Niš | 14-14/24 | 27.2.2024. | 27.2.2025.
Reagensi, izuzev za transfuziju, za zdravstvene ustanove primarnog nivoa zdravstvene zaštite | 404-1-110/23-121 | 24 | Reagensi i potrošni materijal za aparat Phoenix NCC-3300 | 7 | Neo Diluent C | RGN232162 | pakovanje | 5 L | NeoMedica doo, Niš | Neo Diluent C | 2395 | 20% | Neomedica d.o.o. Niš | 14-14/24 | 27.2.2024. | 27.2.2025.
Reagensi, izuzev za transfuziju, za zdravstvene ustanove primarnog nivoa zdravstvene zaštite | 404-1-110/23-121 | 24 | Reagensi i potrošni materijal za aparat Phoenix NCC-3300 | 8 | Neo Detergent C | RGN232163 | pakovanje | 5 L | NeoMedica doo, Niš | Neo Detergent C | 2995 | 20% | Neomedica d.o.o. Niš | 14-14/24 | 27.2.2024. | 27.2.2025.
Reagensi, izuzev za transfuziju, za zdravstvene ustanove primarnog nivoa zdravstvene zaštite | 404-1-110/23-121 | 24 | Reagensi i potrošni materijal za aparat Phoenix NCC-3300 | 9 | Neo Lyse C | RGN232164 | pakovanje | 500 mL | NeoMedica doo, Niš | Neo Lyse C | 6590 | 20% | Neomedica d.o.o. Niš | 14-14/24 | 27.2.2024. | 27.2.2025.
Reagensi, izuzev za transfuziju, za zdravstvene ustanove primarnog nivoa zdravstvene zaštite | 404-1-110/23-121 | 24 | Reagensi i potrošni materijal za aparat Phoenix NCC-3300 | 10 | Maintenance kit for Phoenix NCC-3300 | RGN240034 | pakovanje | 1 kom | NeoMedica doo, Niš | Maintenance kit for NCC 3300 | 75000 | 20% | Neomedica d.o.o. Niš | 14-14/24 | 27.2.2024. | 27.2.2025.
Reagensi, izuzev za transfuziju, za zdravstvene ustanove primarnog nivoa zdravstvene zaštite | 404-1-110/23-121 | 25 | Reagensi za hematološki analizator SWELAB ALFA PLUS | 1 | Swelab Alfa Diluent,RFID | RGN210303 | pakovanje | 20L | Boule Medical AB | SwelabAlfaDiluent,RFID | 22000 | 20% | Mediaktiva d.o.o. | 14-12/24 | 27.2.2024. | 27.2.2025.
Reagensi, izuzev za transfuziju, za zdravstvene ustanove primarnog nivoa zdravstvene zaštite | 404-1-110/23-121 | 25 | Reagensi za hematološki analizator SWELAB ALFA PLUS | 2 | Swelab Alfa Lyser, RFID | RGN210304 | pakovanje | 5L | Boule Medical AB | SwelabAlfaLyse,RFID | 24580 | 20% | Mediaktiva d.o.o. | 14-12/24 | 27.2.2024. | 27.2.2025.
Reagensi, izuzev za transfuziju, za zdravstvene ustanove primarnog nivoa zdravstvene zaštite | 404-1-110/23-121 | 25 | Reagensi za hematološki analizator SWELAB ALFA PLUS | 3 | MPA micro pipetTes,Plasticne,EDTA | RGN210306 | pakovanje | 100kom | Boule Medical AB | Boule MPA Micro pipettes plastic,EDTA | 3000 | 20% | Mediaktiva d.o.o. | 14-12/24 | 27.2.2024. | 27.2.2025.
Reagensi, izuzev za transfuziju, za zdravstvene ustanove primarnog nivoa zdravstvene zaštite | 404-1-110/23-121 | 26 | Reagensi i potrošni materijal za hematološki analizator 5 -Part-Diff Auto Hematology Analyzer URIT-5160/5380/5380-CRP/URIT 5390 proizvođača URIT | 1 | Diluent URIT 5D 11 | RGN217331 | pakovanje | 20L | Urit Medical Urit Medical Electronik Co., ltd | Diluent URIT 5D 11 | 5740 | 20% | Elta 90 Medical Science d.o.o. | 14-5/24 | 27.2.2024. | 27.2.2025.
Reagensi, izuzev za transfuziju, za zdravstvene ustanove primarnog nivoa zdravstvene zaštite | 404-1-110/23-121 | 26 | Reagensi i potrošni materijal za hematološki analizator 5 -Part-Diff Auto Hematology Analyzer URIT-5160/5380/5380-CRP/URIT 5390 proizvođača URIT | 2 | Detergent URIT D46 | RGN217332 | pakovanje | 20L | Urit Medical Urit Medical Electronik Co., ltd | Detergent URIT D46 | 14850 | 20% | Elta 90 Medical Science d.o.o. | 14-5/24 | 27.2.2024. | 27.2.2025.
Reagensi, izuzev za transfuziju, za zdravstvene ustanove primarnog nivoa zdravstvene zaštite | 404-1-110/23-121 | 26 | Reagensi i potrošni materijal za hematološki analizator 5 -Part-Diff Auto Hematology Analyzer URIT-5160/5380/5380-CRP/URIT 5390 proizvođača URIT | 3 | Sheath URIT 5S 11 | RGN217333 | pakovanje | 20L | Urit Medical Urit Medical Electronik Co., ltd | Sheath URIT 5S 11 | 15190 | 20% | Elta 90 Medical Science d.o.o. | 14-5/24 | 27.2.2024. | 27.2.2025.
Reagensi, izuzev za transfuziju, za zdravstvene ustanove primarnog nivoa zdravstvene zaštite | 404-1-110/23-121 | 26 | Reagensi i potrošni materijal za hematološki analizator 5 -Part-Diff Auto Hematology Analyzer URIT-5160/5380/5380-CRP/URIT 5390 proizvođača URIT | 4 | Lyse URIT 5L 11 | RGN217334 | pakovanje | 1L | Urit Medical Urit Medical Electronik Co., ltd | Lyse URIT 5L 11 | 15000 | 20% | Elta 90 Medical Science d.o.o. | 14-5/24 | 27.2.2024. | 27.2.2025.
Reagensi, izuzev za transfuziju, za zdravstvene ustanove primarnog nivoa zdravstvene zaštite | 404-1-110/23-121 | 26 | Reagensi i potrošni materijal za hematološki analizator 5 -Part-Diff Auto Hematology Analyzer URIT-5160/5380/5380-CRP/URIT 5390 proizvođača URIT | 5 | Probe Cleaner URIT D43 | RGN217335 | pakovanje | 100ml | Urit Medical Urit Medical Electronik Co., ltd | Probe Cleaner URIT D43 | 7350 | 20% | Elta 90 Medical Science d.o.o. | 14-5/24 | 27.2.2024. | 27.2.2025.
Reagensi, izuzev za transfuziju, za zdravstvene ustanove primarnog nivoa zdravstvene zaštite | 404-1-110/23-121 | 26 | Reagensi i potrošni materijal za hematološki analizator 5 -Part-Diff Auto Hematology Analyzer URIT-5160/5380/5380-CRP/URIT 5390 proizvođača URIT | 6 | AMP Hematorogy control Brood - AMP Hemo Trol 5D | RGN217336 | pakovanje | 3x3mL | Ameda Labordiagnostik GmbH | AMP Hematorogy control Brood - AMP Hemo Trol 5D | 25220 | 20% | Elta 90 Medical Science d.o.o. | 14-5/24 | 27.2.2024. | 27.2.2025.
Reagensi, izuzev za transfuziju, za zdravstvene ustanove primarnog nivoa zdravstvene zaštite | 404-1-110/23-121 | 26 | Reagensi i potrošni materijal za hematološki analizator 5 -Part-Diff Auto Hematology Analyzer URIT-5160/5380/5380-CRP/URIT 5390 proizvođača URIT | 7 | AMP Hematorogy calibrator - AMP HemoCal | RGN217337 | pakovanje | 1x3mL | Ameda Labordiagnostik GmbH | AMP Hematorogy calibrator - AMP HemoCal | 3400 | 20% | Elta 90 Medical Science d.o.o. | 14-5/24 | 27.2.2024. | 27.2.2025.
Reagensi, izuzev za transfuziju, za zdravstvene ustanove primarnog nivoa zdravstvene zaštite | 404-1-110/23-121 | 26 | Reagensi i potrošni materijal za hematološki analizator 5 -Part-Diff Auto Hematology Analyzer URIT-5160/5380/5380-CRP/URIT 5390 proizvođača URIT | 8 | Staining solution for hematology analyzer URIT R11 | RGN217338 | pakovanje | 100 | Urit Medical Urit Medical Electronik Co., ltd | Staining solution for hematology analyzer URIT R11 | 26400 | 20% | Elta 90 Medical Science d.o.o. | 14-5/24 | 27.2.2024. | 27.2.2025.
Reagensi, izuzev za transfuziju, za zdravstvene ustanove primarnog nivoa zdravstvene zaštite | 404-1-110/23-121 | 27 | Reagensi i potrošni materijal za hematoloske analizatore model Dirui, tip BF6900 / 6900 CRP | 1 | BF-5D Diluent | RGN221088 | pakovanje | 20L | Dirui Industrial Co., Ltd., Kina | BF-5D Diluent | 11900 | 20% | Euromedicina d.o.o. | 14-6/24 | 27.2.2024. | 27.2.2025.
Reagensi, izuzev za transfuziju, za zdravstvene ustanove primarnog nivoa zdravstvene zaštite | 404-1-110/23-121 | 27 | Reagensi i potrošni materijal za hematoloske analizatore model Dirui, tip BF6900 / 6900 CRP | 2 | BF-FDOⅠ Lyse | RGN221090 | pakovanje | 500mL | Dirui Industrial Co., Ltd., Kina | BF-FDOⅠ Lyse | 6300 | 20% | Euromedicina d.o.o. | 14-6/24 | 27.2.2024. | 27.2.2025.
Reagensi, izuzev za transfuziju, za zdravstvene ustanove primarnog nivoa zdravstvene zaštite | 404-1-110/23-121 | 27 | Reagensi i potrošni materijal za hematoloske analizatore model Dirui, tip BF6900 / 6900 CRP | 3 | BF-FDTⅠ Lyse | RGN221091 | pakovanje | 200mL | Dirui Industrial Co., Ltd., Kina | BF-FDTⅠ Lyse | 4235 | 20% | Euromedicina d.o.o. | 14-6/24 | 27.2.2024. | 27.2.2025.
Reagensi, izuzev za transfuziju, za zdravstvene ustanove primarnog nivoa zdravstvene zaštite | 404-1-110/23-121 | 27 | Reagensi i potrošni materijal za hematoloske analizatore model Dirui, tip BF6900 / 6900 CRP | 4 | BF-FBH Lyse | RGN221089 | pakovanje | 500mL | Dirui Industrial Co., Ltd., Kina | BF-FBH Lyse | 10240 | 20% | Euromedicina d.o.o. | 14-6/24 | 27.2.2024. | 27.2.2025.
Reagensi, izuzev za transfuziju, za zdravstvene ustanove primarnog nivoa zdravstvene zaštite | 404-1-110/23-121 | 27 | Reagensi i potrošni materijal za hematoloske analizatore model Dirui, tip BF6900 / 6900 CRP | 5 | BF-CRP Lyse | RGN221092 | pakovanje | 200mL | Dirui Industrial Co., Ltd., Kina | BF-CRP Lyse | 3640 | 20% | Euromedicina d.o.o. | 14-6/24 | 27.2.2024. | 27.2.2025.
Reagensi, izuzev za transfuziju, za zdravstvene ustanove primarnog nivoa zdravstvene zaštite | 404-1-110/23-121 | 27 | Reagensi i potrošni materijal za hematoloske analizatore model Dirui, tip BF6900 / 6900 CRP | 6 | C-REACTIVE PROTEIN REAGENTKIT | RGN221094 | pakovanje | 25 ml, 5*0,5 ml, 2*1 ml | Dirui Industrial Co., Ltd., Kina | C-REACTIVE PROTEIN REAGENTKIT | 19200 | 20% | Euromedicina d.o.o. | 14-6/24 | 27.2.2024. | 27.2.2025.
Reagensi, izuzev za transfuziju, za zdravstvene ustanove primarnog nivoa zdravstvene zaštite | 404-1-110/23-121 | 27 | Reagensi i potrošni materijal za hematoloske analizatore model Dirui, tip BF6900 / 6900 CRP | 7 | Probe cleanser Ⅰ | RGN221093 | pakovanje | 50mL | Dirui Industrial Co., Ltd., Kina | Probe cleanser Ⅰ | 2460 | 20% | Euromedicina d.o.o. | 14-6/24 | 27.2.2024. | 27.2.2025.
Reagensi, izuzev za transfuziju, za zdravstvene ustanove primarnog nivoa zdravstvene zaštite | 404-1-110/23-121 | 27 | Reagensi i potrošni materijal za hematoloske analizatore model Dirui, tip BF6900 / 6900 CRP | 8 | Calibrator for Automatic Hematology Analyzer (5-part) | RGN221095 | pakovanje | 2.5mL | Dirui Industrial Co., Ltd., Kina | Calibrator for Automatic Hematology Analyzer (5-part) | 14560 | 20% | Euromedicina d.o.o. | 14-6/24 | 27.2.2024. | 27.2.2025.
Reagensi, izuzev za transfuziju, za zdravstvene ustanove primarnog nivoa zdravstvene zaštite | 404-1-110/23-121 | 27 | Reagensi i potrošni materijal za hematoloske analizatore model Dirui, tip BF6900 / 6900 CRP | 9 | Control for Automatic Hematology Analyzer (5-part) (Low L 1) | RGN221096 | pakovanje | 2.5mL | Dirui Industrial Co., Ltd., Kina | Control for Automatic Hematology Analyzer (5-part) (Low L 1) | 6720 | 20% | Euromedicina d.o.o. | 14-6/24 | 27.2.2024. | 27.2.2025.
Reagensi, izuzev za transfuziju, za zdravstvene ustanove primarnog nivoa zdravstvene zaštite | 404-1-110/23-121 | 27 | Reagensi i potrošni materijal za hematoloske analizatore model Dirui, tip BF6900 / 6900 CRP | 10 | Control for Automatic Hematology Analyzer (5-part) (Midle L 2) | RGN221097 | pakovanje | 2.5mL | Dirui Industrial Co., Ltd., Kina | Control for Automatic Hematology Analyzer (5-part) (Midle L 2) | 6720 | 20% | Euromedicina d.o.o. | 14-6/24 | 27.2.2024. | 27.2.2025.
Reagensi, izuzev za transfuziju, za zdravstvene ustanove primarnog nivoa zdravstvene zaštite | 404-1-110/23-121 | 27 | Reagensi i potrošni materijal za hematoloske analizatore model Dirui, tip BF6900 / 6900 CRP | 11 | Control for Automatic Hematology Analyzer (5-part) (High L3) | RGN221098 | pakovanje | 2.5mL | Dirui Industrial Co., Ltd., Kina | Control for Automatic Hematology Analyzer (5-part) (High L3) | 6720 | 20% | Euromedicina d.o.o. | 14-6/24 | 27.2.2024. | 27.2.2025.
Reagensi, izuzev za transfuziju, za zdravstvene ustanove primarnog nivoa zdravstvene zaštite | 404-1-110/23-121 | 27 | Reagensi i potrošni materijal za hematoloske analizatore model Dirui, tip BF6900 / 6900 CRP | 12 | Maintenance kit BF6900CRP | RGN230004 | pakovanje | 2.5mL | Dirui Industrial Co., Ltd., Kina | Maintenance kit BF6900CRP | 196000 | 20% | Euromedicina d.o.o. | 14-6/24 | 27.2.2024. | 27.2.2025.
Reagensi, izuzev za transfuziju, za zdravstvene ustanove primarnog nivoa zdravstvene zaštite | 404-1-110/23-121 | 28 | Reagensi i potrošni materijal za hematoloske analizatore model Maccura, serija F 8 | 1 | Automatic Hematology Analyzer F-DK Diluent | RGN230005 | pakovanje | 20Lx1 | Maccura Biotechnology Co., Ltd., Kina | Automatic Hematology Analyzer F-DK Diluent | 15311 | 20% | Euromedicina d.o.o. | 14-6/24 | 27.2.2024. | 27.2.2025.
Reagensi, izuzev za transfuziju, za zdravstvene ustanove primarnog nivoa zdravstvene zaštite | 404-1-110/23-121 | 28 | Reagensi i potrošni materijal za hematoloske analizatore model Maccura, serija F 8 | 2 | Automatic Hematology Analyzer F-LS Lysing Reagent | RGN230006 | pakovanje | 1Lx1 | Maccura Biotechnology Co., Ltd., Kina | Automatic Hematology Analyzer F-LS Lysing Reagent | 27862 | 20% | Euromedicina d.o.o. | 14-6/24 | 27.2.2024. | 27.2.2025.
Reagensi, izuzev za transfuziju, za zdravstvene ustanove primarnog nivoa zdravstvene zaštite | 404-1-110/23-121 | 28 | Reagensi i potrošni materijal za hematoloske analizatore model Maccura, serija F 8 | 3 | Automatic Hematology Analyzer F-LW Lysing Reagent | RGN230007 | pakovanje | 1Lx1 | Maccura Biotechnology Co., Ltd., Kina | Automatic Hematology Analyzer F-LW Lysing Reagent | 5573 | 20% | Euromedicina d.o.o. | 14-6/24 | 27.2.2024. | 27.2.2025.
Reagensi, izuzev za transfuziju, za zdravstvene ustanove primarnog nivoa zdravstvene zaštite | 404-1-110/23-121 | 28 | Reagensi i potrošni materijal za hematoloske analizatore model Maccura, serija F 8 | 4 | Automatic Hematology Analyzer F-FW Fluorescent Dye | RGN230008 | pakovanje | 20 mL×1 | Maccura Biotechnology Co., Ltd., Kina | Automatic Hematology Analyzer F-FW Fluorescent Dye | 6688 | 20% | Euromedicina d.o.o. | 14-6/24 | 27.2.2024. | 27.2.2025.
Reagensi, izuzev za transfuziju, za zdravstvene ustanove primarnog nivoa zdravstvene zaštite | 404-1-110/23-121 | 28 | Reagensi i potrošni materijal za hematoloske analizatore model Maccura, serija F 8 | 5 | Automatic Hematology Analyzer F-LD Lysing Reagent | RGN230009 | pakovanje | 1Lx1 | Maccura Biotechnology Co., Ltd., Kina | Automatic Hematology Analyzer F-LD Lysing Reagent | 15807 | 20% | Euromedicina d.o.o. | 14-6/24 | 27.2.2024. | 27.2.2025.
Reagensi, izuzev za transfuziju, za zdravstvene ustanove primarnog nivoa zdravstvene zaštite | 404-1-110/23-121 | 28 | Reagensi i potrošni materijal za hematoloske analizatore model Maccura, serija F 8 | 6 | Automatic Hematology Analyzer F-FD Fluorescent Dye | RGN230010 | pakovanje | 20 mL×1 | Maccura Biotechnology Co., Ltd., Kina | Automatic Hematology Analyzer F-FD Fluorescent Dye | 47679 | 20% | Euromedicina d.o.o. | 14-6/24 | 27.2.2024. | 27.2.2025.
Reagensi, izuzev za transfuziju, za zdravstvene ustanove primarnog nivoa zdravstvene zaštite | 404-1-110/23-121 | 28 | Reagensi i potrošni materijal za hematoloske analizatore model Maccura, serija F 8 | 7 | Automatic Hematology Analyzer F-CC Cell Clean | RGN230011 | pakovanje | 4mL×6 | Maccura Biotechnology Co., Ltd., Kina | Automatic Hematology Analyzer F-CC Cell Clean | 10530 | 20% | Euromedicina d.o.o. | 14-6/24 | 27.2.2024. | 27.2.2025.
Reagensi, izuzev za transfuziju, za zdravstvene ustanove primarnog nivoa zdravstvene zaštite | 404-1-110/23-121 | 28 | Reagensi i potrošni materijal za hematoloske analizatore model Maccura, serija F 8 | 8 | Hematology Analyzer Calibrator | RGN230012 | pakovanje | 2.5mL×1 | Maccura Biotechnology Co., Ltd., Kina | Hematology Analyzer Calibrator | 10530 | 20% | Euromedicina d.o.o. | 14-6/24 | 27.2.2024. | 27.2.2025.
Reagensi, izuzev za transfuziju, za zdravstvene ustanove primarnog nivoa zdravstvene zaštite | 404-1-110/23-121 | 28 | Reagensi i potrošni materijal za hematoloske analizatore model Maccura, serija F 8 | 9 | Hematology Analyzer Control Level 1 | RGN230013 | pakovanje | 2.5mL×3 | Maccura Biotechnology Co., Ltd., Kina | Hematology Analyzer Calibrator | 22665 | 20% | Euromedicina d.o.o. | 14-6/24 | 27.2.2024. | 27.2.2025.
Reagensi, izuzev za transfuziju, za zdravstvene ustanove primarnog nivoa zdravstvene zaštite | 404-1-110/23-121 | 28 | Reagensi i potrošni materijal za hematoloske analizatore model Maccura, serija F 8 | 10 | Hematology Analyzer Control Level 2 | RGN230014 | pakovanje | 2.5mL×3 | Maccura Biotechnology Co., Ltd., Kina | Hematology Analyzer Control Level 1 | 22665 | 20% | Euromedicina d.o.o. | 14-6/24 | 27.2.2024. | 27.2.2025.
Reagensi, izuzev za transfuziju, za zdravstvene ustanove primarnog nivoa zdravstvene zaštite | 404-1-110/23-121 | 28 | Reagensi i potrošni materijal za hematoloske analizatore model Maccura, serija F 8 | 11 | Hematology Analyzer Control Level 3 | RGN230015 | pakovanje | 2.5mL×3 | Maccura Biotechnology Co., Ltd., Kina | Hematology Analyzer Control Level 2 | 22665 | 20% | Euromedicina d.o.o. | 14-6/24 | 27.2.2024. | 27.2.2025.
Reagensi, izuzev za transfuziju, za zdravstvene ustanove primarnog nivoa zdravstvene zaštite | 404-1-110/23-121 | 28 | Reagensi i potrošni materijal za hematoloske analizatore model Maccura, serija F 8 | 12 | Hematology Analyzer Reticulocyte Calibrator | RGN230016 | pakovanje | 2.5mLx1 | Maccura Biotechnology Co., Ltd., Kina | Hematology Analyzer Reticulocyte Calibrator | 22665 | 20% | Euromedicina d.o.o. | 14-6/24 | 27.2.2024. | 27.2.2025.
Reagensi, izuzev za transfuziju, za zdravstvene ustanove primarnog nivoa zdravstvene zaštite | 404-1-110/23-121 | 28 | Reagensi i potrošni materijal za hematoloske analizatore model Maccura, serija F 8 | 13 | Hematology Analyzer Reticulocyte Control Level 1 | RGN230017 | pakovanje | 3.0mL×3 | Maccura Biotechnology Co., Ltd., Kina | Hematology Analyzer Reticulocyte Control Level 1 | 20422 | 20% | Euromedicina d.o.o. | 14-6/24 | 27.2.2024. | 27.2.2025.
Reagensi, izuzev za transfuziju, za zdravstvene ustanove primarnog nivoa zdravstvene zaštite | 404-1-110/23-121 | 28 | Reagensi i potrošni materijal za hematoloske analizatore model Maccura, serija F 8 | 14 | Maccura, serija F 8 Maintenance Kit | RGN230020 | pakovanje | 1 | Maccura Biotechnology Co., Ltd., Kina | Maccura, serija F 8 Maintenance Kit | 226406.4 | 20% | Euromedicina d.o.o. | 14-6/24 | 27.2.2024. | 27.2.2025.
Reagensi, izuzev za transfuziju, za zdravstvene ustanove primarnog nivoa zdravstvene zaštite | 404-1-110/23-121 | 28 | Reagensi i potrošni materijal za hematoloske analizatore model Maccura, serija F 8 | 15 | Automatic Hematology Analyzer F-DR Diluent | RGN230021 | pakovanje | 1Lx1 | Maccura Biotechnology Co., Ltd., Kina | Automatic Hematology Analyzer F-DR Diluent | 9522 | 20% | Euromedicina d.o.o. | 14-6/24 | 27.2.2024. | 27.2.2025.
Reagensi, izuzev za transfuziju, za zdravstvene ustanove primarnog nivoa zdravstvene zaštite | 404-1-110/23-121 | 28 | Reagensi i potrošni materijal za hematoloske analizatore model Maccura, serija F 8 | 16 | Automatic Hematology Analyzer F-FR Fluorescent Dye | RGN230022 | pakovanje | 10 mL×1 | Maccura Biotechnology Co., Ltd., Kina | Automatic Hematology Analyzer F-FR Fluorescent Dye | 45157 | 20% | Euromedicina d.o.o. | 14-6/24 | 27.2.2024. | 27.2.2025.
Reagensi, izuzev za transfuziju, za zdravstvene ustanove primarnog nivoa zdravstvene zaštite | 404-1-110/23-121 | 30 | Reagensi i potrošni materijal za aparate: BCS XP, CA 101, CA 104, CA 620, CA 660, CA 1500, CS 1600, CS 2100i, CS 2000i, CS 2500, CS 5100, CN 3000,CN 6000, BFTII, PFA 100, Innovance PFA-200, Xprecia Stride | 1 | PT-Multi Calibrator (6 Levels) | RGN210348 | pakovanje | 6 x 1 ml | Siemens Healthcare Diagnostics Products GmbH, Nemačka | PT-Multi Calibrator | 20037.8 | 20% | Yunycom d.o.o. & Teamedical d.o.o. | 14-28/24 | 27.2.2024. | 27.2.2025.
Reagensi, izuzev za transfuziju, za zdravstvene ustanove primarnog nivoa zdravstvene zaštite | 404-1-110/23-121 | 30 | Reagensi i potrošni materijal za aparate: BCS XP, CA 101, CA 104, CA 620, CA 660, CA 1500, CS 1600, CS 2100i, CS 2000i, CS 2500, CS 5100, CN 3000,CN 6000, BFTII, PFA 100, Innovance PFA-200, Xprecia Stride | 2 | Kaolin Suspension | RGN210377 | pakovanje | 1 x 50 ml | Siemens Healthcare Diagnostics Products GmbH, Nemačka | Kaolin Suspension | 4186.1 | 20% | Yunycom d.o.o. & Teamedical d.o.o. | 14-28/24 | 27.2.2024. | 27.2.2025.
Reagensi, izuzev za transfuziju, za zdravstvene ustanove primarnog nivoa zdravstvene zaštite | 404-1-110/23-121 | 30 | Reagensi i potrošni materijal za aparate: BCS XP, CA 101, CA 104, CA 620, CA 660, CA 1500, CS 1600, CS 2100i, CS 2000i, CS 2500, CS 5100, CN 3000,CN 6000, BFTII, PFA 100, Innovance PFA-200, Xprecia Stride | 3 | Control Plasma N | RGN210390 | pakovanje | 10 x 1 ml | Siemens Healthcare Diagnostics Products GmbH, Nemačka | Control Plasma N | 18587.4 | 20% | Yunycom d.o.o. & Teamedical d.o.o. | 14-28/24 | 27.2.2024. | 27.2.2025.
Reagensi, izuzev za transfuziju, za zdravstvene ustanove primarnog nivoa zdravstvene zaštite | 404-1-110/23-121 | 30 | Reagensi i potrošni materijal za aparate: BCS XP, CA 101, CA 104, CA 620, CA 660, CA 1500, CS 1600, CS 2100i, CS 2000i, CS 2500, CS 5100, CN 3000,CN 6000, BFTII, PFA 100, Innovance PFA-200, Xprecia Stride | 4 | Thromborel S | RGN210404 | pakovanje | 10 x 4 ml | Siemens Healthcare Diagnostics Products GmbH, Nemačka | Thromborel S | 11636.4 | 20% | Yunycom d.o.o. & Teamedical d.o.o. | 14-28/24 | 27.2.2024. | 27.2.2025.
Reagensi, izuzev za transfuziju, za zdravstvene ustanove primarnog nivoa zdravstvene zaštite | 404-1-110/23-121 | 30 | Reagensi i potrošni materijal za aparate: BCS XP, CA 101, CA 104, CA 620, CA 660, CA 1500, CS 1600, CS 2100i, CS 2000i, CS 2500, CS 5100, CN 3000,CN 6000, BFTII, PFA 100, Innovance PFA-200, Xprecia Stride | 5 | Control Plasma P | RGN210408 | pakovanje | 10 x 1 ml | Siemens Healthcare Diagnostics Products GmbH, Nemačka | Control Plasma P | 20442.7 | 20% | Yunycom d.o.o. & Teamedical d.o.o. | 14-28/24 | 27.2.2024. | 27.2.2025.
Reagensi, izuzev za transfuziju, za zdravstvene ustanove primarnog nivoa zdravstvene zaštite | 404-1-110/23-121 | 30 | Reagensi i potrošni materijal za aparate: BCS XP, CA 101, CA 104, CA 620, CA 660, CA 1500, CS 1600, CS 2100i, CS 2000i, CS 2500, CS 5100, CN 3000,CN 6000, BFTII, PFA 100, Innovance PFA-200, Xprecia Stride | 6 | BFT II Dispo System (BFTII kiveta sa opiljkom) | RGN210415 | pakovanje | 5 x 100 komada | Siemens Healthcare Diagnostics Products GmbH, Nemačka | BFT II Analyzer ''Dispo System'' | 18101.2 | 20% | Yunycom d.o.o. & Teamedical d.o.o. | 14-28/24 | 27.2.2024. | 27.2.2025.
Reagensi, izuzev za transfuziju, za zdravstvene ustanove primarnog nivoa zdravstvene zaštite | 404-1-110/23-121 | 30 | Reagensi i potrošni materijal za aparate: BCS XP, CA 101, CA 104, CA 620, CA 660, CA 1500, CS 1600, CS 2100i, CS 2000i, CS 2500, CS 5100, CN 3000,CN 6000, BFTII, PFA 100, Innovance PFA-200, Xprecia Stride | 7 | Multifibren U | RGN210425 | pakovanje | 10 x 5 ml | Siemens Healthcare Diagnostics Products GmbH, Nemačka | Multifibren U | 15690.6 | 20% | Yunycom d.o.o. & Teamedical d.o.o. | 14-28/24 | 27.2.2024. | 27.2.2025.
Reagensi, izuzev za transfuziju, za zdravstvene ustanove primarnog nivoa zdravstvene zaštite | 404-1-110/23-121 | 30 | Reagensi i potrošni materijal za aparate: BCS XP, CA 101, CA 104, CA 620, CA 660, CA 1500, CS 1600, CS 2100i, CS 2000i, CS 2500, CS 5100, CN 3000,CN 6000, BFTII, PFA 100, Innovance PFA-200, Xprecia Stride | 8 | Dade Actin FS Activated PTT Reagent | RGN210334 | pakovanje | 10 x 2 ml | Siemens Healthcare Diagnostics Products GmbH, Nemačka | Dade Actin FS Activated PTT Reagent | 12811 | 20% | Yunycom d.o.o. & Teamedical d.o.o. | 14-28/24 | 27.2.2024. | 27.2.2025.
Reagensi, izuzev za transfuziju, za zdravstvene ustanove primarnog nivoa zdravstvene zaštite | 404-1-110/23-121 | 30 | Reagensi i potrošni materijal za aparate: BCS XP, CA 101, CA 104, CA 620, CA 660, CA 1500, CS 1600, CS 2100i, CS 2000i, CS 2500, CS 5100, CN 3000,CN 6000, BFTII, PFA 100, Innovance PFA-200, Xprecia Stride | 9 | Fibrinogen Calibrator Kit | RGN210386 | pakovanje | 6 x 1 ml | Siemens Healthcare Diagnostics Products GmbH, Nemačka | Fibrinogen Calibrator Kit | 25761.1 | 20% | Yunycom d.o.o. & Teamedical d.o.o. | 14-28/24 | 27.2.2024. | 27.2.2025.
Reagensi, izuzev za transfuziju, za zdravstvene ustanove primarnog nivoa zdravstvene zaštite | 404-1-110/23-121 | 30 | Reagensi i potrošni materijal za aparate: BCS XP, CA 101, CA 104, CA 620, CA 660, CA 1500, CS 1600, CS 2100i, CS 2000i, CS 2500, CS 5100, CN 3000,CN 6000, BFTII, PFA 100, Innovance PFA-200, Xprecia Stride | 10 | Calcium Chloride Solution 0.025 mol/l | RGN210389 | pakovanje | 10 x 15 ml | Siemens Healthcare Diagnostics Products GmbH, Nemačka | Calcium Chloride Solution | 5071.2 | 20% | Yunycom d.o.o. & Teamedical d.o.o. | 14-28/24 | 27.2.2024. | 27.2.2025.
Reagensi, izuzev za transfuziju, za zdravstvene ustanove primarnog nivoa zdravstvene zaštite | 404-1-110/23-121 | 30 | Reagensi i potrošni materijal za aparate: BCS XP, CA 101, CA 104, CA 620, CA 660, CA 1500, CS 1600, CS 2100i, CS 2000i, CS 2500, CS 5100, CN 3000,CN 6000, BFTII, PFA 100, Innovance PFA-200, Xprecia Stride | 11 | Xprecia Stride™ Stride PT/INR Test Strips | RGN210427 | pakovanje | 100 traka (4 bočice po 25) | Universal Biosensors Pty. Ltd., Australija | Xprecia Stride PT/INR Test Strips | 63300.8 | 20% | Yunycom d.o.o. & Teamedical d.o.o. | 14-28/24 | 27.2.2024. | 27.2.2025.
Reagensi, izuzev za transfuziju, za zdravstvene ustanove primarnog nivoa zdravstvene zaštite | 404-1-110/23-121 | 30 | Reagensi i potrošni materijal za aparate: BCS XP, CA 101, CA 104, CA 620, CA 660, CA 1500, CS 1600, CS 2100i, CS 2000i, CS 2500, CS 5100, CN 3000,CN 6000, BFTII, PFA 100, Innovance PFA-200, Xprecia Stride | 12 | Xprecia Stride™ PT Controls | RGN210428 | pakovanje | 4 x 2 nivoa | Universal Biosensors Pty. Ltd., Australija | Xprecia Systems PT Controls | 12211.5 | 20% | Yunycom d.o.o. & Teamedical d.o.o. | 14-28/24 | 27.2.2024. | 27.2.2025.
Reagensi, izuzev za transfuziju, za zdravstvene ustanove primarnog nivoa zdravstvene zaštite | 404-1-110/23-121 | 30 | Reagensi i potrošni materijal za aparate: BCS XP, CA 101, CA 104, CA 620, CA 660, CA 1500, CS 1600, CS 2100i, CS 2000i, CS 2500, CS 5100, CN 3000,CN 6000, BFTII, PFA 100, Innovance PFA-200, Xprecia Stride | 13 | Printer Paper for Behring Fibrintimer II® | RGN210416 | pakovanje | 10 komada | Siemens Healthcare Diagnostics Products GmbH, Nemačka | Printer Paper for Behring Fibrintimer II® | 13636.3 | 20% | Yunycom d.o.o. & Teamedical d.o.o. | 14-28/24 | 27.2.2024. | 27.2.2025.
Reagensi, izuzev za transfuziju, za zdravstvene ustanove primarnog nivoa zdravstvene zaštite | 404-1-110/23-121 | 30 | Reagensi i potrošni materijal za aparate: BCS XP, CA 101, CA 104, CA 620, CA 660, CA 1500, CS 1600, CS 2100i, CS 2000i, CS 2500, CS 5100, CN 3000,CN 6000, BFTII, PFA 100, Innovance PFA-200, Xprecia Stride | 14 | Thermal paper (for CA-600 Printer CL5840) | RGN210314 | pakovanje | pack | Sysmex Europe SE, Nemačka | Thermal Paper CL5840 (5 rolls) | 5730.9 | 20% | Yunycom d.o.o. & Teamedical d.o.o. | 14-28/24 | 27.2.2024. | 27.2.2025.
Reagensi, izuzev za transfuziju, za zdravstvene ustanove primarnog nivoa zdravstvene zaštite | 404-1-110/23-121 | 30 | Reagensi i potrošni materijal za aparate: BCS XP, CA 101, CA 104, CA 620, CA 660, CA 1500, CS 1600, CS 2100i, CS 2000i, CS 2500, CS 5100, CN 3000,CN 6000, BFTII, PFA 100, Innovance PFA-200, Xprecia Stride | 15 | Conical 4 mL (Sample Cup 4 mL) | RGN220779 | pakovanje | 100 | Sysmex Europe SE, Nemačka | Conical 4 mL (Sample Cup 4 mL) | 2520 | 20% | Yunycom d.o.o. & Teamedical d.o.o. | 14-28/24 | 27.2.2024. | 27.2.2025.
Reagensi, izuzev za transfuziju, za zdravstvene ustanove primarnog nivoa zdravstvene zaštite | 404-1-110/23-121 | 30 | Reagensi i potrošni materijal za aparate: BCS XP, CA 101, CA 104, CA 620, CA 660, CA 1500, CS 1600, CS 2100i, CS 2000i, CS 2500, CS 5100, CN 3000,CN 6000, BFTII, PFA 100, Innovance PFA-200, Xprecia Stride | 16 | Reaction Tube for CA Systems | RGN210318 | pakovanje | 3000 | Sysmex Corporation, Japan | REACTION TUBE SU-40 | 84552 | 20% | Yunycom d.o.o. & Teamedical d.o.o. | 14-28/24 | 27.2.2024. | 27.2.2025.
Reagensi, izuzev za transfuziju, za zdravstvene ustanove primarnog nivoa zdravstvene zaštite | 404-1-110/23-121 | 30 | Reagensi i potrošni materijal za aparate: BCS XP, CA 101, CA 104, CA 620, CA 660, CA 1500, CS 1600, CS 2100i, CS 2000i, CS 2500, CS 5100, CN 3000,CN 6000, BFTII, PFA 100, Innovance PFA-200, Xprecia Stride | 17 | CA Clean II | RGN210319 | pakovanje | 500 ml | Sysmex Corporation, Japan | CA CLEAN II | 6772.8 | 20% | Yunycom d.o.o. & Teamedical d.o.o. | 14-28/24 | 27.2.2024. | 27.2.2025.
Reagensi, izuzev za transfuziju, za zdravstvene ustanove primarnog nivoa zdravstvene zaštite | 404-1-110/23-121 | 30 | Reagensi i potrošni materijal za aparate: BCS XP, CA 101, CA 104, CA 620, CA 660, CA 1500, CS 1600, CS 2100i, CS 2000i, CS 2500, CS 5100, CN 3000,CN 6000, BFTII, PFA 100, Innovance PFA-200, Xprecia Stride | 18 | CA Clean I | RGN210320 | pakovanje | 50 ml | Sysmex Corporation, Japan | CA CLEAN I | 3433.5 | 20% | Yunycom d.o.o. & Teamedical d.o.o. | 14-28/24 | 27.2.2024. | 27.2.2025.
Reagensi, izuzev za transfuziju, za zdravstvene ustanove primarnog nivoa zdravstvene zaštite | 404-1-110/23-121 | 30 | Reagensi i potrošni materijal za aparate: BCS XP, CA 101, CA 104, CA 620, CA 660, CA 1500, CS 1600, CS 2100i, CS 2000i, CS 2500, CS 5100, CN 3000,CN 6000, BFTII, PFA 100, Innovance PFA-200, Xprecia Stride | 19 | CA Cal S | RGN210345 | pakovanje | 3 x 3 ml | Sysmex Corporation, Japan | CA CAL S | 15806 | 20% | Yunycom d.o.o. & Teamedical d.o.o. | 14-28/24 | 27.2.2024. | 27.2.2025.
Reagensi, izuzev za transfuziju, za zdravstvene ustanove primarnog nivoa zdravstvene zaštite | 404-1-110/23-121 | 30 | Reagensi i potrošni materijal za aparate: BCS XP, CA 101, CA 104, CA 620, CA 660, CA 1500, CS 1600, CS 2100i, CS 2000i, CS 2500, CS 5100, CN 3000,CN 6000, BFTII, PFA 100, Innovance PFA-200, Xprecia Stride | 20 | SLD Mini Cup | RGN210311 | pakovanje | 500 | Sysmex Europe SE, Nemačka | SLD mini Cup | 88549.8 | 20% | Yunycom d.o.o. & Teamedical d.o.o. | 14-28/24 | 27.2.2024. | 27.2.2025.
Reagensi, izuzev za transfuziju, za zdravstvene ustanove primarnog nivoa zdravstvene zaštite | 404-1-110/23-121 | 30 | Reagensi i potrošni materijal za aparate: BCS XP, CA 101, CA 104, CA 620, CA 660, CA 1500, CS 1600, CS 2100i, CS 2000i, CS 2500, CS 5100, CN 3000,CN 6000, BFTII, PFA 100, Innovance PFA-200, Xprecia Stride | 21 | Cuvettes for CS Systems | RGN210313 | pakovanje | 3000 | Sysmex Corporation, Japan | CUVETTE SUC-400A | 97489.2 | 20% | Yunycom d.o.o. & Teamedical d.o.o. | 14-28/24 | 27.2.2024. | 27.2.2025.
Reagensi, izuzev za transfuziju, za zdravstvene ustanove primarnog nivoa zdravstvene zaštite | 404-1-110/23-121 | 30 | Reagensi i potrošni materijal za aparate: BCS XP, CA 101, CA 104, CA 620, CA 660, CA 1500, CS 1600, CS 2100i, CS 2000i, CS 2500, CS 5100, CN 3000,CN 6000, BFTII, PFA 100, Innovance PFA-200, Xprecia Stride | 22 | Thromborel S | RGN210405 | pakovanje | 10 x 10 ml | Siemens Healthcare Diagnostics Products GmbH, Nemačka | Thromborel S | 26494.8 | 20% | Yunycom d.o.o. & Teamedical d.o.o. | 14-28/24 | 27.2.2024. | 27.2.2025.
Reagensi, izuzev za transfuziju, za zdravstvene ustanove primarnog nivoa zdravstvene zaštite | 404-1-110/23-121 | 30 | Reagensi i potrošni materijal za aparate: BCS XP, CA 101, CA 104, CA 620, CA 660, CA 1500, CS 1600, CS 2100i, CS 2000i, CS 2500, CS 5100, CN 3000,CN 6000, BFTII, PFA 100, Innovance PFA-200, Xprecia Stride | 23 | BCS System Cuvette rotors | RGN210411 | pakovanje | 9 x 14 Rotors | Siemens Healthcare Diagnostics Products GmbH, Nemačka | BCS System Cuvette Rotors | 91098 | 20% | Yunycom d.o.o. & Teamedical d.o.o. | 14-28/24 | 27.2.2024. | 27.2.2025.
Reagensi, izuzev za transfuziju, za zdravstvene ustanove primarnog nivoa zdravstvene zaštite | 404-1-110/23-121 | 30 | Reagensi i potrošni materijal za aparate: BCS XP, CA 101, CA 104, CA 620, CA 660, CA 1500, CS 1600, CS 2100i, CS 2000i, CS 2500, CS 5100, CN 3000,CN 6000, BFTII, PFA 100, Innovance PFA-200, Xprecia Stride | 24 | Washing solution for Coagulation Analyzer | RGN210424 | pakovanje | 10 x 15 ml | Siemens Healthcare Diagnostics Products GmbH, Nemačka | Washing Solution for Coagulation Analyzers | 5603.3 | 20% | Yunycom d.o.o. & Teamedical d.o.o. | 14-28/24 | 27.2.2024. | 27.2.2025.
Reagensi, izuzev za transfuziju, za zdravstvene ustanove primarnog nivoa zdravstvene zaštite | 404-1-110/23-121 | 30 | Reagensi i potrošni materijal za aparate: BCS XP, CA 101, CA 104, CA 620, CA 660, CA 1500, CS 1600, CS 2100i, CS 2000i, CS 2500, CS 5100, CN 3000,CN 6000, BFTII, PFA 100, Innovance PFA-200, Xprecia Stride | 25 | Dade Ci-Trol 2 | RGN210309 | pakovanje | 10 x 1 ml | Siemens Healthcare Diagnostics Products GmbH, Nemačka | Dade Ci-Trol Level 2 | 10860.6 | 20% | Yunycom d.o.o. & Teamedical d.o.o. | 14-28/24 | 27.2.2024. | 27.2.2025.
Reagensi, izuzev za transfuziju, za zdravstvene ustanove primarnog nivoa zdravstvene zaštite | 404-1-110/23-121 | 30 | Reagensi i potrošni materijal za aparate: BCS XP, CA 101, CA 104, CA 620, CA 660, CA 1500, CS 1600, CS 2100i, CS 2000i, CS 2500, CS 5100, CN 3000,CN 6000, BFTII, PFA 100, Innovance PFA-200, Xprecia Stride | 26 | Cuvette FL | RGN230326 | pakovanje | 5x100 | LABiTec LAbor BioMedical Technologies GmbH, Nemačka | Cuvette FL | 13560.5 | 20% | Yunycom d.o.o. & Teamedical d.o.o. | 14-28/24 | 27.2.2024. | 27.2.2025.
Reagensi, izuzev za transfuziju, za zdravstvene ustanove primarnog nivoa zdravstvene zaštite | 404-1-110/23-121 | 30 | Reagensi i potrošni materijal za aparate: BCS XP, CA 101, CA 104, CA 620, CA 660, CA 1500, CS 1600, CS 2100i, CS 2000i, CS 2500, CS 5100, CN 3000,CN 6000, BFTII, PFA 100, Innovance PFA-200, Xprecia Stride | 27 | CA-104 Thermal Paper | RGN230327 | pakovanje | 5 | LABiTec LAbor BioMedical Technologies GmbH, Nemačka | CA-104 Thermal paper | 13636.3 | 20% | Yunycom d.o.o. & Teamedical d.o.o. | 14-28/24 | 27.2.2024. | 27.2.2025.
Reagensi, izuzev za transfuziju, za zdravstvene ustanove primarnog nivoa zdravstvene zaštite | 404-1-110/23-121 | 30 | Reagensi i potrošni materijal za aparate: BCS XP, CA 101, CA 104, CA 620, CA 660, CA 1500, CS 1600, CS 2100i, CS 2000i, CS 2500, CS 5100, CN 3000,CN 6000, BFTII, PFA 100, Innovance PFA-200, Xprecia Stride | 28 | SLD micro Cup | RGN230328 | pakovanje | 500 | Sysmex Europe SE, Nemačka | SLD micro Cup | 83972 | 20% | Yunycom d.o.o. & Teamedical d.o.o. | 14-28/24 | 27.2.2024. | 27.2.2025.
Reagensi, izuzev za transfuziju, za zdravstvene ustanove primarnog nivoa zdravstvene zaštite | 404-1-110/23-121 | 30 | Reagensi i potrošni materijal za aparate: BCS XP, CA 101, CA 104, CA 620, CA 660, CA 1500, CS 1600, CS 2100i, CS 2000i, CS 2500, CS 5100, CN 3000,CN 6000, BFTII, PFA 100, Innovance PFA-200, Xprecia Stride | 29 | Sample Plate | RGN210321 | pakovanje | 50 x 50 Wells | Sysmex Corporation, Japan | SAMPLE PLATE SAP-400A | 28652.4 | 20% | Yunycom d.o.o. & Teamedical d.o.o. | 14-28/24 | 27.2.2024. | 27.2.2025.
Reagensi, izuzev za transfuziju, za zdravstvene ustanove primarnog nivoa zdravstvene zaštite | 404-1-110/23-121 | 30 | Reagensi i potrošni materijal za aparate: BCS XP, CA 101, CA 104, CA 620, CA 660, CA 1500, CS 1600, CS 2100i, CS 2000i, CS 2500, CS 5100, CN 3000,CN 6000, BFTII, PFA 100, Innovance PFA-200, Xprecia Stride | 30 | Dade Thrombin Reagent | RGN210337 | pakovanje | 10 x 1 ml | Siemens Healthcare Diagnostics Products GmbH, Nemačka | Dade Thrombin Reagent | 10113.5 | 20% | Yunycom d.o.o. & Teamedical d.o.o. | 14-28/24 | 27.2.2024. | 27.2.2025.
Reagensi, izuzev za transfuziju, za zdravstvene ustanove primarnog nivoa zdravstvene zaštite | 404-1-110/23-121 | 30 | Reagensi i potrošni materijal za aparate: BCS XP, CA 101, CA 104, CA 620, CA 660, CA 1500, CS 1600, CS 2100i, CS 2000i, CS 2500, CS 5100, CN 3000,CN 6000, BFTII, PFA 100, Innovance PFA-200, Xprecia Stride | 31 | Dade Thrombin Reagent | RGN210338 | pakovanje | 10 x 5 ml | Siemens Healthcare Diagnostics Products GmbH, Nemačka | Dade Thrombin Reagent | 36780.6 | 20% | Yunycom d.o.o. & Teamedical d.o.o. | 14-28/24 | 27.2.2024. | 27.2.2025.
Reagensi, izuzev za transfuziju, za zdravstvene ustanove primarnog nivoa zdravstvene zaštite | 404-1-110/23-121 | 30 | Reagensi i potrošni materijal za aparate: BCS XP, CA 101, CA 104, CA 620, CA 660, CA 1500, CS 1600, CS 2100i, CS 2000i, CS 2500, CS 5100, CN 3000,CN 6000, BFTII, PFA 100, Innovance PFA-200, Xprecia Stride | 32 | Dade Owren's Veronal-Buffer | RGN210339 | pakovanje | 10 x 15 ml | Siemens Healthcare Diagnostics Products GmbH, Nemačka | Dade Owren's Veronal Buffer | 5973.6 | 20% | Yunycom d.o.o. & Teamedical d.o.o. | 14-28/24 | 27.2.2024. | 27.2.2025.
Reagensi, izuzev za transfuziju, za zdravstvene ustanove primarnog nivoa zdravstvene zaštite | 404-1-110/23-121 | 30 | Reagensi i potrošni materijal za aparate: BCS XP, CA 101, CA 104, CA 620, CA 660, CA 1500, CS 1600, CS 2100i, CS 2000i, CS 2500, CS 5100, CN 3000,CN 6000, BFTII, PFA 100, Innovance PFA-200, Xprecia Stride | 33 | INNOVANCE® D-Dimer (3x4 ml) | RGN210350 | pakovanje | 1 Kit | Siemens Healthcare Diagnostics Products GmbH, Nemačka | INNOVANCE D-Dimer | 99523.2 | 20% | Yunycom d.o.o. & Teamedical d.o.o. | 14-28/24 | 27.2.2024. | 27.2.2025.
Reagensi, izuzev za transfuziju, za zdravstvene ustanove primarnog nivoa zdravstvene zaštite | 404-1-110/23-121 | 30 | Reagensi i potrošni materijal za aparate: BCS XP, CA 101, CA 104, CA 620, CA 660, CA 1500, CS 1600, CS 2100i, CS 2000i, CS 2500, CS 5100, CN 3000,CN 6000, BFTII, PFA 100, Innovance PFA-200, Xprecia Stride | 34 | INNOVANCE® D-Dimer (6x4 ml) | RGN210351 | pakovanje | 1 Kit | Siemens Healthcare Diagnostics Products GmbH, Nemačka | INNOVANCE D-Dimer | 185834.9 | 20% | Yunycom d.o.o. & Teamedical d.o.o. | 14-28/24 | 27.2.2024. | 27.2.2025.
Reagensi, izuzev za transfuziju, za zdravstvene ustanove primarnog nivoa zdravstvene zaštite | 404-1-110/23-121 | 30 | Reagensi i potrošni materijal za aparate: BCS XP, CA 101, CA 104, CA 620, CA 660, CA 1500, CS 1600, CS 2100i, CS 2000i, CS 2500, CS 5100, CN 3000,CN 6000, BFTII, PFA 100, Innovance PFA-200, Xprecia Stride | 35 | INNOVANCE D-Dimer Sample Diluent | RGN210352 | pakovanje | 10 x 5 ml | Siemens Healthcare Diagnostics Products GmbH, Nemačka | INNOVANCE D-DIMER Sample Diluent | 13022.6 | 20% | Yunycom d.o.o. & Teamedical d.o.o. | 14-28/24 | 27.2.2024. | 27.2.2025.
Reagensi, izuzev za transfuziju, za zdravstvene ustanove primarnog nivoa zdravstvene zaštite | 404-1-110/23-121 | 30 | Reagensi i potrošni materijal za aparate: BCS XP, CA 101, CA 104, CA 620, CA 660, CA 1500, CS 1600, CS 2100i, CS 2000i, CS 2500, CS 5100, CN 3000,CN 6000, BFTII, PFA 100, Innovance PFA-200, Xprecia Stride | 36 | INNOVANCE® D-Dimer Controls | RGN210359 | pakovanje | 2 x 5 x1 ml | Siemens Healthcare Diagnostics Products GmbH, Nemačka | INNOVANCE D-Dimer Controls | 32557.2 | 20% | Yunycom d.o.o. & Teamedical d.o.o. | 14-28/24 | 27.2.2024. | 27.2.2025.
Reagensi, izuzev za transfuziju, za zdravstvene ustanove primarnog nivoa zdravstvene zaštite | 404-1-110/23-121 | 30 | Reagensi i potrošni materijal za aparate: BCS XP, CA 101, CA 104, CA 620, CA 660, CA 1500, CS 1600, CS 2100i, CS 2000i, CS 2500, CS 5100, CN 3000,CN 6000, BFTII, PFA 100, Innovance PFA-200, Xprecia Stride | 37 | Pathromtin SL | RGN210380 | pakovanje | 10 x 5 ml | Siemens Healthcare Diagnostics Products GmbH, Nemačka | Pathromtin SL | 18517.3 | 20% | Yunycom d.o.o. & Teamedical d.o.o. | 14-28/24 | 27.2.2024. | 27.2.2025.
Reagensi, izuzev za transfuziju, za zdravstvene ustanove primarnog nivoa zdravstvene zaštite | 404-1-110/23-121 | 30 | Reagensi i potrošni materijal za aparate: BCS XP, CA 101, CA 104, CA 620, CA 660, CA 1500, CS 1600, CS 2100i, CS 2000i, CS 2500, CS 5100, CN 3000,CN 6000, BFTII, PFA 100, Innovance PFA-200, Xprecia Stride | 38 | Pathromtin SL | RGN210381 | pakovanje | 20 x 5 ml | Siemens Healthcare Diagnostics Products GmbH, Nemačka | Pathromtin SL | 44950.5 | 20% | Yunycom d.o.o. & Teamedical d.o.o. | 14-28/24 | 27.2.2024. | 27.2.2025.
Reagensi, izuzev za transfuziju, za zdravstvene ustanove primarnog nivoa zdravstvene zaštite | 404-1-110/23-121 | 30 | Reagensi i potrošni materijal za aparate: BCS XP, CA 101, CA 104, CA 620, CA 660, CA 1500, CS 1600, CS 2100i, CS 2000i, CS 2500, CS 5100, CN 3000,CN 6000, BFTII, PFA 100, Innovance PFA-200, Xprecia Stride | 39 | Standard Human Plasma | RGN210391 | pakovanje | 10 x 1 ml | Siemens Healthcare Diagnostics Products GmbH, Nemačka | Standard Human Plasma | 26630.8 | 20% | Yunycom d.o.o. & Teamedical d.o.o. | 14-28/24 | 27.2.2024. | 27.2.2025.
Reagensi, izuzev za transfuziju, za zdravstvene ustanove primarnog nivoa zdravstvene zaštite | 404-1-110/23-121 | 30 | Reagensi i potrošni materijal za aparate: BCS XP, CA 101, CA 104, CA 620, CA 660, CA 1500, CS 1600, CS 2100i, CS 2000i, CS 2500, CS 5100, CN 3000,CN 6000, BFTII, PFA 100, Innovance PFA-200, Xprecia Stride | 40 | LAMP HALOGEN | RGN240035 | pakovanje | 1 | Sysmex Europe SE, Nemačka | LAMP HALOGEN JB12V24WF6/SSM | 27428 | 20% | Yunycom d.o.o. & Teamedical d.o.o. | 14-28/24 | 27.2.2024. | 27.2.2025.
Reagensi, izuzev za transfuziju, za zdravstvene ustanove primarnog nivoa zdravstvene zaštite | 404-1-110/23-121 | 31 | Reagensi i potrošni materijal za aparat Thrombostat, Trombotimer, Behnk Elektronik | 1 | PT Owren manual - PT iz kapilarnog uzorka | RGN210434 | pakovanje | 10x4ml | Technoclone, Austrija | Technoclot PT Owren | 14500 | 20% | Vicor d.o.o. | 14-20/24 | 27.2.2024. | 27.2.2025.
Reagensi, izuzev za transfuziju, za zdravstvene ustanove primarnog nivoa zdravstvene zaštite | 404-1-110/23-121 | 31 | Reagensi i potrošni materijal za aparat Thrombostat, Trombotimer, Behnk Elektronik | 2 | Daptin TC - aPTT | RGN210438 | pakovanje | 5x2ml | Technoclone, Austrija | Dapttin TC | 6200 | 20% | Vicor d.o.o. | 14-20/24 | 27.2.2024. | 27.2.2025.
Reagensi, izuzev za transfuziju, za zdravstvene ustanove primarnog nivoa zdravstvene zaštite | 404-1-110/23-121 | 31 | Reagensi i potrošni materijal za aparat Thrombostat, Trombotimer, Behnk Elektronik | 3 | Ca-Chloride 25 mmol 100ml | RGN210441 | pakovanje | 100ml | Technoclone, Austrija | Ca chloride solution | 1900 | 20% | Vicor d.o.o. | 14-20/24 | 27.2.2024. | 27.2.2025.
Reagensi, izuzev za transfuziju, za zdravstvene ustanove primarnog nivoa zdravstvene zaštite | 404-1-110/23-121 | 31 | Reagensi i potrošni materijal za aparat Thrombostat, Trombotimer, Behnk Elektronik | 4 | Fibrinogen reagens | RGN210442 | pakovanje | 5x2ml | Technoclone, Austrija | Fibrinogen reagent | 5900 | 20% | Vicor d.o.o. | 14-20/24 | 27.2.2024. | 27.2.2025.
Reagensi, izuzev za transfuziju, za zdravstvene ustanove primarnog nivoa zdravstvene zaštite | 404-1-110/23-121 | 31 | Reagensi i potrošni materijal za aparat Thrombostat, Trombotimer, Behnk Elektronik | 5 | Imidazol pufer | RGN240036 | pakovanje | 90ml | Technoclone, Austrija | Imidazol Buffer | 2500 | 20% | Vicor d.o.o. | 14-20/24 | 27.2.2024. | 27.2.2025.
Reagensi, izuzev za transfuziju, za zdravstvene ustanove primarnog nivoa zdravstvene zaštite | 404-1-110/23-121 | 31 | Reagensi i potrošni materijal za aparat Thrombostat, Trombotimer, Behnk Elektronik | 6 | Coagulation control N | RGN210447 | pakovanje | 1ml | Technoclone, Austrija | Coag.control N | 1300 | 20% | Vicor d.o.o. | 14-20/24 | 27.2.2024. | 27.2.2025.
Reagensi, izuzev za transfuziju, za zdravstvene ustanove primarnog nivoa zdravstvene zaštite | 404-1-110/23-121 | 31 | Reagensi i potrošni materijal za aparat Thrombostat, Trombotimer, Behnk Elektronik | 7 | Čačice i kuglice za Thrombostat, 500 komada | RGN210450 | pakovanje | 500 komada | Behnk Elektronik,Nemačka | Cuvettes and balls for Thrombostat | 10500 | 20% | Vicor d.o.o. | 14-20/24 | 27.2.2024. | 27.2.2025.
Reagensi, izuzev za transfuziju, za zdravstvene ustanove primarnog nivoa zdravstvene zaštite | 404-1-110/23-121 | 31 | Reagensi i potrošni materijal za aparat Thrombostat, Trombotimer, Behnk Elektronik | 8 | Hemoplastin | RGN210451 | pakovanje | 6x5ml | RAL Tecnica,Španija | Hemoplastin | 7000 | 20% | Vicor d.o.o. | 14-20/24 | 27.2.2024. | 27.2.2025.
Reagensi, izuzev za transfuziju, za zdravstvene ustanove primarnog nivoa zdravstvene zaštite | 404-1-110/23-121 | 31 | Reagensi i potrošni materijal za aparat Thrombostat, Trombotimer, Behnk Elektronik | 9 | Technoplastin HIS - PT iz venskog uzorka | RGN210432 | pakovanje | 12x2ml | Technoclone, Austrija | Technoplastin HIS | 8500 | 20% | Vicor d.o.o. | 14-20/24 | 27.2.2024. | 27.2.2025.
Reagensi, izuzev za transfuziju, za zdravstvene ustanove primarnog nivoa zdravstvene zaštite | 404-1-110/23-121 | 31 | Reagensi i potrošni materijal za aparat Thrombostat, Trombotimer, Behnk Elektronik | 10 | Fibrinogen reagens | RGN210443 | pakovanje | 5x5ml | Technoclone, Austrija | Fibrinogen reagent | 13500 | 20% | Vicor d.o.o. | 14-20/24 | 27.2.2024. | 27.2.2025.
Reagensi, izuzev za transfuziju, za zdravstvene ustanove primarnog nivoa zdravstvene zaštite | 404-1-110/23-121 | 31 | Reagensi i potrošni materijal za aparat Thrombostat, Trombotimer, Behnk Elektronik | 11 | Coagulation control A | RGN210448 | pakovanje | 1ml | Technoclone, Austrija | Coag.control A | 1300 | 20% | Vicor d.o.o. | 14-20/24 | 27.2.2024. | 27.2.2025.
Reagensi, izuzev za transfuziju, za zdravstvene ustanove primarnog nivoa zdravstvene zaštite | 404-1-110/23-121 | 31 | Reagensi i potrošni materijal za aparat Thrombostat, Trombotimer, Behnk Elektronik | 12 | Siron aPTT | RGN210439 | pakovanje | 2x4ml | Technoclone, Austrija | Siron LS | 6000 | 20% | Vicor d.o.o. | 14-20/24 | 27.2.2024. | 27.2.2025.
Reagensi, izuzev za transfuziju, za zdravstvene ustanove primarnog nivoa zdravstvene zaštite | 404-1-110/23-121 | 31 | Reagensi i potrošni materijal za aparat Thrombostat, Trombotimer, Behnk Elektronik | 13 | Technoplastin HIS - PT iz venskog uzorka | RGN210453 | pakovanje | 6x10ml | Technoclone, Austrija | Technoplastin HIS | 15700 | 20% | Vicor d.o.o. | 14-20/24 | 27.2.2024. | 27.2.2025.
Reagensi, izuzev za transfuziju, za zdravstvene ustanove primarnog nivoa zdravstvene zaštite | 404-1-110/23-121 | 31 | Reagensi i potrošni materijal za aparat Thrombostat, Trombotimer, Behnk Elektronik | 14 | PT Owren manual - PT iz kapilarnog uzorka | RGN210435 | pakovanje | 10x10ml | Technoclone, Austrija | Technoclot PT Owren | 36000 | 20% | Vicor d.o.o. | 14-20/24 | 27.2.2024. | 27.2.2025.
Reagensi, izuzev za transfuziju, za zdravstvene ustanove primarnog nivoa zdravstvene zaštite | 404-1-110/23-121 | 31 | Reagensi i potrošni materijal za aparat Thrombostat, Trombotimer, Behnk Elektronik | 15 | PT Owren Capillary Control Set | RGN210437 | pakovanje | 6x1ml | Technoclone, Austrija | Technoclot PT Owren Capillary Control Set | 5700 | 20% | Vicor d.o.o. | 14-20/24 | 27.2.2024. | 27.2.2025.
Reagensi, izuzev za transfuziju, za zdravstvene ustanove primarnog nivoa zdravstvene zaštite | 404-1-110/23-121 | 31 | Reagensi i potrošni materijal za aparat Thrombostat, Trombotimer, Behnk Elektronik | 16 | AK Calibrant | RGN210449 | pakovanje | 4x1ml | Technoclone, Austrija | AK Calibrant | 11000 | 20% | Vicor d.o.o. | 14-20/24 | 27.2.2024. | 27.2.2025.
Reagensi, izuzev za transfuziju, za zdravstvene ustanove primarnog nivoa zdravstvene zaštite | 404-1-110/23-121 | 31 | Reagensi i potrošni materijal za aparat Thrombostat, Trombotimer, Behnk Elektronik | 17 | Čašice mikro, 800 komad | RGN210463 | pakovanje | 800 komada | Behnk Elektronik,Nemačka | Cuvettes for Thrombotimer | 6400 | 20% | Vicor d.o.o. | 14-20/24 | 27.2.2024. | 27.2.2025.
Reagensi, izuzev za transfuziju, za zdravstvene ustanove primarnog nivoa zdravstvene zaštite | 404-1-110/23-121 | 31 | Reagensi i potrošni materijal za aparat Thrombostat, Trombotimer, Behnk Elektronik | 18 | Kuglice mikro, 800 komad | RGN210464 | pakovanje | 800 komada | Behnk Elektronik,Nemačka | Balls for Thrombotimer | 4400 | 20% | Vicor d.o.o. | 14-20/24 | 27.2.2024. | 27.2.2025.
Reagensi, izuzev za transfuziju, za zdravstvene ustanove primarnog nivoa zdravstvene zaštite | 404-1-110/23-121 | 31 | Reagensi i potrošni materijal za aparat Thrombostat, Trombotimer, Behnk Elektronik | 19 | Kaolin Suspension 3g/l 100ml | RGN210460 | pakovanje | 100ml | Behnk Elektronik,Nemačka | Kaolin Suspension | 2000 | 20% | Vicor d.o.o. | 14-20/24 | 27.2.2024. | 27.2.2025.
Reagensi, izuzev za transfuziju, za zdravstvene ustanove primarnog nivoa zdravstvene zaštite | 404-1-110/23-121 | 32 | Reagensi i potrošni materijal za aparat Thrombolyzer Compact X/XRC/XRM, Behnk Elektronik | 1 | Siron LS aPTT | RGN210474 | pakovanje | 2x4ml | Technoclone,Austrija | Siron LS | 15300 | 20% | Vicor d.o.o. | 14-20/24 | 27.2.2024. | 27.2.2025.
Reagensi, izuzev za transfuziju, za zdravstvene ustanove primarnog nivoa zdravstvene zaštite | 404-1-110/23-121 | 32 | Reagensi i potrošni materijal za aparat Thrombolyzer Compact X/XRC/XRM, Behnk Elektronik | 2 | Ca-Chloride 25 mmol 100ml | RGN210475 | pakovanje | 100ml | Technoclone,Austrija | Ca chloride solution | 1900 | 20% | Vicor d.o.o. | 14-20/24 | 27.2.2024. | 27.2.2025.
Reagensi, izuzev za transfuziju, za zdravstvene ustanove primarnog nivoa zdravstvene zaštite | 404-1-110/23-121 | 32 | Reagensi i potrošni materijal za aparat Thrombolyzer Compact X/XRC/XRM, Behnk Elektronik | 3 | Imidazol pufer | RGN240037 | pakovanje | 90ml | Technoclone,Austrija | Imidazol Buffer | 2500 | 20% | Vicor d.o.o. | 14-20/24 | 27.2.2024. | 27.2.2025.
Reagensi, izuzev za transfuziju, za zdravstvene ustanove primarnog nivoa zdravstvene zaštite | 404-1-110/23-121 | 32 | Reagensi i potrošni materijal za aparat Thrombolyzer Compact X/XRC/XRM, Behnk Elektronik | 4 | Kaolin Suspension 3g/l 100ml | RGN210477 | pakovanje | 100ml | Behnk Elektronik,Nemačka | Kaolin Suspension | 2000 | 20% | Vicor d.o.o. | 14-20/24 | 27.2.2024. | 27.2.2025.
Reagensi, izuzev za transfuziju, za zdravstvene ustanove primarnog nivoa zdravstvene zaštite | 404-1-110/23-121 | 32 | Reagensi i potrošni materijal za aparat Thrombolyzer Compact X/XRC/XRM, Behnk Elektronik | 5 | Coagulation control N | RGN210483 | pakovanje | 1ml | Technoclone,Austrija | Coag. Control N | 1300 | 20% | Vicor d.o.o. | 14-20/24 | 27.2.2024. | 27.2.2025.
Reagensi, izuzev za transfuziju, za zdravstvene ustanove primarnog nivoa zdravstvene zaštite | 404-1-110/23-121 | 32 | Reagensi i potrošni materijal za aparat Thrombolyzer Compact X/XRC/XRM, Behnk Elektronik | 6 | Coagulation control A | RGN210484 | pakovanje | 1ml | Technoclone,Austrija | Coag. Control A | 1300 | 20% | Vicor d.o.o. | 14-20/24 | 27.2.2024. | 27.2.2025.
Reagensi, izuzev za transfuziju, za zdravstvene ustanove primarnog nivoa zdravstvene zaštite | 404-1-110/23-121 | 32 | Reagensi i potrošni materijal za aparat Thrombolyzer Compact X/XRC/XRM, Behnk Elektronik | 7 | AK Calibrant | RGN210485 | pakovanje | 4x1ml | Technoclone,Austrija | AK Calibrant | 12000 | 20% | Vicor d.o.o. | 14-20/24 | 27.2.2024. | 27.2.2025.
Reagensi, izuzev za transfuziju, za zdravstvene ustanove primarnog nivoa zdravstvene zaštite | 404-1-110/23-121 | 32 | Reagensi i potrošni materijal za aparat Thrombolyzer Compact X/XRC/XRM, Behnk Elektronik | 8 | Coagulation Reference 5x1 ml | RGN210486 | pakovanje | 5x1ml | Technoclone,Austrija | Coagulation Reference | 12000 | 20% | Vicor d.o.o. | 14-20/24 | 27.2.2024. | 27.2.2025.
Reagensi, izuzev za transfuziju, za zdravstvene ustanove primarnog nivoa zdravstvene zaštite | 404-1-110/23-121 | 32 | Reagensi i potrošni materijal za aparat Thrombolyzer Compact X/XRC/XRM, Behnk Elektronik | 9 | BE Clean Cleaning Solution | RGN210487 | pakovanje | 16x15 ml | Behnk Elektronik,Nemačka | BE Clean Cleaning Solution | 6200 | 20% | Vicor d.o.o. | 14-20/24 | 27.2.2024. | 27.2.2025.
Reagensi, izuzev za transfuziju, za zdravstvene ustanove primarnog nivoa zdravstvene zaštite | 404-1-110/23-121 | 32 | Reagensi i potrošni materijal za aparat Thrombolyzer Compact X/XRC/XRM, Behnk Elektronik | 10 | Cuvette racks | RGN210488 | pakovanje | 2320 | Behnk Elektronik,Nemačka | Cuvette Racks | 36000 | 20% | Vicor d.o.o. | 14-20/24 | 27.2.2024. | 27.2.2025.
Reagensi, izuzev za transfuziju, za zdravstvene ustanove primarnog nivoa zdravstvene zaštite | 404-1-110/23-121 | 32 | Reagensi i potrošni materijal za aparat Thrombolyzer Compact X/XRC/XRM, Behnk Elektronik | 11 | Technoclot PT PLUS - PT iz venskog uzorka | RGN210491 | pakovanje | 10x10ml | Technoclone,Austrija | Technoclot PT Plus | 95000 | 20% | Vicor d.o.o. | 14-20/24 | 27.2.2024. | 27.2.2025.
Reagensi, izuzev za transfuziju, za zdravstvene ustanove primarnog nivoa zdravstvene zaštite | 404-1-110/23-121 | 32 | Reagensi i potrošni materijal za aparat Thrombolyzer Compact X/XRC/XRM, Behnk Elektronik | 12 | Fibrinogen reagens | RGN210496 | pakovanje | 5x5ml | Technoclone,Austrija | Fibrinogen reagent | 42500 | 20% | Vicor d.o.o. | 14-20/24 | 27.2.2024. | 27.2.2025.
Reagensi, izuzev za transfuziju, za zdravstvene ustanove primarnog nivoa zdravstvene zaštite | 404-1-110/23-121 | 32 | Reagensi i potrošni materijal za aparat Thrombolyzer Compact X/XRC/XRM, Behnk Elektronik | 13 | Siron LS aPTT | RGN210493 | pakovanje | 10x4ml | Technoclone,Austrija | Siron LS | 39000 | 20% | Vicor d.o.o. | 14-20/24 | 27.2.2024. | 27.2.2025.
Reagensi, izuzev za transfuziju, za zdravstvene ustanove primarnog nivoa zdravstvene zaštite | 404-1-110/23-121 | 32 | Reagensi i potrošni materijal za aparat Thrombolyzer Compact X/XRC/XRM, Behnk Elektronik | 14 | Fibrinogen reagens | RGN210495 | pakovanje | 5x2ml | Technoclone,Austrija | Fibrinogen reagent | 25000 | 20% | Vicor d.o.o. | 14-20/24 | 27.2.2024. | 27.2.2025.
Reagensi, izuzev za transfuziju, za zdravstvene ustanove primarnog nivoa zdravstvene zaštite | 404-1-110/23-121 | 32 | Reagensi i potrošni materijal za aparat Thrombolyzer Compact X/XRC/XRM, Behnk Elektronik | 15 | Technoplastin HIS - PT iz venskog uzorka | RGN210492 | pakovanje | 6x10ml | Technoclone,Austrija | Technoplastin HIS | 70000 | 20% | Vicor d.o.o. | 14-20/24 | 27.2.2024. | 27.2.2025.
Reagensi, izuzev za transfuziju, za zdravstvene ustanove primarnog nivoa zdravstvene zaštite | 404-1-110/23-121 | 32 | Reagensi i potrošni materijal za aparat Thrombolyzer Compact X/XRC/XRM, Behnk Elektronik | 16 | Technoclot PT PLUS - PT iz venskog uzorka | RGN210473 | pakovanje | 5x4ml | Technoclone,Austrija | Technoclot PT Plus | 25000 | 20% | Vicor d.o.o. | 14-20/24 | 27.2.2024. | 27.2.2025.
Reagensi, izuzev za transfuziju, za zdravstvene ustanove primarnog nivoa zdravstvene zaštite | 404-1-110/23-121 | 32 | Reagensi i potrošni materijal za aparat Thrombolyzer Compact X/XRC/XRM, Behnk Elektronik | 17 | Technoplastin HIS - PT iz venskog uzorka | RGN230031 | pakovanje | 20x10ml | Technoclone,Austrija | Technoplastin HIS | 109000 | 20% | Vicor d.o.o. | 14-20/24 | 27.2.2024. | 27.2.2025.
Reagensi, izuzev za transfuziju, za zdravstvene ustanove primarnog nivoa zdravstvene zaštite | 404-1-110/23-121 | 32 | Reagensi i potrošni materijal za aparat Thrombolyzer Compact X/XRC/XRM, Behnk Elektronik | 18 | CP Cuvette racks | RGN230032 | pakovanje | 2320 | Behnk Elektronik,Nemačka | Cuvette rack CP | 36000 | 20% | Vicor d.o.o. | 14-20/24 | 27.2.2024. | 27.2.2025.
Reagensi, izuzev za transfuziju, za zdravstvene ustanove primarnog nivoa zdravstvene zaštite | 404-1-110/23-121 | 32 | Reagensi i potrošni materijal za aparat Thrombolyzer Compact X/XRC/XRM, Behnk Elektronik | 19 | D-Dimer Latex Kit 50T | RGN210478 | pakovanje | 50 T | Technoclone, Austrija | Technoleia D-dimer Latex Kit | 38000 | 20% | Vicor d.o.o. | 14-20/24 | 27.2.2024. | 27.2.2025.
Reagensi, izuzev za transfuziju, za zdravstvene ustanove primarnog nivoa zdravstvene zaštite | 404-1-110/23-121 | 32 | Reagensi i potrošni materijal za aparat Thrombolyzer Compact X/XRC/XRM, Behnk Elektronik | 20 | D-Dimer Control High 1ml | RGN210479 | pakovanje | 1ml | Technoclone, Austrija | Technoleia D-dimer control High | 3200 | 20% | Vicor d.o.o. | 14-20/24 | 27.2.2024. | 27.2.2025.
Reagensi, izuzev za transfuziju, za zdravstvene ustanove primarnog nivoa zdravstvene zaštite | 404-1-110/23-121 | 32 | Reagensi i potrošni materijal za aparat Thrombolyzer Compact X/XRC/XRM, Behnk Elektronik | 21 | D-Dimer Control Low 1ml | RGN210480 | pakovanje | 1ml | Technoclone, Austrija | Technoleia D-dimer control Low | 3200 | 20% | Vicor d.o.o. | 14-20/24 | 27.2.2024. | 27.2.2025.
Reagensi, izuzev za transfuziju, za zdravstvene ustanove primarnog nivoa zdravstvene zaštite | 404-1-110/23-121 | 32 | Reagensi i potrošni materijal za aparat Thrombolyzer Compact X/XRC/XRM, Behnk Elektronik | 22 | D-Dimer CAL - 3000ng/mL | RGN210481 | pakovanje | 2x1ml | Technoclone, Austrija | Technoleia D-dimer CAL | 7000 | 20% | Vicor d.o.o. | 14-20/24 | 27.2.2024. | 27.2.2025.
Reagensi, izuzev za transfuziju, za zdravstvene ustanove primarnog nivoa zdravstvene zaštite | 404-1-110/23-121 | 32 | Reagensi i potrošni materijal za aparat Thrombolyzer Compact X/XRC/XRM, Behnk Elektronik | 23 | D-Dimer CAL - 0ng/mL | RGN210482 | pakovanje | 2x1ml | Technoclone, Austrija | Technoleia D-dimer CAL | 7000 | 20% | Vicor d.o.o. | 14-20/24 | 27.2.2024. | 27.2.2025.
Reagensi, izuzev za transfuziju, za zdravstvene ustanove primarnog nivoa zdravstvene zaštite | 404-1-110/23-121 | 33 | Reagensi i potrošni materijal za aparate Ceveron alpha, c100 Technoclone | 1 | Ca-Chloride 25 mmol 100ml | RGN210523 | pakovanje | 100ml | Technoclone, Austrija | Ca chloride solution | 1900 | 20% | Vicor d.o.o. | 14-20/24 | 27.2.2024. | 27.2.2025.
Reagensi, izuzev za transfuziju, za zdravstvene ustanove primarnog nivoa zdravstvene zaštite | 404-1-110/23-121 | 33 | Reagensi i potrošni materijal za aparate Ceveron alpha, c100 Technoclone | 2 | Ca-Chloride 25 mmol 25ml | RGN210524 | pakovanje | 25ml | Technoclone, Austrija | Ca chloride solution | 1200 | 20% | Vicor d.o.o. | 14-20/24 | 27.2.2024. | 27.2.2025.
Reagensi, izuzev za transfuziju, za zdravstvene ustanove primarnog nivoa zdravstvene zaštite | 404-1-110/23-121 | 33 | Reagensi i potrošni materijal za aparate Ceveron alpha, c100 Technoclone | 3 | Fibrinogen reagens | RGN210525 | pakovanje | 5x5ml | Technoclone, Austrija | Fibrinogen reagent | 42500 | 20% | Vicor d.o.o. | 14-20/24 | 27.2.2024. | 27.2.2025.
Reagensi, izuzev za transfuziju, za zdravstvene ustanove primarnog nivoa zdravstvene zaštite | 404-1-110/23-121 | 33 | Reagensi i potrošni materijal za aparate Ceveron alpha, c100 Technoclone | 4 | Imidazol pufer | RGN240038 | pakovanje | 90ml | Technoclone, Austrija | Imidazol Buffer | 2500 | 20% | Vicor d.o.o. | 14-20/24 | 27.2.2024. | 27.2.2025.
Reagensi, izuzev za transfuziju, za zdravstvene ustanove primarnog nivoa zdravstvene zaštite | 404-1-110/23-121 | 33 | Reagensi i potrošni materijal za aparate Ceveron alpha, c100 Technoclone | 5 | Imidazol pufer | RGN210527 | pakovanje | 25ml | Technoclone, Austrija | Imidazol Buffer | 1500 | 20% | Vicor d.o.o. | 14-20/24 | 27.2.2024. | 27.2.2025.
Reagensi, izuzev za transfuziju, za zdravstvene ustanove primarnog nivoa zdravstvene zaštite | 404-1-110/23-121 | 33 | Reagensi i potrošni materijal za aparate Ceveron alpha, c100 Technoclone | 6 | Coagulation control N for Ceveron | RGN210540 | pakovanje | 1ml | Technoclone, Austrija | Coag.control N | 1300 | 20% | Vicor d.o.o. | 14-20/24 | 27.2.2024. | 27.2.2025.
Reagensi, izuzev za transfuziju, za zdravstvene ustanove primarnog nivoa zdravstvene zaštite | 404-1-110/23-121 | 33 | Reagensi i potrošni materijal za aparate Ceveron alpha, c100 Technoclone | 7 | Coagulation control A for Ceveron | RGN210541 | pakovanje | 1ml | Technoclone, Austrija | Coag.control A | 1300 | 20% | Vicor d.o.o. | 14-20/24 | 27.2.2024. | 27.2.2025.
Reagensi, izuzev za transfuziju, za zdravstvene ustanove primarnog nivoa zdravstvene zaštite | 404-1-110/23-121 | 33 | Reagensi i potrošni materijal za aparate Ceveron alpha, c100 Technoclone | 8 | AK Calibrant | RGN210542 | pakovanje | 4x1ml | Technoclone, Austrija | AK Calibrant | 12000 | 20% | Vicor d.o.o. | 14-20/24 | 27.2.2024. | 27.2.2025.
Reagensi, izuzev za transfuziju, za zdravstvene ustanove primarnog nivoa zdravstvene zaštite | 404-1-110/23-121 | 33 | Reagensi i potrošni materijal za aparate Ceveron alpha, c100 Technoclone | 9 | Coagulation Reference 5x1 ml for Ceveron | RGN210543 | pakovanje | 5x1ml | Technoclone, Austrija | Coagulation Reference | 12000 | 20% | Vicor d.o.o. | 14-20/24 | 27.2.2024. | 27.2.2025.
Reagensi, izuzev za transfuziju, za zdravstvene ustanove primarnog nivoa zdravstvene zaštite | 404-1-110/23-121 | 33 | Reagensi i potrošni materijal za aparate Ceveron alpha, c100 Technoclone | 10 | Ceveron System Solution 750ml | RGN210544 | pakovanje | 750ml | Technoclone, Austrija | Ceveron System Solution | 3000 | 20% | Vicor d.o.o. | 14-20/24 | 27.2.2024. | 27.2.2025.
Reagensi, izuzev za transfuziju, za zdravstvene ustanove primarnog nivoa zdravstvene zaštite | 404-1-110/23-121 | 33 | Reagensi i potrošni materijal za aparate Ceveron alpha, c100 Technoclone | 11 | Ceveron Cleaning Sol. 3% 25ml | RGN210545 | pakovanje | 25ml | Technoclone, Austrija | Ceveron Cleaning Solution | 2100 | 20% | Vicor d.o.o. | 14-20/24 | 27.2.2024. | 27.2.2025.
Reagensi, izuzev za transfuziju, za zdravstvene ustanove primarnog nivoa zdravstvene zaštite | 404-1-110/23-121 | 33 | Reagensi i potrošni materijal za aparate Ceveron alpha, c100 Technoclone | 12 | Ceveron Wash Solution 30ml | RGN210546 | pakovanje | 30ml | Technoclone, Austrija | Ceveron Wash Solution | 2100 | 20% | Vicor d.o.o. | 14-20/24 | 27.2.2024. | 27.2.2025.
Reagensi, izuzev za transfuziju, za zdravstvene ustanove primarnog nivoa zdravstvene zaštite | 404-1-110/23-121 | 33 | Reagensi i potrošni materijal za aparate Ceveron alpha, c100 Technoclone | 13 | Cuvette segments 50x12 racks | RGN210547 | pakovanje | 50x12 komada | Technoclone, Austrija | Ceveron Cuvette Segmets | 10000 | 20% | Vicor d.o.o. | 14-20/24 | 27.2.2024. | 27.2.2025.
Reagensi, izuzev za transfuziju, za zdravstvene ustanove primarnog nivoa zdravstvene zaštite | 404-1-110/23-121 | 33 | Reagensi i potrošni materijal za aparate Ceveron alpha, c100 Technoclone | 14 | Daptin TC | RGN210551 | pakovanje | 5x2ml | Technoclone, Austrija | Dapttin TC | 14000 | 20% | Vicor d.o.o. | 14-20/24 | 27.2.2024. | 27.2.2025.
Reagensi, izuzev za transfuziju, za zdravstvene ustanove primarnog nivoa zdravstvene zaštite | 404-1-110/23-121 | 33 | Reagensi i potrošni materijal za aparate Ceveron alpha, c100 Technoclone | 15 | Technoplastin HIS - PT iz venskog uzorka | RGN210520 | pakovanje | 20x20ml | Technoclone, Austrija | Techoplastin HIS | 120000 | 20% | Vicor d.o.o. | 14-20/24 | 27.2.2024. | 27.2.2025.
Reagensi, izuzev za transfuziju, za zdravstvene ustanove primarnog nivoa zdravstvene zaštite | 404-1-110/23-121 | 33 | Reagensi i potrošni materijal za aparate Ceveron alpha, c100 Technoclone | 16 | Siron LS aPTT | RGN210521 | pakovanje | 2x4ml | Technoclone, Austrija | Siron LS | 15300 | 20% | Vicor d.o.o. | 14-20/24 | 27.2.2024. | 27.2.2025.
Reagensi, izuzev za transfuziju, za zdravstvene ustanove primarnog nivoa zdravstvene zaštite | 404-1-110/23-121 | 33 | Reagensi i potrošni materijal za aparate Ceveron alpha, c100 Technoclone | 17 | Technoclot PT PLUS - PT iz venskog uzorka | RGN230033 | pakovanje | 5x4ml | Technoclone, Austrija | Technoclot PT Plus | 25000 | 20% | Vicor d.o.o. | 14-20/24 | 27.2.2024. | 27.2.2025.
Reagensi, izuzev za transfuziju, za zdravstvene ustanove primarnog nivoa zdravstvene zaštite | 404-1-110/23-121 | 33 | Reagensi i potrošni materijal za aparate Ceveron alpha, c100 Technoclone | 18 | Ceveron cuvettes 50x12 | RGN230034 | pakovanje | 50x12 | Technoclone, Austrija | Ceveron C Cuvette Segmets | 10000 | 20% | Vicor d.o.o. | 14-20/24 | 27.2.2024. | 27.2.2025.
Reagensi, izuzev za transfuziju, za zdravstvene ustanove primarnog nivoa zdravstvene zaštite | 404-1-110/23-121 | 33 | Reagensi i potrošni materijal za aparate Ceveron alpha, c100 Technoclone | 19 | System Solution for Ceveron 100 750ml | RGN230035 | pakovanje | 750ml | Technoclone, Austrija | Ceveron C System Solution | 4500 | 20% | Vicor d.o.o. | 14-20/24 | 27.2.2024. | 27.2.2025.
Reagensi, izuzev za transfuziju, za zdravstvene ustanove primarnog nivoa zdravstvene zaštite | 404-1-110/23-121 | 33 | Reagensi i potrošni materijal za aparate Ceveron alpha, c100 Technoclone | 20 | D-Dimer Latex Kit 50T | RGN210528 | pakovanje | 50 T | Technoclone, Austrija | Technoleia D-dimer Latex Kit | 25000 | 20% | Vicor d.o.o. | 14-20/24 | 27.2.2024. | 27.2.2025.
Reagensi, izuzev za transfuziju, za zdravstvene ustanove primarnog nivoa zdravstvene zaštite | 404-1-110/23-121 | 33 | Reagensi i potrošni materijal za aparate Ceveron alpha, c100 Technoclone | 21 | D-Dimer Control High 1ml | RGN210529 | pakovanje | 1ml | Technoclone, Austrija | Technoleia D-dimer control High | 3200 | 20% | Vicor d.o.o. | 14-20/24 | 27.2.2024. | 27.2.2025.
Reagensi, izuzev za transfuziju, za zdravstvene ustanove primarnog nivoa zdravstvene zaštite | 404-1-110/23-121 | 33 | Reagensi i potrošni materijal za aparate Ceveron alpha, c100 Technoclone | 22 | D-Dimer Control Low 1ml | RGN210530 | pakovanje | 1ml | Technoclone, Austrija | Technoleia D-dimer control Low | 3200 | 20% | Vicor d.o.o. | 14-20/24 | 27.2.2024. | 27.2.2025.
Reagensi, izuzev za transfuziju, za zdravstvene ustanove primarnog nivoa zdravstvene zaštite | 404-1-110/23-121 | 33 | Reagensi i potrošni materijal za aparate Ceveron alpha, c100 Technoclone | 23 | D-Dimer CAL - 3000ng/mL | RGN210531 | pakovanje | 2x1ml | Technoclone, Austrija | Technoleia D-dimer CAL | 7000 | 20% | Vicor d.o.o. | 14-20/24 | 27.2.2024. | 27.2.2025.
Reagensi, izuzev za transfuziju, za zdravstvene ustanove primarnog nivoa zdravstvene zaštite | 404-1-110/23-121 | 33 | Reagensi i potrošni materijal za aparate Ceveron alpha, c100 Technoclone | 24 | D-Dimer CAL - 0ng/mL | RGN210532 | pakovanje | 2x1ml | Technoclone, Austrija | Technoleia D-dimer CAL | 7000 | 20% | Vicor d.o.o. | 14-20/24 | 27.2.2024. | 27.2.2025.
Reagensi, izuzev za transfuziju, za zdravstvene ustanove primarnog nivoa zdravstvene zaštite | 404-1-110/23-121 | 34 | Reagensi i potrošni materijal za aparat Diagon POC Coag S | 1 | Coag S INR Test | RGN210568 | pakovanje | 1x25 testova | Diagon Ltd. | Coag S INR Test | 3550 | 20% | East Diagnostics d.o.o. | 14-3/24 | 27.2.2024. | 27.2.2025.
Reagensi, izuzev za transfuziju, za zdravstvene ustanove primarnog nivoa zdravstvene zaštite | 404-1-110/23-121 | 35 | Reagensi i potrošni materijal za aparat koagulometar Diagon Coag 2D I Coag 4D | 1 | Dia PT 5 | RGN210570 | pakovanje | 10x5ml | Diagon Ltd. | Dia-PT 5 | 7906 | 20% | East Diagnostics d.o.o. | 14-3/24 | 27.2.2024. | 27.2.2025.
Reagensi, izuzev za transfuziju, za zdravstvene ustanove primarnog nivoa zdravstvene zaštite | 404-1-110/23-121 | 35 | Reagensi i potrošni materijal za aparat koagulometar Diagon Coag 2D I Coag 4D | 2 | Fibrinogen | RGN210572 | pakovanje | 12x2ml | Diagon Ltd. | Dia-FIB | 8350 | 20% | East Diagnostics d.o.o. | 14-3/24 | 27.2.2024. | 27.2.2025.
Reagensi, izuzev za transfuziju, za zdravstvene ustanove primarnog nivoa zdravstvene zaštite | 404-1-110/23-121 | 35 | Reagensi i potrošni materijal za aparat koagulometar Diagon Coag 2D I Coag 4D | 3 | Dia Imidazol | RGN210575 | pakovanje | 12x15 ml | Diagon Ltd. | Dia-IMIDAZOL | 3000 | 20% | East Diagnostics d.o.o. | 14-3/24 | 27.2.2024. | 27.2.2025.
Reagensi, izuzev za transfuziju, za zdravstvene ustanove primarnog nivoa zdravstvene zaštite | 404-1-110/23-121 | 35 | Reagensi i potrošni materijal za aparat koagulometar Diagon Coag 2D I Coag 4D | 4 | Kontrolna plazma I-II | RGN210577 | pakovanje | 10x1ml | Diagon Ltd. | Dia -Cont I-II | 6200 | 20% | East Diagnostics d.o.o. | 14-3/24 | 27.2.2024. | 27.2.2025.
Reagensi, izuzev za transfuziju, za zdravstvene ustanove primarnog nivoa zdravstvene zaštite | 404-1-110/23-121 | 35 | Reagensi i potrošni materijal za aparat koagulometar Diagon Coag 2D I Coag 4D | 5 | Kivete za koagulometar 2D,4D | RGN210578 | pakovanje | 1000 komada | Diagon Ltd. | Coag D Cuvettes | 7200 | 20% | East Diagnostics d.o.o. | 14-3/24 | 27.2.2024. | 27.2.2025.
Reagensi, izuzev za transfuziju, za zdravstvene ustanove primarnog nivoa zdravstvene zaštite | 404-1-110/23-121 | 35 | Reagensi i potrošni materijal za aparat koagulometar Diagon Coag 2D I Coag 4D | 6 | Dia -PTT Liquid | RGN210571 | pakovanje | 6x2ml | Diagon Ltd. | Dia-PTT LIQUID | 5500 | 20% | East Diagnostics d.o.o. | 14-3/24 | 27.2.2024. | 27.2.2025.
Reagensi, izuzev za transfuziju, za zdravstvene ustanove primarnog nivoa zdravstvene zaštite | 404-1-110/23-121 | 35 | Reagensi i potrošni materijal za aparat koagulometar Diagon Coag 2D I Coag 4D | 7 | Dia Ca hlorid | RGN210574 | pakovanje | 12x4ml | Diagon Ltd. | Dia-CaCI2 | 1500 | 20% | East Diagnostics d.o.o. | 14-3/24 | 27.2.2024. | 27.2.2025.
Reagensi, izuzev za transfuziju, za zdravstvene ustanove primarnog nivoa zdravstvene zaštite | 404-1-110/23-121 | 35 | Reagensi i potrošni materijal za aparat koagulometar Diagon Coag 2D I Coag 4D | 8 | Dia-D-Dimer | RGN210580 | pakovanje | 3x2,5ml | Diagon Ltd. | Dia-D-Dimer | 52000 | 20% | East Diagnostics d.o.o. | 14-3/24 | 27.2.2024. | 27.2.2025.
Reagensi, izuzev za transfuziju, za zdravstvene ustanove primarnog nivoa zdravstvene zaštite | 404-1-110/23-121 | 35 | Reagensi i potrošni materijal za aparat koagulometar Diagon Coag 2D I Coag 4D | 9 | 2. Dia-Cont DDimer I-II | RGN210581 | pakovanje | 2x5x1ml | Diagon Ltd. | Dia-CONT Ddi I-II | 12000 | 20% | East Diagnostics d.o.o. | 14-3/24 | 27.2.2024. | 27.2.2025.
Reagensi, izuzev za transfuziju, za zdravstvene ustanove primarnog nivoa zdravstvene zaštite | 404-1-110/23-121 | 35 | Reagensi i potrošni materijal za aparat koagulometar Diagon Coag 2D I Coag 4D | 10 | Kontrolna plazma I-II | RGN210576 | pakovanje | 20x1ml | Diagon Ltd. | Dia -Cont I-II | 12000 | 20% | East Diagnostics d.o.o. | 14-3/24 | 27.2.2024. | 27.2.2025.
Reagensi, izuzev za transfuziju, za zdravstvene ustanove primarnog nivoa zdravstvene zaštite | 404-1-110/23-121 | 35 | Reagensi i potrošni materijal za aparat koagulometar Diagon Coag 2D I Coag 4D | 11 | Dia -PTT Liquid | RGN210579 | pakovanje | 12x2ml | Diagon Ltd. | Dia-PTT LIQUID | 10240 | 20% | East Diagnostics d.o.o. | 14-3/24 | 27.2.2024. | 27.2.2025.
Reagensi, izuzev za transfuziju, za zdravstvene ustanove primarnog nivoa zdravstvene zaštite | 404-1-110/23-121 | 35 | Reagensi i potrošni materijal za aparat koagulometar Diagon Coag 2D I Coag 4D | 12 | Fibrinogen | RGN210573 | pakovanje | 12x5 ml | Diagon Ltd. | Dia-FIB | 25000 | 20% | East Diagnostics d.o.o. | 14-3/24 | 27.2.2024. | 27.2.2025.
Reagensi, izuzev za transfuziju, za zdravstvene ustanove primarnog nivoa zdravstvene zaštite | 404-1-110/23-121 | 35 | Reagensi i potrošni materijal za aparat koagulometar Diagon Coag 2D I Coag 4D | 13 | Dia PT Liquid | RGN210569 | pakovanje | 12x2ml | Diagon Ltd. | Dia-PT LIQUID | 7680 | 20% | East Diagnostics d.o.o. | 14-3/24 | 27.2.2024. | 27.2.2025.
Reagensi, izuzev za transfuziju, za zdravstvene ustanove primarnog nivoa zdravstvene zaštite | 404-1-110/23-121 | 35 | Reagensi i potrošni materijal za aparat koagulometar Diagon Coag 2D I Coag 4D | 14 | Dia-PT rec | RGN230036 | pakovanje | 10x5ml | Diagon Ltd. | Dia-PT R | 9600 | 20% | East Diagnostics d.o.o. | 14-3/24 | 27.2.2024. | 27.2.2025.
Reagensi, izuzev za transfuziju, za zdravstvene ustanove primarnog nivoa zdravstvene zaštite | 404-1-110/23-121 | 36 | Reagensi I potrošni materijal za automatske koagulometre model ACL 7000, ACL Elite Pro I ACL TOP, proizvođač Instrumentation Laboratory" | 1 | PT-Fib HS Plus | RGN210584 | pakovanje | 5 x 8,5 ml | Instrumentation Laboratory Co., SAD | PT-FIBRINOGEN HS PLUS | 10325.85 | 20% | Makler d.o.o. | 14-11/24 | 27.2.2024. | 27.2.2025.
Reagensi, izuzev za transfuziju, za zdravstvene ustanove primarnog nivoa zdravstvene zaštite | 404-1-110/23-121 | 36 | Reagensi I potrošni materijal za automatske koagulometre model ACL 7000, ACL Elite Pro I ACL TOP, proizvođač Instrumentation Laboratory" | 2 | Calibration Plasma | RGN210621 | pakovanje | 10 x 1mL | Instrumentation Laboratory Co., SAD | CALIBRATION PLASMA | 22730 | 20% | Makler d.o.o. | 14-11/24 | 27.2.2024. | 27.2.2025.
Reagensi, izuzev za transfuziju, za zdravstvene ustanove primarnog nivoa zdravstvene zaštite | 404-1-110/23-121 | 36 | Reagensi I potrošni materijal za automatske koagulometre model ACL 7000, ACL Elite Pro I ACL TOP, proizvođač Instrumentation Laboratory" | 3 | Normal Control Assayed | RGN210627 | pakovanje | 10 x 1mL | Instrumentation Laboratory Co., SAD | NORMAL CONTROL ASSAYED | 23138.7 | 20% | Makler d.o.o. | 14-11/24 | 27.2.2024. | 27.2.2025.
Reagensi, izuzev za transfuziju, za zdravstvene ustanove primarnog nivoa zdravstvene zaštite | 404-1-110/23-121 | 36 | Reagensi I potrošni materijal za automatske koagulometre model ACL 7000, ACL Elite Pro I ACL TOP, proizvođač Instrumentation Laboratory" | 4 | Cleaning Solution (Clean A) | RGN210643 | pakovanje | 500mL | Instrumentation Laboratory Co., SAD | CLEANING SOLUTION | 3350.4 | 20% | Makler d.o.o. | 14-11/24 | 27.2.2024. | 27.2.2025.
Reagensi, izuzev za transfuziju, za zdravstvene ustanove primarnog nivoa zdravstvene zaštite | 404-1-110/23-121 | 36 | Reagensi I potrošni materijal za automatske koagulometre model ACL 7000, ACL Elite Pro I ACL TOP, proizvođač Instrumentation Laboratory" | 5 | Cups 2,0 mL | RGN210647 | pakovanje | 1000 komada | Instrumentation Laboratory Co., SAD | SAMPLE CUPS 2 ML | 14572.27 | 20% | Makler d.o.o. | 14-11/24 | 27.2.2024. | 27.2.2025.
Reagensi, izuzev za transfuziju, za zdravstvene ustanove primarnog nivoa zdravstvene zaštite | 404-1-110/23-121 | 36 | Reagensi I potrošni materijal za automatske koagulometre model ACL 7000, ACL Elite Pro I ACL TOP, proizvođač Instrumentation Laboratory" | 6 | Wash-R Emulsion | RGN210661 | pakovanje | 1000 ml | Instrumentation Laboratory Co., SAD | WASH-R EMULSION | 10400 | 20% | Makler d.o.o. | 14-11/24 | 27.2.2024. | 27.2.2025.
Reagensi, izuzev za transfuziju, za zdravstvene ustanove primarnog nivoa zdravstvene zaštite | 404-1-110/23-121 | 36 | Reagensi I potrošni materijal za automatske koagulometre model ACL 7000, ACL Elite Pro I ACL TOP, proizvođač Instrumentation Laboratory" | 7 | Rotors | RGN210662 | pakovanje | 100 komada | Instrumentation Laboratory Co., SAD | ROTORS | 30395.5 | 20% | Makler d.o.o. | 14-11/24 | 27.2.2024. | 27.2.2025.
Reagensi, izuzev za transfuziju, za zdravstvene ustanove primarnog nivoa zdravstvene zaštite | 404-1-110/23-121 | 36 | Reagensi I potrošni materijal za automatske koagulometre model ACL 7000, ACL Elite Pro I ACL TOP, proizvođač Instrumentation Laboratory" | 8 | Cups 0,5 mL | RGN210663 | pakovanje | 1000 komada | Instrumentation Laboratory Co., SAD | SAMPLE CUPS 0.5 ML | 6795.36 | 20% | Makler d.o.o. | 14-11/24 | 27.2.2024. | 27.2.2025.
Reagensi, izuzev za transfuziju, za zdravstvene ustanove primarnog nivoa zdravstvene zaštite | 404-1-110/23-121 | 36 | Reagensi I potrošni materijal za automatske koagulometre model ACL 7000, ACL Elite Pro I ACL TOP, proizvođač Instrumentation Laboratory" | 9 | Termal printer papir | RGN210665 | pakovanje | 4 rolne | Instrumentation Laboratory Co., SAD | PRINTER PAPER | 2125 | 20% | Makler d.o.o. | 14-11/24 | 27.2.2024. | 27.2.2025.
Reagensi, izuzev za transfuziju, za zdravstvene ustanove primarnog nivoa zdravstvene zaštite | 404-1-110/23-121 | 36 | Reagensi I potrošni materijal za automatske koagulometre model ACL 7000, ACL Elite Pro I ACL TOP, proizvođač Instrumentation Laboratory" | 10 | RecombiPlasTin 2G 5 x 8 ml | RGN210582 | pakovanje | 5 x 8 ml | Instrumentation Laboratory Co., SAD | RECOMBIPLASTIN 2G | 10325.85 | 20% | Makler d.o.o. | 14-11/24 | 27.2.2024. | 27.2.2025.
Reagensi, izuzev za transfuziju, za zdravstvene ustanove primarnog nivoa zdravstvene zaštite | 404-1-110/23-121 | 36 | Reagensi I potrošni materijal za automatske koagulometre model ACL 7000, ACL Elite Pro I ACL TOP, proizvođač Instrumentation Laboratory" | 11 | APTT -SP | RGN210585 | pakovanje | 5 x 9ml 5 x 8ml | Instrumentation Laboratory Co., SAD | APTT-SP | 20179.9 | 20% | Makler d.o.o. | 14-11/24 | 27.2.2024. | 27.2.2025.
Reagensi, izuzev za transfuziju, za zdravstvene ustanove primarnog nivoa zdravstvene zaštite | 404-1-110/23-121 | 36 | Reagensi I potrošni materijal za automatske koagulometre model ACL 7000, ACL Elite Pro I ACL TOP, proizvođač Instrumentation Laboratory" | 12 | Fibrinogen Clauss | RGN210587 | pakovanje | 10 x 2 ml | Instrumentation Laboratory Co., SAD | FIBRINOGEN-C | 41012.45 | 20% | Makler d.o.o. | 14-11/24 | 27.2.2024. | 27.2.2025.
Reagensi, izuzev za transfuziju, za zdravstvene ustanove primarnog nivoa zdravstvene zaštite | 404-1-110/23-121 | 36 | Reagensi I potrošni materijal za automatske koagulometre model ACL 7000, ACL Elite Pro I ACL TOP, proizvođač Instrumentation Laboratory" | 13 | Fibrinogen Clauss XL | RGN210588 | pakovanje | 10 x 5 ml | Instrumentation Laboratory Co., SAD | FIBRINOGEN- C XL | 45033.6 | 20% | Makler d.o.o. | 14-11/24 | 27.2.2024. | 27.2.2025.
Reagensi, izuzev za transfuziju, za zdravstvene ustanove primarnog nivoa zdravstvene zaštite | 404-1-110/23-121 | 36 | Reagensi I potrošni materijal za automatske koagulometre model ACL 7000, ACL Elite Pro I ACL TOP, proizvođač Instrumentation Laboratory" | 14 | Factor Diluent | RGN210642 | pakovanje | 100mL | Instrumentation Laboratory Co., SAD | FACTOR DILUENT | 1842.98 | 20% | Makler d.o.o. | 14-11/24 | 27.2.2024. | 27.2.2025.
Reagensi, izuzev za transfuziju, za zdravstvene ustanove primarnog nivoa zdravstvene zaštite | 404-1-110/23-121 | 36 | Reagensi I potrošni materijal za automatske koagulometre model ACL 7000, ACL Elite Pro I ACL TOP, proizvođač Instrumentation Laboratory" | 15 | High Abnormal Control Assayed | RGN210629 | pakovanje | 10 x 1mL | Instrumentation Laboratory Co., SAD | HIGH ABNORMAL CONTROL ASSAYED | 23138.7 | 20% | Makler d.o.o. | 14-11/24 | 27.2.2024. | 27.2.2025.
Reagensi, izuzev za transfuziju, za zdravstvene ustanove primarnog nivoa zdravstvene zaštite | 404-1-110/23-121 | 36 | Reagensi I potrošni materijal za automatske koagulometre model ACL 7000, ACL Elite Pro I ACL TOP, proizvođač Instrumentation Laboratory" | 16 | Cups 4,0 mL | RGN210664 | pakovanje | 100 komada | Instrumentation Laboratory Co., SAD | SAMPLE CUPS 4 ML | 8986.5 | 20% | Makler d.o.o. | 14-11/24 | 27.2.2024. | 27.2.2025.
Reagensi, izuzev za transfuziju, za zdravstvene ustanove primarnog nivoa zdravstvene zaštite | 404-1-110/23-121 | 36 | Reagensi I potrošni materijal za automatske koagulometre model ACL 7000, ACL Elite Pro I ACL TOP, proizvođač Instrumentation Laboratory" | 17 | SynthAFax | RGN240039 | pakovanje | 5 x 10mL, 5 x 10mL | Instrumentation Laboratory Co., SAD | SYNTHAFAX | 21222.99 | 20% | Makler d.o.o. | 14-11/24 | 27.2.2024. | 27.2.2025.
Reagensi, izuzev za transfuziju, za zdravstvene ustanove primarnog nivoa zdravstvene zaštite | 404-1-110/23-121 | 36 | Reagensi I potrošni materijal za automatske koagulometre model ACL 7000, ACL Elite Pro I ACL TOP, proizvođač Instrumentation Laboratory" | 18 | Q.F.A. Thrombin 10 x 2 ml | RGN240040 | pakovanje | 10 x 2 ml | Instrumentation Laboratory Co., SAD | Q.F.A. THROMBIN | 14117.38 | 20% | Makler d.o.o. | 14-11/24 | 27.2.2024. | 27.2.2025.
Reagensi, izuzev za transfuziju, za zdravstvene ustanove primarnog nivoa zdravstvene zaštite | 404-1-110/23-121 | 36 | Reagensi I potrošni materijal za automatske koagulometre model ACL 7000, ACL Elite Pro I ACL TOP, proizvođač Instrumentation Laboratory" | 19 | Q.F.A. Thrombin 10 x 5 ml | RGN240041 | pakovanje | 10 x 5 ml | Instrumentation Laboratory Co., SAD | Q.F.A. THROMBIN | 39238.92 | 20% | Makler d.o.o. | 14-11/24 | 27.2.2024. | 27.2.2025.
Reagensi, izuzev za transfuziju, za zdravstvene ustanove primarnog nivoa zdravstvene zaštite | 404-1-110/23-121 | 36 | Reagensi I potrošni materijal za automatske koagulometre model ACL 7000, ACL Elite Pro I ACL TOP, proizvođač Instrumentation Laboratory" | 20 | D-dimer | RGN240042 | pakovanje | 1 kit | Instrumentation Laboratory Co., SAD | D-DIMER | 76568 | 20% | Makler d.o.o. | 14-11/24 | 27.2.2024. | 27.2.2025.
Reagensi, izuzev za transfuziju, za zdravstvene ustanove primarnog nivoa zdravstvene zaštite | 404-1-110/23-121 | 36 | Reagensi I potrošni materijal za automatske koagulometre model ACL 7000, ACL Elite Pro I ACL TOP, proizvođač Instrumentation Laboratory" | 21 | Liquid D-Dimer Controls | RGN240043 | pakovanje | 2 x 5 x 1mL | Instrumentation Laboratory Co., SAD | D-DIMER CONTROLS (LIQUID) | 35875.2 | 20% | Makler d.o.o. | 14-11/24 | 27.2.2024. | 27.2.2025.
Reagensi, izuzev za transfuziju, za zdravstvene ustanove primarnog nivoa zdravstvene zaštite | 404-1-110/23-121 | 36 | Reagensi I potrošni materijal za automatske koagulometre model ACL 7000, ACL Elite Pro I ACL TOP, proizvođač Instrumentation Laboratory" | 22 | Low Abnormal Control Assayed | RGN240044 | pakovanje | 10 x 1mL | Instrumentation Laboratory Co., SAD | LOW ABNORMAL CONTROL ASSAYED | 23138.7 | 20% | Makler d.o.o. | 14-11/24 | 27.2.2024. | 27.2.2025.
Reagensi, izuzev za transfuziju, za zdravstvene ustanove primarnog nivoa zdravstvene zaštite | 404-1-110/23-121 | 38 | Reagensi i potrošni materijal za aparat CYAN Coag 1 CH | 1 | Kivete sa kuglicama | RGN210684 | pakovanje | 500 komada | Cypress Diagnostics | Cuvettes and balls for 500 tests | 17500 | 20% | Yunycom d.o.o. | 14-21/24 | 27.2.2024. | 27.2.2025.
Reagensi, izuzev za transfuziju, za zdravstvene ustanove primarnog nivoa zdravstvene zaštite | 404-1-110/23-121 | 38 | Reagensi i potrošni materijal za aparat CYAN Coag 1 CH | 2 | Kontrolna plazma N | RGN210691 | pakovanje | 1x1ml | DIALAB GmbH | Normal Coagulation Control Plasma | 3400 | 20% | Yunycom d.o.o. | 14-21/24 | 27.2.2024. | 27.2.2025.
Reagensi, izuzev za transfuziju, za zdravstvene ustanove primarnog nivoa zdravstvene zaštite | 404-1-110/23-121 | 38 | Reagensi i potrošni materijal za aparat CYAN Coag 1 CH | 3 | Thromboplastin S | RGN210693 | pakovanje | 10x4ml | DIALAB GmbH | Thromboplastin-S | 14000 | 20% | Yunycom d.o.o. | 14-21/24 | 27.2.2024. | 27.2.2025.
Reagensi, izuzev za transfuziju, za zdravstvene ustanove primarnog nivoa zdravstvene zaštite | 404-1-110/23-121 | 38 | Reagensi i potrošni materijal za aparat CYAN Coag 1 CH | 4 | INR Diagen (Rabbit Brain Capillary Reagent) | RGN210685 | pakovanje | 6x5 mL | Diagnostic Reagents Ltd | Rabbit Brain Capillary Reagent | 12810 | 20% | Yunycom d.o.o. | 14-21/24 | 27.2.2024. | 27.2.2025.
Reagensi, izuzev za transfuziju, za zdravstvene ustanove primarnog nivoa zdravstvene zaštite | 404-1-110/23-121 | 38 | Reagensi i potrošni materijal za aparat CYAN Coag 1 CH | 5 | Normalna kontrola za reagens za određjivanje INR iz kapilarnog uzorka | RGN210686 | pakovanje | 0.5 mL | Diagnostic Reagents Ltd | Normal Finger Prick Control Plasma 1x0.5 ml | 1750 | 20% | Yunycom d.o.o. | 14-21/24 | 27.2.2024. | 27.2.2025.
Reagensi, izuzev za transfuziju, za zdravstvene ustanove primarnog nivoa zdravstvene zaštite | 404-1-110/23-121 | 38 | Reagensi i potrošni materijal za aparat CYAN Coag 1 CH | 6 | Calcium Chloride 0.020m | RGN240045 | Pakovanje | 5x10 mL | DIALAB GmbH | Calcium Chloride, 0.020M | 2650 | 20% | Yunycom d.o.o. | 14-21/24 | 27.2.2024. | 27.2.2025.
Reagensi, izuzev za transfuziju, za zdravstvene ustanove primarnog nivoa zdravstvene zaštite | 404-1-110/23-121 | 38 | Reagensi i potrošni materijal za aparat CYAN Coag 1 CH | 7 | Fibrinogen kit | RGN240046 | Pakovanje | 5x2ml ili odgovarajući | DIALAB GmbH | Fibrinogen Kit | 15000 | 20% | Yunycom d.o.o. | 14-21/24 | 27.2.2024. | 27.2.2025.
Reagensi, izuzev za transfuziju, za zdravstvene ustanove primarnog nivoa zdravstvene zaštite | 404-1-110/23-121 | 38 | Reagensi i potrošni materijal za aparat CYAN Coag 1 CH | 8 | Abnormalna kontrola za reagens za određivanje INR iz kapilarnog uzorka | RGN240047 | Pakovanje | 10x0.5 mL | Diagnostic Reagents Ltd | Abnormal Finger Prick Control Plasma 10x0.5 ml | 17500 | 20% | Yunycom d.o.o. | 14-21/24 | 27.2.2024. | 27.2.2025.
Reagensi, izuzev za transfuziju, za zdravstvene ustanove primarnog nivoa zdravstvene zaštite | 404-1-110/23-121 | 38 | Reagensi i potrošni materijal za aparat CYAN Coag 1 CH | 9 | Abnormalna kontrola za reagens za određivanje INR iz kapilarnog uzorka | RGN240048 | Pakovanje | 1x0.5 mL | Diagnostic Reagents Ltd | Abnormal Finger Prick Control Plasma 1x0.5 ml | 1750 | 20% | Yunycom d.o.o. | 14-21/24 | 27.2.2024. | 27.2.2025.
Reagensi, izuzev za transfuziju, za zdravstvene ustanove primarnog nivoa zdravstvene zaštite | 404-1-110/23-121 | 38 | Reagensi i potrošni materijal za aparat CYAN Coag 1 CH | 10 | Calcium Chloride 6mm | RGN240049 | Pakovanje | 250ml | Diagnostic Reagents Ltd | Calcium Chloride Solution | 2600 | 20% | Yunycom d.o.o. | 14-21/24 | 27.2.2024. | 27.2.2025.
Reagensi, izuzev za transfuziju, za zdravstvene ustanove primarnog nivoa zdravstvene zaštite | 404-1-110/23-121 | 38 | Reagensi i potrošni materijal za aparat CYAN Coag 1 CH | 11 | Kontrolna plazma P | RGN240050 | Pakovanje | 10x1ml | DIALAB GmbH | Abnormal Coagulation Control Plasma 10x1 ml | 30000 | 20% | Yunycom d.o.o. | 14-21/24 | 27.2.2024. | 27.2.2025.
Reagensi, izuzev za transfuziju, za zdravstvene ustanove primarnog nivoa zdravstvene zaštite | 404-1-110/23-121 | 38 | Reagensi i potrošni materijal za aparat CYAN Coag 1 CH | 12 | Kontrolna plazma P | RGN240051 | Pakovanje | 1x1ml | DIALAB GmbH | Abnormal Coagulation Control Plasma 1x1 ml | 3400 | 20% | Yunycom d.o.o. | 14-21/24 | 27.2.2024. | 27.2.2025.
Reagensi, izuzev za transfuziju, za zdravstvene ustanove primarnog nivoa zdravstvene zaštite | 404-1-110/23-121 | 38 | Reagensi i potrošni materijal za aparat CYAN Coag 1 CH | 13 | APTT EA LIQUID | RGN240052 | Pakovanje | 5x8 mL | DIALAB GmbH | APTT-EA liquid | 29850 | 20% | Yunycom d.o.o. | 14-21/24 | 27.2.2024. | 27.2.2025.
Reagensi, izuzev za transfuziju, za zdravstvene ustanove primarnog nivoa zdravstvene zaštite | 404-1-110/23-121 | 38 | Reagensi i potrošni materijal za aparat CYAN Coag 1 CH | 14 | Normalna kontrola za reagens za određivanje INR iz kapilarnog uzorka | RGN240053 | Pakovanje | 10x0.5 mL | Diagnostic Reagents Ltd | Normal Finger Prick Control Plasma 10x0.5 ml | 17500 | 20% | Yunycom d.o.o. | 14-21/24 | 27.2.2024. | 27.2.2025.
Reagensi, izuzev za transfuziju, za zdravstvene ustanove primarnog nivoa zdravstvene zaštite | 404-1-110/23-121 | 39 | Reagensi i potrošni materijal za aparat TROMBOTRACK SOLO | 1 | Calcium Chloride 0.020m | RGN210696 | pakovanje | 5x10 mL | DIALAB GmbH | Calcium Chloride, 0.020M | 2650 | 20% | Yunycom d.o.o. | 14-21/24 | 27.2.2024. | 27.2.2025.
Reagensi, izuzev za transfuziju, za zdravstvene ustanove primarnog nivoa zdravstvene zaštite | 404-1-110/23-121 | 39 | Reagensi i potrošni materijal za aparat TROMBOTRACK SOLO | 2 | Kivete i čelične kuglice za thrombotrack | RGN210697 | pakovanje | 500 komadа | Cypress Diagnostics | Cuvettes and balls for 500 tests | 17500 | 20% | Yunycom d.o.o. | 14-21/24 | 27.2.2024. | 27.2.2025.
Reagensi, izuzev za transfuziju, za zdravstvene ustanove primarnog nivoa zdravstvene zaštite | 404-1-110/23-121 | 39 | Reagensi i potrošni materijal za aparat TROMBOTRACK SOLO | 3 | INR Diagen (Rabbit Brain Capillary Reagent) | RGN210698 | pakovanje | 6x5 mL | Diagnostic Reagents Ltd | Rabbit Brain Capillary Reagent | 12810 | 20% | Yunycom d.o.o. | 14-21/24 | 27.2.2024. | 27.2.2025.
Reagensi, izuzev za transfuziju, za zdravstvene ustanove primarnog nivoa zdravstvene zaštite | 404-1-110/23-121 | 39 | Reagensi i potrošni materijal za aparat TROMBOTRACK SOLO | 4 | Kontrolna plazma N | RGN210703 | pakovanje | 1x1ml | DIALAB GmbH | Normal Coagulation Control Plasma 1x1ml | 3400 | 20% | Yunycom d.o.o. | 14-21/24 | 27.2.2024. | 27.2.2025.
Reagensi, izuzev za transfuziju, za zdravstvene ustanove primarnog nivoa zdravstvene zaštite | 404-1-110/23-121 | 39 | Reagensi i potrošni materijal za aparat TROMBOTRACK SOLO | 5 | Normalna kontrola za reagens za određjivanje INR iz kapilarnog uzorka | RGN210699 | pakovanje | 0.5 mL | Diagnostic Reagents Ltd | Normal Finger Prick Control Plasma 1x0.5ml | 1750 | 20% | Yunycom d.o.o. | 14-21/24 | 27.2.2024. | 27.2.2025.
Reagensi, izuzev za transfuziju, za zdravstvene ustanove primarnog nivoa zdravstvene zaštite | 404-1-110/23-121 | 39 | Reagensi i potrošni materijal za aparat TROMBOTRACK SOLO | 6 | Fibrinogen kit | RGN210700 | pakovanje | 5x2ml ili odgovarajući | DIALAB GmbH | Fibrinogen Kit | 15000 | 20% | Yunycom d.o.o. | 14-21/24 | 27.2.2024. | 27.2.2025.
Reagensi, izuzev za transfuziju, za zdravstvene ustanove primarnog nivoa zdravstvene zaštite | 404-1-110/23-121 | 39 | Reagensi i potrošni materijal za aparat TROMBOTRACK SOLO | 7 | Abnormalna kontrola za reagens za određjivanje INR iz kapilarnog uzorka | RGN210701 | pakovanje | 0.5 mL | Diagnostic Reagents Ltd | Abnormal Finger Prick Control Plasma 1x0.5ml | 1750 | 20% | Yunycom d.o.o. | 14-21/24 | 27.2.2024. | 27.2.2025.
Reagensi, izuzev za transfuziju, za zdravstvene ustanove primarnog nivoa zdravstvene zaštite | 404-1-110/23-121 | 39 | Reagensi i potrošni materijal za aparat TROMBOTRACK SOLO | 8 | Calcium Chloride 6mm | RGN210702 | pakovanje | 250ml | Diagnostic Reagents Ltd | Calcium Chloride Solution | 2600 | 20% | Yunycom d.o.o. | 14-21/24 | 27.2.2024. | 27.2.2025.
Reagensi, izuzev za transfuziju, za zdravstvene ustanove primarnog nivoa zdravstvene zaštite | 404-1-110/23-121 | 39 | Reagensi i potrošni materijal za aparat TROMBOTRACK SOLO | 9 | Tromboplastin S | RGN210705 | pakovanje | 10x4 mL | DIALAB GmbH | Thromboplastin-S | 14000 | 20% | Yunycom d.o.o. | 14-21/24 | 27.2.2024. | 27.2.2025.
Reagensi, izuzev za transfuziju, za zdravstvene ustanove primarnog nivoa zdravstvene zaštite | 404-1-110/23-121 | 39 | Reagensi i potrošni materijal za aparat TROMBOTRACK SOLO | 10 | Kontrolna plazma P | RGN210704 | pakovanje | 1x1ml | DIALAB GmbH | Abnormal Coagulation Control Plasma 1x1ml | 3400 | 20% | Yunycom d.o.o. | 14-21/24 | 27.2.2024. | 27.2.2025.
Reagensi, izuzev za transfuziju, za zdravstvene ustanove primarnog nivoa zdravstvene zaštite | 404-1-110/23-121 | 39 | Reagensi i potrošni materijal za aparat TROMBOTRACK SOLO | 11 | APTT EA LIQUID | RGN210695 | pakovanje | 5x8 mL | DIALAB GmbH | APTT-EA liquid | 29850 | 20% | Yunycom d.o.o. | 14-21/24 | 27.2.2024. | 27.2.2025.
Reagensi, izuzev za transfuziju, za zdravstvene ustanove primarnog nivoa zdravstvene zaštite | 404-1-110/23-121 | 39 | Reagensi i potrošni materijal za aparat TROMBOTRACK SOLO | 12 | Normalna kontrola za reagens za određjivanje INR iz kapilarnog uzorka | RGN240054 | pakovanje | 10x0.5 mL | Diagnostic Reagents Ltd | Normal Finger Prick Control Plasma 10x0.5 ml | 17500 | 20% | Yunycom d.o.o. | 14-21/24 | 27.2.2024. | 27.2.2025.
Reagensi, izuzev za transfuziju, za zdravstvene ustanove primarnog nivoa zdravstvene zaštite | 404-1-110/23-121 | 39 | Reagensi i potrošni materijal za aparat TROMBOTRACK SOLO | 13 | Abnormalna kontrola za reagens za određjivanje INR iz kapilarnog uzorka | RGN240055 | pakovanje | 10x0.5 mL | Diagnostic Reagents Ltd | Abnormal Finger Prick Control Plasma 10x0.5ml | 17500 | 20% | Yunycom d.o.o. | 14-21/24 | 27.2.2024. | 27.2.2025.
Reagensi, izuzev za transfuziju, za zdravstvene ustanove primarnog nivoa zdravstvene zaštite | 404-1-110/23-121 | 40 | Reagensi i potrošni materijal za aparat Human Clot Junior Human | 1 | Reagens za protrombinsko vreme - "Human" | RGN210706 | pakovanje | 6x2 ml | HUMAN GmbH Nemačka | HemoStat Thromboplastin | 3600 | 20% | SCOR d.o.o. | 14-17/24 | 27.2.2024. | 27.2.2025.
Reagensi, izuzev za transfuziju, za zdravstvene ustanove primarnog nivoa zdravstvene zaštite | 404-1-110/23-121 | 40 | Reagensi i potrošni materijal za aparat Human Clot Junior Human | 2 | Kontrolna plazma N - "Human" | RGN210707 | pakovanje | 6x1ml | HUMAN GmbH Nemačka | HemoStat Control Plasma | 4250 | 20% | SCOR d.o.o. | 14-17/24 | 27.2.2024. | 27.2.2025.
Reagensi, izuzev za transfuziju, za zdravstvene ustanove primarnog nivoa zdravstvene zaštite | 404-1-110/23-121 | 40 | Reagensi i potrošni materijal za aparat Human Clot Junior Human | 3 | Fibrinogen - "Human" | RGN210708 | pakovanje | 5x2ml | HUMAN GmbH Nemačka | HemoStat Fibrinogen | 4560 | 20% | SCOR d.o.o. | 14-17/24 | 27.2.2024. | 27.2.2025.
Reagensi, izuzev za transfuziju, za zdravstvene ustanove primarnog nivoa zdravstvene zaštite | 404-1-110/23-121 | 40 | Reagensi i potrošni materijal za aparat Human Clot Junior Human | 4 | Cuvette Clean - "Human" | RGN210710 | pakovanje | 6 x 55 ml | HUMAN GmbH Nemačka | Cuvette Clean - "Human" | 5400 | 20% | SCOR d.o.o. | 14-17/24 | 27.2.2024. | 27.2.2025.
Reagensi, izuzev za transfuziju, za zdravstvene ustanove primarnog nivoa zdravstvene zaštite | 404-1-110/23-121 | 40 | Reagensi i potrošni materijal za aparat Human Clot Junior Human | 5 | aPTT-EL Complet kit - "Human" | RGN210709 | pakovanje | 6 x 4 ml | HUMAN GmbH Nemačka | HemoStat Aptt-el | 4600 | 20% | SCOR d.o.o. | 14-17/24 | 27.2.2024. | 27.2.2025.
Reagensi, izuzev za transfuziju, za zdravstvene ustanove primarnog nivoa zdravstvene zaštite | 404-1-110/23-121 | 40 | Reagensi i potrošni materijal za aparat Human Clot Junior Human | 6 | HemoStat D-Dimer | RGN240056 | pakovanje | 2x1ml | HUMAN GmbH Nemačka | HemoStat D-Dimer | 28800 | 20% | SCOR d.o.o. | 14-17/24 | 27.2.2024. | 27.2.2025.
Reagensi, izuzev za transfuziju, za zdravstvene ustanove primarnog nivoa zdravstvene zaštite | 404-1-110/23-121 | 40 | Reagensi i potrošni materijal za aparat Human Clot Junior Human | 7 | HemoStat D-Dimer Control high/low | RGN220048 | pakovanje | 4x1ml | HUMAN GmbH Nemačka | HemoStat D-Dimer control high/low | 15000 | 20% | SCOR d.o.o. | 14-17/24 | 27.2.2024. | 27.2.2025.
Reagensi, izuzev za transfuziju, za zdravstvene ustanove primarnog nivoa zdravstvene zaštite | 404-1-110/23-121 | 41 | Reagensi i potrošni materijal za aparat Thrombi-stat MC1 | 1 | PT/INR Manchester Capillary PT test kit | RGN210711 | pakovanje | 5x6 ml | Hart Biologicals Ltd. | PT/INR Manchester Capillary PT test kit | 18900 | 20% | Remed d.o.o. & Labteh d.o.o. | 14-27/24 | 27.2.2024. | 27.2.2025.
Reagensi, izuzev za transfuziju, za zdravstvene ustanove primarnog nivoa zdravstvene zaštite | 404-1-110/23-121 | 41 | Reagensi i potrošni materijal za aparat Thrombi-stat MC1 | 2 | Kivete i kuglice | RGN210712 | pakovanje | 1000 | Hart Biologicals Ltd. | Cuvettes and Balls | 45600 | 20% | Remed d.o.o. & Labteh d.o.o. | 14-27/24 | 27.2.2024. | 27.2.2025.
Reagensi, izuzev za transfuziju, za zdravstvene ustanove primarnog nivoa zdravstvene zaštite | 404-1-110/23-121 | 41 | Reagensi i potrošni materijal za aparat Thrombi-stat MC1 | 3 | Capillary precision control plasma | RGN210713 | pakovanje | 10x0,5 ml | Hart Biologicals Ltd. | Capillary precision control plasma N, L1, L2 | 10500 | 20% | Remed d.o.o. & Labteh d.o.o. | 14-27/24 | 27.2.2024. | 27.2.2025.
Reagensi, izuzev za transfuziju, za zdravstvene ustanove primarnog nivoa zdravstvene zaštite | 404-1-110/23-121 | 42 | Reagensi za analizator COA02 | 1 | PT LIQUID | RGN210714 | pakovanje | 14x2ml | MTD diagnostics | PT LIQUID Model 2 | 20000 | 20% | Mediaktiva d.o.o. | 14-12/24 | 27.2.2024. | 27.2.2025.
Reagensi, izuzev za transfuziju, za zdravstvene ustanove primarnog nivoa zdravstvene zaštite | 404-1-110/23-121 | 42 | Reagensi za analizator COA02 | 2 | FIB + IMIDAZOL | RGN210715 | pakovanje | 6x2ml+2x40ml | MTD diagnostics | FIB+IMIDAZOL | 18000 | 20% | Mediaktiva d.o.o. | 14-12/24 | 27.2.2024. | 27.2.2025.
Reagensi, izuzev za transfuziju, za zdravstvene ustanove primarnog nivoa zdravstvene zaštite | 404-1-110/23-121 | 42 | Reagensi za analizator COA02 | 3 | PTT lyo+CaCl2 | RGN210716 | pakovanje | 10x4ml+1x40ml | MTD diagnostics | PTT lyo+CaCl2 | 25000 | 20% | Mediaktiva d.o.o. | 14-12/24 | 27.2.2024. | 27.2.2025.
Reagensi, izuzev za transfuziju, za zdravstvene ustanove primarnog nivoa zdravstvene zaštite | 404-1-110/23-121 | 42 | Reagensi za analizator COA02 | 4 | Plasma control I i II | RGN210717 | pakovanje | 7+7x1ml | MTD diagnostics | Plasma CONT I-II | 30000 | 20% | Mediaktiva d.o.o. | 14-12/24 | 27.2.2024. | 27.2.2025.
Reagensi, izuzev za transfuziju, za zdravstvene ustanove primarnog nivoa zdravstvene zaštite | 404-1-110/23-121 | 42 | Reagensi za analizator COA02 | 5 | Reakcione čašice za koagulometar | RGN210718 | pakovanje | 1000kom | BIOBASE | Consumables for coagulation Analyzer Reaction Cuvettes | 19200 | 20% | Mediaktiva d.o.o. | 14-12/24 | 27.2.2024. | 27.2.2025.
Reagensi, izuzev za transfuziju, za zdravstvene ustanove primarnog nivoa zdravstvene zaštite | 404-1-110/23-121 | 43 | Reagensi za aparat Succeeder SF 400 | 1 | APTT | RGN230037 | pakovanje | 6x2 ml | Beijing Succeeder Technology Inc, Kina | Activated Partial Thromboplastin Time Kit (APTT) | 6800 | 20% | Labomed d.o.o. | 14-8/24 | 27.2.2024. | 27.2.2025.
Reagensi, izuzev za transfuziju, za zdravstvene ustanove primarnog nivoa zdravstvene zaštite | 404-1-110/23-121 | 43 | Reagensi za aparat Succeeder SF 400 | 2 | Fibrinogen | RGN230038 | pakovanje | 6x2 ml | Beijing Succeeder Technology Inc, Kina | Fibrinogen Reagent Kit (FIB) | 15200 | 20% | Labomed d.o.o. | 14-8/24 | 27.2.2024. | 27.2.2025.
Reagensi, izuzev za transfuziju, za zdravstvene ustanove primarnog nivoa zdravstvene zaštite | 404-1-110/23-121 | 43 | Reagensi za aparat Succeeder SF 400 | 3 | Protrombinsko vreme | RGN230039 | pakovanje | 6x2 ml | Beijing Succeeder Technology Inc, Kina | Prothrombin Time Kit (PT) | 5930 | 20% | Labomed d.o.o. | 14-8/24 | 27.2.2024. | 27.2.2025.
Reagensi, izuzev za transfuziju, za zdravstvene ustanove primarnog nivoa zdravstvene zaštite | 404-1-110/23-121 | 43 | Reagensi za aparat Succeeder SF 400 | 4 | Kivete | RGN230040 | pakovanje | 5x40 | Beijing Succeeder Technology Inc, Kina | Auto Coagulation Analyzer Disposable Cuvettes SF-400 | 5820 | 20% | Labomed d.o.o. | 14-8/24 | 27.2.2024. | 27.2.2025.
Reagensi, izuzev za transfuziju, za zdravstvene ustanove primarnog nivoa zdravstvene zaštite | 404-1-110/23-121 | 43 | Reagensi za aparat Succeeder SF 400 | 5 | Kontrolna plazma N | RGN230041 | pakovanje | 12x1 ml | Beijing Succeeder Technology Inc, Kina | Coagulation Control Level I Kit | 16848 | 20% | Labomed d.o.o. | 14-8/24 | 27.2.2024. | 27.2.2025.
Reagensi, izuzev za transfuziju, za zdravstvene ustanove primarnog nivoa zdravstvene zaštite | 404-1-110/23-121 | 43 | Reagensi za aparat Succeeder SF 400 | 6 | Kontrolna plazma P | RGN230042 | pakovanje | 12x1 ml | Beijing Succeeder Technology Inc, Kina | Coagulation Control Level II Kit | 16848 | 20% | Labomed d.o.o. | 14-8/24 | 27.2.2024. | 27.2.2025.
Reagensi, izuzev za transfuziju, za zdravstvene ustanove primarnog nivoa zdravstvene zaštite | 404-1-110/23-121 | 44 | Reagensi za aparat Succeeder SF 8050 | 1 | Protrombinsko vreme | RGN230044 | pakovanje | 6x4 ml | Beijing Succeeder Technology Inc, Kina | Prothrombin Time Kit (PT) | 10950 | 20% | Labomed d.o.o. | 14-8/24 | 27.2.2024. | 27.2.2025.
Reagensi, izuzev za transfuziju, za zdravstvene ustanove primarnog nivoa zdravstvene zaštite | 404-1-110/23-121 | 44 | Reagensi za aparat Succeeder SF 8050 | 2 | Kivete | RGN230045 | pakovanje | 1000 | Beijing Succeeder Technology Inc, Kina | Auto Coagulation Analyzer Disposable Cuvettes SF-II | 16900 | 20% | Labomed d.o.o. | 14-8/24 | 27.2.2024. | 27.2.2025.
Reagensi, izuzev za transfuziju, za zdravstvene ustanove primarnog nivoa zdravstvene zaštite | 404-1-110/23-121 | 46 | Koagulometar; modeli Yumizen G200, Yumizen G400, Yumizen G800,Yumizen G1500, Yumizen G1550 | 1 | Yumizen G IMIDAZOL | RGN230052 | komad | 12x15ml | HORIBA ABX SAS as HORIBA Medical | Yumizen G IMIDAZOL | 5550 | 20% | Labteh d.o.o. | 14-9/24 | 27.2.2024. | 27.2.2025.
Reagensi, izuzev za transfuziju, za zdravstvene ustanove primarnog nivoa zdravstvene zaštite | 404-1-110/23-121 | 46 | Koagulometar; modeli Yumizen G200, Yumizen G400, Yumizen G800,Yumizen G1500, Yumizen G1550 | 2 | Yumizen G SORB | RGN230053 | komad | 12x15ml | HORIBA ABX SAS as HORIBA Medical | Yumizen G SORB | 19800 | 20% | Labteh d.o.o. | 14-9/24 | 27.2.2024. | 27.2.2025.
Reagensi, izuzev za transfuziju, za zdravstvene ustanove primarnog nivoa zdravstvene zaštite | 404-1-110/23-121 | 46 | Koagulometar; modeli Yumizen G200, Yumizen G400, Yumizen G800,Yumizen G1500, Yumizen G1550 | 3 | Yumizen G CLEANER | RGN230054 | komad | 4,5 L | HORIBA ABX SAS as HORIBA Medical | Yumizen G CLEANER | 16520 | 20% | Labteh d.o.o. | 14-9/24 | 27.2.2024. | 27.2.2025.
Reagensi, izuzev za transfuziju, za zdravstvene ustanove primarnog nivoa zdravstvene zaštite | 404-1-110/23-121 | 46 | Koagulometar; modeli Yumizen G200, Yumizen G400, Yumizen G800,Yumizen G1500, Yumizen G1550 | 4 | Yumizen G Clean SYS | RGN230055 | komad | 0,1 L | HORIBA ABX SAS as HORIBA Medical | Yumizen G Clean SYS | 3400 | 20% | Labteh d.o.o. | 14-9/24 | 27.2.2024. | 27.2.2025.
Reagensi, izuzev za transfuziju, za zdravstvene ustanove primarnog nivoa zdravstvene zaštite | 404-1-110/23-121 | 46 | Koagulometar; modeli Yumizen G200, Yumizen G400, Yumizen G800,Yumizen G1500, Yumizen G1550 | 5 | Yumizen G CTRL I & II | RGN230056 | komad | 5x1ml (2x) | HORIBA ABX SAS as HORIBA Medical | Yumizen G CTRL I & II | 11900 | 20% | Labteh d.o.o. | 14-9/24 | 27.2.2024. | 27.2.2025.
Reagensi, izuzev za transfuziju, za zdravstvene ustanove primarnog nivoa zdravstvene zaštite | 404-1-110/23-121 | 46 | Koagulometar; modeli Yumizen G200, Yumizen G400, Yumizen G800,Yumizen G1500, Yumizen G1550 | 6 | Yumizen G CUVETTES | RGN230057 | komad | 1000 pcs | HORIBA ABX SAS as HORIBA Medical | Yumizen G CUVETTES | 21800 | 20% | Labteh d.o.o. | 14-9/24 | 27.2.2024. | 27.2.2025.
Reagensi, izuzev za transfuziju, za zdravstvene ustanove primarnog nivoa zdravstvene zaštite | 404-1-110/23-121 | 46 | Koagulometar; modeli Yumizen G200, Yumizen G400, Yumizen G800,Yumizen G1500, Yumizen G1550 | 7 | Yumizen G FIB 2 | RGN230058 | komad | 12x2ml | HORIBA ABX SAS as HORIBA Medical | Yumizen G FIB 2 | 20990 | 20% | Labteh d.o.o. | 14-9/24 | 27.2.2024. | 27.2.2025.
Reagensi, izuzev za transfuziju, za zdravstvene ustanove primarnog nivoa zdravstvene zaštite | 404-1-110/23-121 | 46 | Koagulometar; modeli Yumizen G200, Yumizen G400, Yumizen G800,Yumizen G1500, Yumizen G1550 | 8 | Yumizen G CaCI2 4 | RGN240057 | komad | 12x4ml | HORIBA ABX SAS as HORIBA Medical | Yumizen G CaCI2 4 | 5040 | 20% | Labteh d.o.o. | 14-9/24 | 27.2.2024. | 27.2.2025.
Reagensi, izuzev za transfuziju, za zdravstvene ustanove primarnog nivoa zdravstvene zaštite | 404-1-110/23-121 | 46 | Koagulometar; modeli Yumizen G200, Yumizen G400, Yumizen G800,Yumizen G1500, Yumizen G1550 | 9 | Yumizen G CTRL DDi I & II | RGN240058 | pakovanje | 5x1ml (2x) | HORIBA ABX SAS as HORIBA Medical | Yumizen G CTRL DDi I & II | 31680 | 20% | Labteh d.o.o. | 14-9/24 | 27.2.2024. | 27.2.2025.
Reagensi, izuzev za transfuziju, za zdravstvene ustanove primarnog nivoa zdravstvene zaštite | 404-1-110/23-121 | 46 | Koagulometar; modeli Yumizen G200, Yumizen G400, Yumizen G800,Yumizen G1500, Yumizen G1550 | 10 | Yumizen G PT Liq 4 (liq) | RGN240059 | komad | 12 x 4 ml | HORIBA ABX SAS as HORIBA Medical | Yumizen G PT Liq 4 (liq) | 13920 | 20% | Labteh d.o.o. | 14-9/24 | 27.2.2024. | 27.2.2025.
Reagensi, izuzev za transfuziju, za zdravstvene ustanove primarnog nivoa zdravstvene zaštite | 404-1-110/23-121 | 46 | Koagulometar; modeli Yumizen G200, Yumizen G400, Yumizen G800,Yumizen G1500, Yumizen G1550 | 11 | Yumizen G APTT Liq 2 | RGN240060 | komad | 6x2ml | HORIBA ABX SAS as HORIBA Medical | Yumizen G APTT Liq 2 | 7200 | 20% | Labteh d.o.o. | 14-9/24 | 27.2.2024. | 27.2.2025.
Reagensi, izuzev za transfuziju, za zdravstvene ustanove primarnog nivoa zdravstvene zaštite | 404-1-110/23-121 | 46 | Koagulometar; modeli Yumizen G200, Yumizen G400, Yumizen G800,Yumizen G1500, Yumizen G1550 | 12 | Yumizen G DDi 2 | RGN240061 | komad | 3 x 2,5 ml | HORIBA ABX SAS as HORIBA Medical | Yumizen G DDi 2 | 89280 | 20% | Labteh d.o.o. | 14-9/24 | 27.2.2024. | 27.2.2025.
Reagensi, izuzev za transfuziju, za zdravstvene ustanove primarnog nivoa zdravstvene zaštite | 404-1-110/23-121 | 47 | Analizator za hematologiju, koagulometar COAX | 1 | Cuvettes COAX | RGN230059 | pakovanje | 500/1 | Teco medical instruments | Cuvettes COAX | 5214 | 20% | Promedia d.o.o. | 14-16/24 | 27.2.2024. | 27.2.2025.
Reagensi, izuzev za transfuziju, za zdravstvene ustanove primarnog nivoa zdravstvene zaštite | 404-1-110/23-121 | 47 | Analizator za hematologiju, koagulometar COAX | 2 | APTT A + APTT B | RGN230060 | pakovanje | 4x4+1x16ml | BioSystems | APTT A + APTT B | 5984 | 20% | Promedia d.o.o. | 14-16/24 | 27.2.2024. | 27.2.2025.
Reagensi, izuzev za transfuziju, za zdravstvene ustanove primarnog nivoa zdravstvene zaštite | 404-1-110/23-121 | 47 | Analizator za hematologiju, koagulometar COAX | 3 | Prothrombin Time (PT) | RGN230061 | pakovanje | 4x5ml | BioSystems | Prothrombin Time (PT) | 4527.11 | 20% | Promedia d.o.o. | 14-16/24 | 27.2.2024. | 27.2.2025.
Reagensi, izuzev za transfuziju, za zdravstvene ustanove primarnog nivoa zdravstvene zaštite | 404-1-110/23-121 | 47 | Analizator za hematologiju, koagulometar COAX | 4 | COAGULATION CONTROL LEVEL I (PT,APTT,TT and Fibrinogen Clauss) | RGN230062 | pakovanje | 4x1ml | BioSystems | COAGULATION CONTROL LEVEL I (PT,APTT,TT and Fibrinogen Clauss) | 2255 | 20% | Promedia d.o.o. | 14-16/24 | 27.2.2024. | 27.2.2025.
Reagensi, izuzev za transfuziju, za zdravstvene ustanove primarnog nivoa zdravstvene zaštite | 404-1-110/23-121 | 47 | Analizator za hematologiju, koagulometar COAX | 5 | COAGULATION CONTROL LEVEL II (PT,APTT and Fibrinogen Clauss) | RGN230063 | pakovanje | 4x1ml | BioSystems | COAGULATION CONTROL LEVEL II (PT,APTT and Fibrinogen Clauss) | 2255 | 20% | Promedia d.o.o. | 14-16/24 | 27.2.2024. | 27.2.2025.
Reagensi, izuzev za transfuziju, za zdravstvene ustanove primarnog nivoa zdravstvene zaštite | 404-1-110/23-121 | 47 | Analizator za hematologiju, koagulometar COAX | 6 | FIBRINOGEN A + FIBRINOGEN B | RGN230064 | pakovanje | 4x2+4x15ml | BioSystems | FIBRINOGEN A + FIBRINOGEN B | 15950 | 20% | Promedia d.o.o. | 14-16/24 | 27.2.2024. | 27.2.2025.
Reagensi, izuzev za transfuziju, za zdravstvene ustanove primarnog nivoa zdravstvene zaštite | 404-1-110/23-121 | 47 | Analizator za hematologiju, koagulometar COAX | 7 | Coagulation Calibrator | RGN230065 | pakovanje | 4x1ml | BioSystems | Coagulation Calibrator | 3795 | 20% | Promedia d.o.o. | 14-16/24 | 27.2.2024. | 27.2.2025.
Reagensi, izuzev za transfuziju, za zdravstvene ustanove primarnog nivoa zdravstvene zaštite | 404-1-110/23-121 | 47 | Analizator za hematologiju, koagulometar COAX | 8 | Haemostasis I+II. (basic) | RGN240062 | pakovanje | 2x1ml | QualiCont | Haemostasis I+II. (basic) | 8194 | 20% | Promedia d.o.o. | 14-16/24 | 27.2.2024. | 27.2.2025.
Reagensi, izuzev za transfuziju, za zdravstvene ustanove primarnog nivoa zdravstvene zaštite | 404-1-110/23-121 | 47 | Analizator za hematologiju, koagulometar COAX | 9 | Maintenence Kit COAX | RGN240063 | komad | kom | Teco medical instruments | Maintenence Kit COAX | 24100 | 20% | Promedia d.o.o. | 14-16/24 | 27.2.2024. | 27.2.2025.
Reagensi, izuzev za transfuziju, za zdravstvene ustanove primarnog nivoa zdravstvene zaštite | 404-1-110/23-121 | 50 | Reagensi za imunohemijski analizator Fluorecare MF-T1000 | 1 | CRP kapilarno | RGN232691 | pakovanje | 20 test | Shenzen Microprofit Biotech Co.,Ltd | C-Reactive Protein(CRP) Diagnostic Kit | 11400 | 20% | Mediaktiva d.o.o. | 14-12/24 | 27.2.2024. | 27.2.2025.
Reagensi, izuzev za transfuziju, za zdravstvene ustanove primarnog nivoa zdravstvene zaštite | 404-1-110/23-121 | 50 | Reagensi za imunohemijski analizator Fluorecare MF-T1000 | 2 | D DIMER fluo | RGN240064 | pakovanje | 20 test | Shenzen Microprofit Biotech Co.,Ltd | D-dimer Diagnostic Kit | 20000 | 20% | Mediaktiva d.o.o. | 14-12/24 | 27.2.2024. | 27.2.2025.
Reagensi, izuzev za transfuziju, za zdravstvene ustanove primarnog nivoa zdravstvene zaštite | 404-1-110/23-121 | 50 | Reagensi za imunohemijski analizator Fluorecare MF-T1000 | 3 | HbA1c fluo | RGN240065 | pakovanje | 20 test | Shenzen Microprofit Biotech Co.,Ltd | Glycosylated Hemoglobin (HbA1c) Diagnostic Kit | 9800 | 20% | Mediaktiva d.o.o. | 14-12/24 | 27.2.2024. | 27.2.2025.
Reagensi, izuzev za transfuziju, za zdravstvene ustanove primarnog nivoa zdravstvene zaštite | 404-1-110/23-121 | 51 | Reagensi i potrošni materijal za INCLIX Analyzer | 1 | INCLIX 5uL Capillary Tube | RGN212631 | pakovanje | 100 komada | Sugentech Inc. | 5uL Capillary Tube | 2300 | 20% | Makler d.o.o. | 14-11/24 | 27.2.2024. | 27.2.2025.
Reagensi, izuzev za transfuziju, za zdravstvene ustanove primarnog nivoa zdravstvene zaštite | 404-1-110/23-121 | 51 | Reagensi i potrošni materijal za INCLIX Analyzer | 2 | INCLIX CRP | RGN230332 | pakovanje | 25 testova | Sugentech Inc. | INCLIX CRP | 6875 | 20% | Makler d.o.o. | 14-11/24 | 27.2.2024. | 27.2.2025.
Reagensi, izuzev za transfuziju, za zdravstvene ustanove primarnog nivoa zdravstvene zaštite | 404-1-110/23-121 | 52 | Potrošni materijal za aparat FREND, NanoEntek | 1 | FREND D-Dimer | RGN230067 | pakovanje | 25 testova | NanoEnTek Inc., Koreja | FREND D-Dimer | 30000 | 20% | Vicor d.o.o. | 14-20/24 | 27.2.2024. | 27.2.2025.
Reagensi, izuzev za transfuziju, za zdravstvene ustanove primarnog nivoa zdravstvene zaštite | 404-1-110/23-121 | 53 | Kontrolni materijal, proizvođač BioRad | 1 | Liquichek Diabetes Control Trilevel MiniPak 3x1mL | RGN212652 | pakovanje | 3x1ml | Bio-Rad Laboratories Inc. | Liquichek Diabetes Control MiniPak | 29900 | 20% | Makler d.o.o. | 14-11/24 | 27.2.2024. | 27.2.2025.
Reagensi, izuzev za transfuziju, za zdravstvene ustanove primarnog nivoa zdravstvene zaštite | 404-1-110/23-121 | 53 | Kontrolni materijal, proizvođač BioRad | 2 | LIQUID ASSAY MULTIQUAL LEVEL1 12X3ML | RGN212728 | pakovanje | 12x3ml | Bio-Rad Laboratories Inc. | Liquid Assayed Multiqual | 13800 | 20% | Makler d.o.o. | 14-11/24 | 27.2.2024. | 27.2.2025.
Reagensi, izuzev za transfuziju, za zdravstvene ustanove primarnog nivoa zdravstvene zaštite | 404-1-110/23-121 | 53 | Kontrolni materijal, proizvođač BioRad | 3 | LIQUID ASSAY MULTIQUAL LEVEL2 12X3ML | RGN212729 | pakovanje | 12x3ml | Bio-Rad Laboratories Inc. | Liquid Assayed Multiqual | 13800 | 20% | Makler d.o.o. | 14-11/24 | 27.2.2024. | 27.2.2025.
Reagensi, izuzev za transfuziju, za zdravstvene ustanove primarnog nivoa zdravstvene zaštite | 404-1-110/23-121 | 53 | Kontrolni materijal, proizvođač BioRad | 4 | EQAS CHEM MONTHLY 12X5ML 20 parametara | RGN212753 | pakovanje | 12x5ml | Bio-Rad Laboratories Inc. | EQAS Clinical Chemistry Monthly Program | 86825 | 20% | Makler d.o.o. | 14-11/24 | 27.2.2024. | 27.2.2025.
Reagensi, izuzev za transfuziju, za zdravstvene ustanove primarnog nivoa zdravstvene zaštite | 404-1-110/23-121 | 53 | Kontrolni materijal, proizvođač BioRad | 5 | LIQUICHEK IMMUNOLOGY CONTROL TRILEVEL MINIpakovanje 3X1ML | RGN212756 | pakovanje | 3x1ml | Bio-Rad Laboratories Inc. | Liquichek Immunology Control | 15870 | 20% | Makler d.o.o. | 14-11/24 | 27.2.2024. | 27.2.2025.
Reagensi, izuzev za transfuziju, za zdravstvene ustanove primarnog nivoa zdravstvene zaštite | 404-1-110/23-121 | 53 | Kontrolni materijal, proizvođač BioRad | 6 | EQAS CHEM MONTHLY 12X5ML | RGN212747 | pakovanje | 12x5ml | Bio-Rad Laboratories Inc. | EQAS Clinical Chemistry Monthly Program | 126500 | 20% | Makler d.o.o. | 14-11/24 | 27.2.2024. | 27.2.2025.
Reagensi, izuzev za transfuziju, za zdravstvene ustanove primarnog nivoa zdravstvene zaštite | 404-1-110/23-121 | 53 | Kontrolni materijal, proizvođač BioRad | 7 | EQAS URINALYSIS PROG 12X12 ML | RGN212639 | pakovanje | 12x12ml | Bio-Rad Laboratories Inc. | EQAS Urinalysis Program | 125350 | 20% | Makler d.o.o. | 14-11/24 | 27.2.2024. | 27.2.2025.
Reagensi, izuzev za transfuziju, za zdravstvene ustanove primarnog nivoa zdravstvene zaštite | 404-1-110/23-121 | 53 | Kontrolni materijal, proizvođač BioRad | 8 | Liquichek Diabetes Control Level 1 | RGN212650 | pakovanje | 6x1ml | Bio-Rad Laboratories Inc. | Liquichek Diabetes Control | 59800 | 20% | Makler d.o.o. | 14-11/24 | 27.2.2024. | 27.2.2025.
Reagensi, izuzev za transfuziju, za zdravstvene ustanove primarnog nivoa zdravstvene zaštite | 404-1-110/23-121 | 53 | Kontrolni materijal, proizvođač BioRad | 9 | Liquichek Diabetes Control Level 2 | RGN212651 | pakovanje | 6x1ml | Bio-Rad Laboratories Inc. | Liquichek Diabetes Control | 59800 | 20% | Makler d.o.o. | 14-11/24 | 27.2.2024. | 27.2.2025.
Reagensi, izuzev za transfuziju, za zdravstvene ustanove primarnog nivoa zdravstvene zaštite | 404-1-110/23-121 | 53 | Kontrolni materijal, proizvođač BioRad | 10 | EQAS HEMAT PROG | RGN212750 | pakovanje | 4x3x2ml | Bio-Rad Laboratories Inc. | EQAS Hematology Program | 143750 | 20% | Makler d.o.o. | 14-11/24 | 27.2.2024. | 27.2.2025.
Reagensi, izuzev za transfuziju, za zdravstvene ustanove primarnog nivoa zdravstvene zaštite | 404-1-110/23-121 | 53 | Kontrolni materijal, proizvođač BioRad | 11 | LYPHOCHEK NIVO 1 12X5ML | RGN212751 | pakovanje | 12x5ml | Bio-Rad Laboratories Inc. | Lyphochek Assayed Chemistry Control | 19550 | 20% | Makler d.o.o. | 14-11/24 | 27.2.2024. | 27.2.2025.
Reagensi, izuzev za transfuziju, za zdravstvene ustanove primarnog nivoa zdravstvene zaštite | 404-1-110/23-121 | 53 | Kontrolni materijal, proizvođač BioRad | 12 | LYPHOCHEK NIVO 2 12X5ML | RGN212752 | pakovanje | 12x5ml | Bio-Rad Laboratories Inc. | Lyphochek Assayed Chemistry Control | 19550 | 20% | Makler d.o.o. | 14-11/24 | 27.2.2024. | 27.2.2025.
Reagensi, izuzev za transfuziju, za zdravstvene ustanove primarnog nivoa zdravstvene zaštite | 404-1-110/23-121 | 53 | Kontrolni materijal, proizvođač BioRad | 13 | DIABETES CONTROL BI-LEVEL | RGN212733 | pakovanje | 6x0,5ml | Bio-Rad Laboratories Inc. | Lyphochek Diabet Control | 39000 | 20% | Makler d.o.o. | 14-11/24 | 27.2.2024. | 27.2.2025.
Reagensi, izuzev za transfuziju, za zdravstvene ustanove primarnog nivoa zdravstvene zaštite | 404-1-110/23-121 | 53 | Kontrolni materijal, proizvođač BioRad | 14 | LIQUID ASSAY MULTIQUAL LVL3 12X3ML | RGN212730 | pakovanje | 12x3ml | Bio-Rad Laboratories Inc. | Liquid Assayed Multiqual | 13800 | 20% | Makler d.o.o. | 14-11/24 | 27.2.2024. | 27.2.2025.
Reagensi, izuzev za transfuziju, za zdravstvene ustanove primarnog nivoa zdravstvene zaštite | 404-1-110/23-121 | 53 | Kontrolni materijal, proizvođač BioRad | 15 | LIQUICHEK IMMUNOLOGY CONTROL LVL1 6X3ML | RGN212719 | pakovanje | 6x3ml | Bio-Rad Laboratories Inc. | Liquichek Immunology Control | 50600 | 20% | Makler d.o.o. | 14-11/24 | 27.2.2024. | 27.2.2025.
Reagensi, izuzev za transfuziju, za zdravstvene ustanove primarnog nivoa zdravstvene zaštite | 404-1-110/23-121 | 53 | Kontrolni materijal, proizvođač BioRad | 16 | LIQUICHEK IMMUNOLOGY CONTROL LVL 2 6X3ML | RGN212720 | pakovanje | 6x3ml | Bio-Rad Laboratories Inc. | Liquichek Immunology Control | 50600 | 20% | Makler d.o.o. | 14-11/24 | 27.2.2024. | 27.2.2025.
Reagensi, izuzev za transfuziju, za zdravstvene ustanove primarnog nivoa zdravstvene zaštite | 404-1-110/23-121 | 53 | Kontrolni materijal, proizvođač BioRad | 17 | EQAS Coagulation Program 8 analytes | RGN212744 | pakovanje | 12x1ml | Bio-Rad Laboratories Inc. | EQAS Coagulation Program | 63250 | 20% | Makler d.o.o. | 14-11/24 | 27.2.2024. | 27.2.2025.
Reagensi, izuzev za transfuziju, za zdravstvene ustanove primarnog nivoa zdravstvene zaštite | 404-1-110/23-121 | 53 | Kontrolni materijal, proizvođač BioRad | 18 | EQAS BLOOD GAS PROGRAM | RGN212743 | pakovanje | 12x2,5ml | Bio-Rad Laboratories Inc. | EQAS Blood gas program | 52900 | 20% | Makler d.o.o. | 14-11/24 | 27.2.2024. | 27.2.2025.
Reagensi, izuzev za transfuziju, za zdravstvene ustanove primarnog nivoa zdravstvene zaštite | 404-1-110/23-121 | 53 | Kontrolni materijal, proizvođač BioRad | 19 | Liquichek elevated CRP Control trilevel | RGN212655 | Pakovanje | 3x1 mL | Bio-Rad Laboratories | Liquichek Elevated CRP Control MiniPak | 18630 | 20% | Makler d.o.o. | 14-11/24 | 27.2.2024. | 27.2.2025.
Reagensi, izuzev za transfuziju, za zdravstvene ustanove primarnog nivoa zdravstvene zaštite | 404-1-110/23-121 | 53 | Kontrolni materijal, proizvođač BioRad | 20 | Liquichek D dimer Control Level 1 | RGN212656 | Pakovanje | 6x1 mL | Bio-Rad Laboratories | Liquichek D-Dimer Control Level 1 | 25760 | 20% | Makler d.o.o. | 14-11/24 | 27.2.2024. | 27.2.2025.
Reagensi, izuzev za transfuziju, za zdravstvene ustanove primarnog nivoa zdravstvene zaštite | 404-1-110/23-121 | 53 | Kontrolni materijal, proizvođač BioRad | 21 | Liquichek Urine Chemistry Control MiniPak | RGN212689 | Pakovanje | 2x10 mL | Bio-Rad Laboratories | Liquichek Urine Chemistry Control MiniPak | 5750 | 20% | Makler d.o.o. | 14-11/24 | 27.2.2024. | 27.2.2025.
Reagensi, izuzev za transfuziju, za zdravstvene ustanove primarnog nivoa zdravstvene zaštite | 404-1-110/23-121 | 53 | Kontrolni materijal, proizvođač BioRad | 22 | Liquichek Immunology Control Level 1 | RGN212716 | Pakovanje | 6x1 mL | Bio-Rad Laboratories | Liquichek Immunology Control Level 1 | 23000 | 20% | Makler d.o.o. | 14-11/24 | 27.2.2024. | 27.2.2025.
Reagensi, izuzev za transfuziju, za zdravstvene ustanove primarnog nivoa zdravstvene zaštite | 404-1-110/23-121 | 53 | Kontrolni materijal, proizvođač BioRad | 23 | Liquichek Immunology Control Level 2 | RGN212717 | Pakovanje | 6x1 mL | Bio-Rad Laboratories | Liquichek Immunology Control Level 2 | 23000 | 20% | Makler d.o.o. | 14-11/24 | 27.2.2024. | 27.2.2025.
Reagensi, izuzev za transfuziju, za zdravstvene ustanove primarnog nivoa zdravstvene zaštite | 404-1-110/23-121 | 53 | Kontrolni materijal, proizvođač BioRad | 24 | Liquichek Immunology Control Level 3 | RGN212718 | Pakovanje | 6x1 mL | Bio-Rad Laboratories | Liquichek Immunology Control Level 3 | 23000 | 20% | Makler d.o.o. | 14-11/24 | 27.2.2024. | 27.2.2025.
Reagensi, izuzev za transfuziju, za zdravstvene ustanove primarnog nivoa zdravstvene zaštite | 404-1-110/23-121 | 53 | Kontrolni materijal, proizvođač BioRad | 25 | EQAS Urine chemistry Program | RGN212746 | Pakovanje | 12x10 mL | Bio-Rad Laboratories | EQAS Urine Chemistry Program | 114080 | 20% | Makler d.o.o. | 14-11/24 | 27.2.2024. | 27.2.2025.
Reagensi, izuzev za transfuziju, za zdravstvene ustanove primarnog nivoa zdravstvene zaštite | 404-1-110/23-121 | 54 | Kontrolni materijal, proizvođač Randox | 1 | RIQAS General Clinical Chemistry Monthly Programme RQ9128 | RGN212797 | pakovanje | 6 MONTHS | Randox Laboratories Limited | RIQAS General Clinical Chemistry Monthly Programme | 37500 | 20% | Yunycom d.o.o. | 14-21/24 | 27.2.2024. | 27.2.2025.
Reagensi, izuzev za transfuziju, za zdravstvene ustanove primarnog nivoa zdravstvene zaštite | 404-1-110/23-121 | 54 | Kontrolni materijal, proizvođač Randox | 2 | RIQAS Monthly Haematology Programme RQ9140 | RGN212808 | pakovanje | 3 MONTHS | Randox Laboratories Limited | RIQAS Monthly Haematology Programme | 23250 | 20% | Yunycom d.o.o. | 14-21/24 | 27.2.2024. | 27.2.2025.
Reagensi, izuzev za transfuziju, za zdravstvene ustanove primarnog nivoa zdravstvene zaštite | 404-1-110/23-121 | 54 | Kontrolni materijal, proizvođač Randox | 3 | ACUSERA ASSAYED CHEMISTRY CONTROL PREMIUM PLUS LEVEL 2 HN1530 | RGN212862 | pakovanje | 20x5 | Randox Laboratories Limited | ACUSERA ASSAYED CHEMISTRY CONTROL PREMIUM PLUS LEVEL 2 | 24600 | 20% | Yunycom d.o.o. | 14-21/24 | 27.2.2024. | 27.2.2025.
Reagensi, izuzev za transfuziju, za zdravstvene ustanove primarnog nivoa zdravstvene zaštite | 404-1-110/23-121 | 54 | Kontrolni materijal, proizvođač Randox | 4 | ACUSERA ASSAYED CHEMISTRY CONTROL PREMIUM PLUS LEVEL 3 HE1532 | RGN212869 | pakovanje | 20x5 | Randox Laboratories Limited | ACUSERA ASSAYED CHEMISTRY CONTROL PREMIUM PLUS LEVEL 3 | 24600 | 20% | Yunycom d.o.o. | 14-21/24 | 27.2.2024. | 27.2.2025.
Reagensi, izuzev za transfuziju, za zdravstvene ustanove primarnog nivoa zdravstvene zaštite | 404-1-110/23-121 | 54 | Kontrolni materijal, proizvođač Randox | 5 | RIQAS GENERAL CLINICAL CHEMISTRY PROGRAMME BIWEEKLY RQ9112b 17 parametara | RGN212783 | pakovanje | 6 MONTHS | Randox Laboratories Limited | RIQAS GENERAL CLINICAL CHEMISTRY PROGRAMME BIWEEKLY 17 parametara | 60900 | 20% | Yunycom d.o.o. | 14-21/24 | 27.2.2024. | 27.2.2025.
Reagensi, izuzev za transfuziju, za zdravstvene ustanove primarnog nivoa zdravstvene zaštite | 404-1-110/23-121 | 54 | Kontrolni materijal, proizvođač Randox | 6 | RIQAS ESR PROGRAMME RQ9163 | RGN212817 | pakovanje | 3 MONTHS | Randox Laboratories Limited | RIQAS ESR PROGRAMME | 14800 | 20% | Yunycom d.o.o. | 14-21/24 | 27.2.2024. | 27.2.2025.
Reagensi, izuzev za transfuziju, za zdravstvene ustanove primarnog nivoa zdravstvene zaštite | 404-1-110/23-121 | 54 | Kontrolni materijal, proizvođač Randox | 7 | RIQAS COAGULATION PROGRAMME RQ9135/b 17 parametara | RGN212803 | pakovanje | 6 meseci | Randox Laboratories Limited | RIQAS COAGULATION PROGRAMME 17 parametara | 32450 | 20% | Yunycom d.o.o. | 14-21/24 | 27.2.2024. | 27.2.2025.
Reagensi, izuzev za transfuziju, za zdravstvene ustanove primarnog nivoa zdravstvene zaštite | 404-1-110/23-121 | 54 | Kontrolni materijal, proizvođač Randox | 8 | RIQAS GLYCATED HAEMOGLOBIN (HbA1c) PROGRAMME RQ9129 | RGN212798 | pakovanje | 6 meseci | Randox Laboratories Limited | RIQAS GLYCATED HAEMOGLOBIN (HbA1c) PROGRAMME | 24200 | 20% | Yunycom d.o.o. | 14-21/24 | 27.2.2024. | 27.2.2025.
Reagensi, izuzev za transfuziju, za zdravstvene ustanove primarnog nivoa zdravstvene zaštite | 404-1-110/23-121 | 54 | Kontrolni materijal, proizvođač Randox | 9 | SPECIFIC PROTEIN CONTROL LEVEL 2 (Liquid) PS2683 | RGN212838 | pakovanje | 3x1 mL | Randox Laboratories Limited | SPECIFIC PROTEIN CONTROL LEVEL 2 (Liquid) | 7590 | 20% | Yunycom d.o.o. | 14-21/24 | 27.2.2024. | 27.2.2025.
Reagensi, izuzev za transfuziju, za zdravstvene ustanove primarnog nivoa zdravstvene zaštite | 404-1-110/23-121 | 54 | Kontrolni materijal, proizvođač Randox | 10 | SPECIFIC PROTEIN CONTROL LEVEL 3 (Liquid) PS2684 | RGN212839 | pakovanje | 3x1 mL | Randox Laboratories Limited | SPECIFIC PROTEIN CONTROL LEVEL 3 (Liquid) | 7590 | 20% | Yunycom d.o.o. | 14-21/24 | 27.2.2024. | 27.2.2025.
Reagensi, izuzev za transfuziju, za zdravstvene ustanove primarnog nivoa zdravstvene zaštite | 404-1-110/23-121 | 54 | Kontrolni materijal, proizvođač Randox | 11 | HbA1c control set Level 1 and 2 HA5072 | RGN212868 | pakovanje | 2x2x0.5 mL | Randox Laboratories Limited | HbA1c control set | 15730 | 20% | Yunycom d.o.o. | 14-21/24 | 27.2.2024. | 27.2.2025.
Reagensi, izuzev za transfuziju, za zdravstvene ustanove primarnog nivoa zdravstvene zaštite | 404-1-110/23-121 | 54 | Kontrolni materijal, proizvođač Randox | 12 | ACUSERA ASSAYED CHEMISTRY CONTROL PREMIUM PLUS LEVEL 2 HN1530/1 | RGN240066 | pakovanje | 1x5 mL | Randox Laboratories Limited | ACUSERA ASSAYED CHEMISTRY CONTROL PREMIUM PLUS LEVEL 2 | 1700 | 20% | Yunycom d.o.o. | 14-21/24 | 27.2.2024. | 27.2.2025.
Reagensi, izuzev za transfuziju, za zdravstvene ustanove primarnog nivoa zdravstvene zaštite | 404-1-110/23-121 | 54 | Kontrolni materijal, proizvođač Randox | 13 | ACUSERA ASSAYED CHEMISTRY CONTROL PREMIUM PLUS LEVEL 3 HE1532/1 | RGN240067 | pakovanje | 1x5 mL | Randox Laboratories Limited | ACUSERA ASSAYED CHEMISTRY CONTROL PREMIUM PLUS LEVEL 3 | 1700 | 20% | Yunycom d.o.o. | 14-21/24 | 27.2.2024. | 27.2.2025.
Reagensi, izuzev za transfuziju, za zdravstvene ustanove primarnog nivoa zdravstvene zaštite | 404-1-110/23-121 | 54 | Kontrolni materijal, proizvođač Randox | 14 | RIQAS SPECIFIC PROTEIN Monthly RQ9187 | RGN212816 | pakovanje | 6 meseci | Randox Laboratories Limited | RIQAS SPECIFIC PROTEIN Monthly | 20443.5 | 20% | Yunycom d.o.o. | 14-21/24 | 27.2.2024. | 27.2.2025.
Reagensi, izuzev za transfuziju, za zdravstvene ustanove primarnog nivoa zdravstvene zaštite | 404-1-110/23-121 | 54 | Kontrolni materijal, proizvođač Randox | 15 | RIQAS HUMAN URINE PROGRAMME Monthly RQ9185 | RGN212787 | pakovanje | 6 meseci | Randox Laboratories Limited | RIQAS HUMAN URINE PROGRAMME Monthly | 45265 | 20% | Yunycom d.o.o. | 14-21/24 | 27.2.2024. | 27.2.2025.
Reagensi, izuzev za transfuziju, za zdravstvene ustanove primarnog nivoa zdravstvene zaštite | 404-1-110/23-121 | 54 | Kontrolni materijal, proizvođač Randox | 16 | RIQAS URINALYSIS PROGRAMME RQ9138 | RGN212806 | pakovanje | 6 meseci | Randox Laboratories Limited | RIQAS URINALYSIS PROGRAMME | 39600 | 20% | Yunycom d.o.o. | 14-21/24 | 27.2.2024. | 27.2.2025.
Reagensi, izuzev za transfuziju, za zdravstvene ustanove primarnog nivoa zdravstvene zaštite | 404-1-110/23-121 | 54 | Kontrolni materijal, proizvođač Randox | 17 | RIQAS COAGULATION PROGRAMME RQ9135/a 5 parametara | RGN212802 | pakovanje | 6 meseci | Randox Laboratories Limited | RIQAS COAGULATION PROGRAMME 5 parametara | 31900 | 20% | Yunycom d.o.o. | 14-21/24 | 27.2.2024. | 27.2.2025.
Reagensi, izuzev za transfuziju, za zdravstvene ustanove primarnog nivoa zdravstvene zaštite | 404-1-110/23-121 | 54 | Kontrolni materijal, proizvođač Randox | 18 | Acusera 24/7 licenca | RGN232884 | komad | godina | Randox Laboratories Limited | Acusera 24/7 licenca | 30000 | 20% | Yunycom d.o.o. | 14-21/24 | 27.2.2024. | 27.2.2025.
Reagensi, izuzev za transfuziju, za zdravstvene ustanove primarnog nivoa zdravstvene zaštite | 404-1-110/23-121 | 55 | Reagensi i potrošni materijal za urinski analizator model IRICELL2000, proizvođač Beckman Coulter | 1 | iQ Lamina | RGN212876 | pakovanje | 2x7000ml | Beckman Coulter | iQ Lamina | 72046.92 | 20% | Makler d.o.o. | 14-11/24 | 27.2.2024. | 27.2.2025.
Reagensi, izuzev za transfuziju, za zdravstvene ustanove primarnog nivoa zdravstvene zaštite | 404-1-110/23-121 | 55 | Reagensi i potrošni materijal za urinski analizator model IRICELL2000, proizvođač Beckman Coulter | 2 | iQ Calibrator Pack | RGN212877 | pakovanje | 4x125 ml | Beckman Coulter | iQ Calibrator Pack | 42004.72 | 20% | Makler d.o.o. | 14-11/24 | 27.2.2024. | 27.2.2025.
Reagensi, izuzev za transfuziju, za zdravstvene ustanove primarnog nivoa zdravstvene zaštite | 404-1-110/23-121 | 55 | Reagensi i potrošni materijal za urinski analizator model IRICELL2000, proizvođač Beckman Coulter | 3 | iQ Control/Focus Set | RGN212878 | pakovanje | 4x125 ml | Beckman Coulter | iQ Control/Focus Set | 11202.41 | 20% | Makler d.o.o. | 14-11/24 | 27.2.2024. | 27.2.2025.
Reagensi, izuzev za transfuziju, za zdravstvene ustanove primarnog nivoa zdravstvene zaštite | 404-1-110/23-121 | 55 | Reagensi i potrošni materijal za urinski analizator model IRICELL2000, proizvođač Beckman Coulter | 4 | Iris Diluent | RGN212879 | pakovanje | 4x475 ml | Beckman Coulter | Iris Diluent | 22272.61 | 20% | Makler d.o.o. | 14-11/24 | 27.2.2024. | 27.2.2025.
Reagensi, izuzev za transfuziju, za zdravstvene ustanove primarnog nivoa zdravstvene zaštite | 404-1-110/23-121 | 55 | Reagensi i potrošni materijal za urinski analizator model IRICELL2000, proizvođač Beckman Coulter | 5 | Iris System Cleanser | RGN212880 | pakovanje | 4x425 ml | Beckman Coulter | Iris System Cleanser | 11900.76 | 20% | Makler d.o.o. | 14-11/24 | 27.2.2024. | 27.2.2025.
Reagensi, izuzev za transfuziju, za zdravstvene ustanove primarnog nivoa zdravstvene zaštite | 404-1-110/23-121 | 55 | Reagensi i potrošni materijal za urinski analizator model IRICELL2000, proizvođač Beckman Coulter | 6 | iChem Velocity Urine Chemistry Strips | RGN212881 | pakovanje | 100 komad | Beckman Coulter | iChem Velocity Urine Chemistry Strips | 6755.13 | 20% | Makler d.o.o. | 14-11/24 | 27.2.2024. | 27.2.2025.
Reagensi, izuzev za transfuziju, za zdravstvene ustanove primarnog nivoa zdravstvene zaštite | 404-1-110/23-121 | 55 | Reagensi i potrošni materijal za urinski analizator model IRICELL2000, proizvođač Beckman Coulter | 7 | CA/CB/CC Chemistry Controls | RGN212882 | pakovanje | 9x100 ml | Beckman Coulter | IRISPEC CA/CB/CC Urine Chemistry Controls | 42003.26 | 20% | Makler d.o.o. | 14-11/24 | 27.2.2024. | 27.2.2025.
Reagensi, izuzev za transfuziju, za zdravstvene ustanove primarnog nivoa zdravstvene zaštite | 404-1-110/23-121 | 55 | Reagensi i potrošni materijal za urinski analizator model IRICELL2000, proizvođač Beckman Coulter | 8 | CalCheks | RGN212883 | pakovanje | 10x10 ml/ 10 traka | Beckman Coulter | Ichem Velocity CalChek Kit | 56005.8 | 20% | Makler d.o.o. | 14-11/24 | 27.2.2024. | 27.2.2025.
Reagensi, izuzev za transfuziju, za zdravstvene ustanove primarnog nivoa zdravstvene zaštite | 404-1-110/23-121 | 55 | Reagensi i potrošni materijal za urinski analizator model IRICELL2000, proizvođač Beckman Coulter | 9 | iChem Velocity Wash Solution | RGN212884 | pakovanje | 2x7000ml | Beckman Coulter | iChem Velocity Wash Solution | 28002.17 | 20% | Makler d.o.o. | 14-11/24 | 27.2.2024. | 27.2.2025.
Reagensi, izuzev za transfuziju, za zdravstvene ustanove primarnog nivoa zdravstvene zaštite | 404-1-110/23-121 | 55 | Reagensi i potrošni materijal za urinski analizator model IRICELL2000, proizvođač Beckman Coulter | 10 | Iris desiccant | RGN212885 | pakovanje | 30 komad | Beckman Coulter | Iris desiccant | 9719.93 | 20% | Makler d.o.o. | 14-11/24 | 27.2.2024. | 27.2.2025.
Reagensi, izuzev za transfuziju, za zdravstvene ustanove primarnog nivoa zdravstvene zaštite | 404-1-110/23-121 | 55 | Reagensi i potrošni materijal za urinski analizator model IRICELL2000, proizvođač Beckman Coulter | 11 | IQ Annual PM/HV/FC kit | RGN240068 | pakovanje | 1 kit | Beckman Coulter | IQ Annual PM/HV/FC kit | 116000 | 20% | Makler d.o.o. | 14-11/24 | 27.2.2024. | 27.2.2025.
Reagensi, izuzev za transfuziju, za zdravstvene ustanove primarnog nivoa zdravstvene zaštite | 404-1-110/23-121 | 55 | Reagensi i potrošni materijal za urinski analizator model IRICELL2000, proizvođač Beckman Coulter | 12 | iChemVelocity kit | RGN240069 | pakovanje | 1 kit | Beckman Coulter | iChemVelocity kit | 40000 | 20% | Makler d.o.o. | 14-11/24 | 27.2.2024. | 27.2.2025.
Reagensi, izuzev za transfuziju, za zdravstvene ustanove primarnog nivoa zdravstvene zaštite | 404-1-110/23-121 | 56 | Reagensi i potrošni materijal za aparat H-100, H-500, DIRUI | 1 | Urin test trake 11 parammetara (MA-mikroalbumin) | RGN212887 | pakovanje | 100komad | Dirui Industrial, Kina | Dirui H11-MA(N) | 1250 | 20% | Vicor d.o.o. | 14-20/24 | 27.2.2024. | 27.2.2025.
Reagensi, izuzev za transfuziju, za zdravstvene ustanove primarnog nivoa zdravstvene zaštite | 404-1-110/23-121 | 56 | Reagensi i potrošni materijal za aparat H-100, H-500, DIRUI | 2 | Kontrola normalni nivo | RGN212891 | pakovanje | 8 ml | Dirui Industrial, Kina | Urinalysis control Negative | 6000 | 20% | Vicor d.o.o. | 14-20/24 | 27.2.2024. | 27.2.2025.
Reagensi, izuzev za transfuziju, za zdravstvene ustanove primarnog nivoa zdravstvene zaštite | 404-1-110/23-121 | 56 | Reagensi i potrošni materijal za aparat H-100, H-500, DIRUI | 3 | Kontrola patološki nivo | RGN212892 | pakovanje | 8 ml | Dirui Industrial, Kina | Urinalysis control Positive | 6000 | 20% | Vicor d.o.o. | 14-20/24 | 27.2.2024. | 27.2.2025.
Reagensi, izuzev za transfuziju, za zdravstvene ustanove primarnog nivoa zdravstvene zaštite | 404-1-110/23-121 | 56 | Reagensi i potrošni materijal za aparat H-100, H-500, DIRUI | 4 | Urin test trake 10 parametara | RGN212888 | pakovanje | 100komad | Dirui Industrial, Kina | Dirui H10 | 1150 | 20% | Vicor d.o.o. | 14-20/24 | 27.2.2024. | 27.2.2025.
Reagensi, izuzev za transfuziju, za zdravstvene ustanove primarnog nivoa zdravstvene zaštite | 404-1-110/23-121 | 56 | Reagensi i potrošni materijal za aparat H-100, H-500, DIRUI | 5 | Urin test trake 11 parammetara (VIT C) | RGN212886 | pakovanje | 100komad | Dirui Industrial, Kina | Dirui H11 | 1150 | 20% | Vicor d.o.o. | 14-20/24 | 27.2.2024. | 27.2.2025.
Reagensi, izuzev za transfuziju, za zdravstvene ustanove primarnog nivoa zdravstvene zaštite | 404-1-110/23-121 | 56 | Reagensi i potrošni materijal za aparat H-100, H-500, DIRUI | 6 | Urin test trake 2 parametra (GLU-KET) | RGN212889 | pakovanje | 100komad | Dirui Industrial, Kina | Dirui 2 items | 550 | 20% | Vicor d.o.o. | 14-20/24 | 27.2.2024. | 27.2.2025.
Reagensi, izuzev za transfuziju, za zdravstvene ustanove primarnog nivoa zdravstvene zaštite | 404-1-110/23-121 | 56 | Reagensi i potrošni materijal za aparat H-100, H-500, DIRUI | 7 | Urin test trake 5 parametara | RGN212890 | pakovanje | 100 komada | Dirui Industrial, Kina | Dirui 5 Items | 650 | 20% | Vicor d.o.o. | 14-20/24 | 27.2.2024. | 27.2.2025.
Reagensi, izuzev za transfuziju, za zdravstvene ustanove primarnog nivoa zdravstvene zaštite | 404-1-110/23-121 | 57 | Reagensi i potrošni materijal za aparate FUS 1000, FUS 2000, DIRUI | 1 | Sheath rastvor | RGN212893 | pakovanje | 20L | Dirui Industrial, Kina | Sheath 20L | 114500 | 20% | Vicor d.o.o. | 14-20/24 | 27.2.2024. | 27.2.2025.
Reagensi, izuzev za transfuziju, za zdravstvene ustanove primarnog nivoa zdravstvene zaštite | 404-1-110/23-121 | 57 | Reagensi i potrošni materijal za aparate FUS 1000, FUS 2000, DIRUI | 2 | FUS Urine sediment deterdžent | RGN212896 | pakovanje | 500 ml | Dirui Industrial, Kina | Fus Urine sediment detergent | 16600 | 20% | Vicor d.o.o. | 14-20/24 | 27.2.2024. | 27.2.2025.
Reagensi, izuzev za transfuziju, za zdravstvene ustanove primarnog nivoa zdravstvene zaštite | 404-1-110/23-121 | 57 | Reagensi i potrošni materijal za aparate FUS 1000, FUS 2000, DIRUI | 3 | FUS Pozitivna kontrola (Positive control) | RGN212897 | pakovanje | 125 ml | Dirui Industrial, Kina | FUS Positive control | 25300 | 20% | Vicor d.o.o. | 14-20/24 | 27.2.2024. | 27.2.2025.
Reagensi, izuzev za transfuziju, za zdravstvene ustanove primarnog nivoa zdravstvene zaštite | 404-1-110/23-121 | 57 | Reagensi i potrošni materijal za aparate FUS 1000, FUS 2000, DIRUI | 4 | FUS Negativna kontrola (Negative control) | RGN212898 | pakovanje | 125 ml | Dirui Industrial, Kina | FUS Negative control | 25300 | 20% | Vicor d.o.o. | 14-20/24 | 27.2.2024. | 27.2.2025.
Reagensi, izuzev za transfuziju, za zdravstvene ustanove primarnog nivoa zdravstvene zaštite | 404-1-110/23-121 | 57 | Reagensi i potrošni materijal za aparate FUS 1000, FUS 2000, DIRUI | 5 | Rastvor za fokusiranje (Focus) | RGN212899 | pakovanje | 125 ml | Dirui Industrial, Kina | Focus | 25300 | 20% | Vicor d.o.o. | 14-20/24 | 27.2.2024. | 27.2.2025.
Reagensi, izuzev za transfuziju, za zdravstvene ustanove primarnog nivoa zdravstvene zaštite | 404-1-110/23-121 | 57 | Reagensi i potrošni materijal za aparate FUS 1000, FUS 2000, DIRUI | 6 | Standardni rastvor (Standard solution ) | RGN212900 | pakovanje | 125 ml | Dirui Industrial, Kina | Standard solution | 25300 | 20% | Vicor d.o.o. | 14-20/24 | 27.2.2024. | 27.2.2025.
Reagensi, izuzev za transfuziju, za zdravstvene ustanove primarnog nivoa zdravstvene zaštite | 404-1-110/23-121 | 57 | Reagensi i potrošni materijal za aparate FUS 1000, FUS 2000, DIRUI | 7 | H11-800 Urin test trake (a 10 x 100 komada) | RGN212901 | pakovanje | 10 x 100 komada | Dirui Industrial, Kina | Dirui H11-800 | 21200 | 20% | Vicor d.o.o. | 14-20/24 | 27.2.2024. | 27.2.2025.
Reagensi, izuzev za transfuziju, za zdravstvene ustanove primarnog nivoa zdravstvene zaštite | 404-1-110/23-121 | 57 | Reagensi i potrošni materijal za aparate FUS 1000, FUS 2000, DIRUI | 8 | Pozitivna kontrola za hemiju (QC Positive control) | RGN212907 | pakovanje | 8 ml | Dirui Industrial, Kina | Urinalysis control Positive | 6300 | 20% | Vicor d.o.o. | 14-20/24 | 27.2.2024. | 27.2.2025.
Reagensi, izuzev za transfuziju, za zdravstvene ustanove primarnog nivoa zdravstvene zaštite | 404-1-110/23-121 | 57 | Reagensi i potrošni materijal za aparate FUS 1000, FUS 2000, DIRUI | 9 | Negativna kontrola za hemiju (QC Negative control) | RGN212908 | pakovanje | 8 ml | Dirui Industrial, Kina | Urinalysis control Negative | 6300 | 20% | Vicor d.o.o. | 14-20/24 | 27.2.2024. | 27.2.2025.
Reagensi, izuzev za transfuziju, za zdravstvene ustanove primarnog nivoa zdravstvene zaštite | 404-1-110/23-121 | 57 | Reagensi i potrošni materijal za aparate FUS 1000, FUS 2000, DIRUI | 10 | Rastvor za održavanje refraktometra i turbidimetra (Cleaning Liquid) | RGN212909 | pakovanje | 50 ml | Dirui Industrial, Kina | Cleanind liquid for refractometer and turbidimeter | 5500 | 20% | Vicor d.o.o. | 14-20/24 | 27.2.2024. | 27.2.2025.
Reagensi, izuzev za transfuziju, za zdravstvene ustanove primarnog nivoa zdravstvene zaštite | 404-1-110/23-121 | 57 | Reagensi i potrošni materijal za aparate FUS 1000, FUS 2000, DIRUI | 11 | Kontrola specifične težine nivo 1 (Specific Gravity Control Level 1 ) | RGN212910 | pakovanje | 8 ml | Dirui Industrial, Kina | Specific gravity control L1 | 4100 | 20% | Vicor d.o.o. | 14-20/24 | 27.2.2024. | 27.2.2025.
Reagensi, izuzev za transfuziju, za zdravstvene ustanove primarnog nivoa zdravstvene zaštite | 404-1-110/23-121 | 57 | Reagensi i potrošni materijal za aparate FUS 1000, FUS 2000, DIRUI | 12 | Kontrola specifične težine nivo 2 (Specific Gravity Control Level 2 ) | RGN212911 | pakovanje | 8 ml | Dirui Industrial, Kina | Specific gravity control L2 | 4100 | 20% | Vicor d.o.o. | 14-20/24 | 27.2.2024. | 27.2.2025.
Reagensi, izuzev za transfuziju, za zdravstvene ustanove primarnog nivoa zdravstvene zaštite | 404-1-110/23-121 | 57 | Reagensi i potrošni materijal za aparate FUS 1000, FUS 2000, DIRUI | 13 | Kontrola specifične težine nivo 3 (Specific Gravity Control Level 3 ) | RGN212912 | pakovanje | 8 ml | Dirui Industrial, Kina | Specific gravity control L3 | 4100 | 20% | Vicor d.o.o. | 14-20/24 | 27.2.2024. | 27.2.2025.
Reagensi, izuzev za transfuziju, za zdravstvene ustanove primarnog nivoa zdravstvene zaštite | 404-1-110/23-121 | 57 | Reagensi i potrošni materijal za aparate FUS 1000, FUS 2000, DIRUI | 14 | Kalibrator specifične težine (Specific Gravity Calibrator ) | RGN212913 | pakovanje | 8 ml | Dirui Industrial, Kina | Specific gravity calibrator | 4400 | 20% | Vicor d.o.o. | 14-20/24 | 27.2.2024. | 27.2.2025.
Reagensi, izuzev za transfuziju, za zdravstvene ustanove primarnog nivoa zdravstvene zaštite | 404-1-110/23-121 | 57 | Reagensi i potrošni materijal za aparate FUS 1000, FUS 2000, DIRUI | 15 | Kontrolna boja - Crvena | RGN212914 | pakovanje | 8 ml | Dirui Industrial, Kina | Color control Red | 5000 | 20% | Vicor d.o.o. | 14-20/24 | 27.2.2024. | 27.2.2025.
Reagensi, izuzev za transfuziju, za zdravstvene ustanove primarnog nivoa zdravstvene zaštite | 404-1-110/23-121 | 57 | Reagensi i potrošni materijal za aparate FUS 1000, FUS 2000, DIRUI | 16 | Kontrolna boje - Zelena | RGN212915 | pakovanje | 8 ml | Dirui Industrial, Kina | Color control green | 5000 | 20% | Vicor d.o.o. | 14-20/24 | 27.2.2024. | 27.2.2025.
Reagensi, izuzev za transfuziju, za zdravstvene ustanove primarnog nivoa zdravstvene zaštite | 404-1-110/23-121 | 57 | Reagensi i potrošni materijal za aparate FUS 1000, FUS 2000, DIRUI | 17 | Kontrolna boje - Plave | RGN212916 | pakovanje | 8 ml | Dirui Industrial, Kina | Color control Blue | 5000 | 20% | Vicor d.o.o. | 14-20/24 | 27.2.2024. | 27.2.2025.
Reagensi, izuzev za transfuziju, za zdravstvene ustanove primarnog nivoa zdravstvene zaštite | 404-1-110/23-121 | 57 | Reagensi i potrošni materijal za aparate FUS 1000, FUS 2000, DIRUI | 18 | Kontrola turbiditeta nivo 1 (Turbidity Control Level 1) | RGN212917 | pakovanje | 8 ml | Dirui Industrial, Kina | Turbidity control L1 | 6300 | 20% | Vicor d.o.o. | 14-20/24 | 27.2.2024. | 27.2.2025.
Reagensi, izuzev za transfuziju, za zdravstvene ustanove primarnog nivoa zdravstvene zaštite | 404-1-110/23-121 | 57 | Reagensi i potrošni materijal za aparate FUS 1000, FUS 2000, DIRUI | 19 | Kontrola turbiditeta nivo 2 (Turbidity Control Level 1 ) | RGN212918 | pakovanje | 8 ml | Dirui Industrial, Kina | Turbidity control L2 | 6300 | 20% | Vicor d.o.o. | 14-20/24 | 27.2.2024. | 27.2.2025.
Reagensi, izuzev za transfuziju, za zdravstvene ustanove primarnog nivoa zdravstvene zaštite | 404-1-110/23-121 | 57 | Reagensi i potrošni materijal za aparate FUS 1000, FUS 2000, DIRUI | 20 | Kalibracija turbiditeta (Turbidity Calibrator ) | RGN212919 | pakovanje | 8 ml | Dirui Industrial, Kina | Turbitidity calibrator | 6300 | 20% | Vicor d.o.o. | 14-20/24 | 27.2.2024. | 27.2.2025.
Reagensi, izuzev za transfuziju, za zdravstvene ustanove primarnog nivoa zdravstvene zaštite | 404-1-110/23-121 | 57 | Reagensi i potrošni materijal za aparate FUS 1000, FUS 2000, DIRUI | 21 | Diluent | RGN212895 | pakovanje | 500 ml | Dirui Industrial, Kina | Diluent 500ml | 18400 | 20% | Vicor d.o.o. | 14-20/24 | 27.2.2024. | 27.2.2025.
Reagensi, izuzev za transfuziju, za zdravstvene ustanove primarnog nivoa zdravstvene zaštite | 404-1-110/23-121 | 57 | Reagensi i potrošni materijal za aparate FUS 1000, FUS 2000, DIRUI | 22 | H10-800 Urin test trake (a 10 x 100 komada) | RGN212906 | pakovanje | 10 x 100 komada | Dirui Industrial, Kina | Dirui H10-800 | 20150 | 20% | Vicor d.o.o. | 14-20/24 | 27.2.2024. | 27.2.2025.
Reagensi, izuzev za transfuziju, za zdravstvene ustanove primarnog nivoa zdravstvene zaštite | 404-1-110/23-121 | 57 | Reagensi i potrošni materijal za aparate FUS 1000, FUS 2000, DIRUI | 23 | Sheath rastvor | RGN212894 | pakovanje | 10L | Dirui Industrial, Kina | Sheath 10L | 57500 | 20% | Vicor d.o.o. | 14-20/24 | 27.2.2024. | 27.2.2025.
Reagensi, izuzev za transfuziju, za zdravstvene ustanove primarnog nivoa zdravstvene zaštite | 404-1-110/23-121 | 57 | Reagensi i potrošni materijal za aparate FUS 1000, FUS 2000, DIRUI | 24 | Cleaning liquid II 500 ml | RGN230068 | pakovanje | 500 ml | Dirui Industrial, Kina | Cleaning liquid II | 15500 | 20% | Vicor d.o.o. | 14-20/24 | 27.2.2024. | 27.2.2025.
Reagensi, izuzev za transfuziju, za zdravstvene ustanove primarnog nivoa zdravstvene zaštite | 404-1-110/23-121 | 57 | Reagensi i potrošni materijal za aparate FUS 1000, FUS 2000, DIRUI | 25 | H11-800MA urin test trake | RGN212902 | pakovanje | 10 x 100 komada | Dirui Industrial, Kina | Dirui H11-800MA | 22400 | 20% | Vicor d.o.o. | 14-20/24 | 27.2.2024. | 27.2.2025.
Reagensi, izuzev za transfuziju, za zdravstvene ustanove primarnog nivoa zdravstvene zaštite | 404-1-110/23-121 | 57 | Reagensi i potrošni materijal za aparate FUS 1000, FUS 2000, DIRUI | 26 | H13-Cr urin test trake | RGN212904 | pakovanje | 10 x 100 komada | Dirui Industrial, Kina | Dirui H13-Cr | 27000 | 20% | Vicor d.o.o. | 14-20/24 | 27.2.2024. | 27.2.2025.
Reagensi, izuzev za transfuziju, za zdravstvene ustanove primarnog nivoa zdravstvene zaštite | 404-1-110/23-121 | 57 | Reagensi i potrošni materijal za aparate FUS 1000, FUS 2000, DIRUI | 27 | H14-Ca urin test trake | RGN212905 | pakovanje | 10 x 100 komada | Dirui Industrial, Kina | Dirui H14-Ca | 29000 | 20% | Vicor d.o.o. | 14-20/24 | 27.2.2024. | 27.2.2025.
Reagensi, izuzev za transfuziju, za zdravstvene ustanove primarnog nivoa zdravstvene zaštite | 404-1-110/23-121 | 57 | Reagensi i potrošni materijal za aparate FUS 1000, FUS 2000, DIRUI | 28 | Plastične epruvete 16/100 | RGN232890 | pakovanje | 500 kom | Dirui Industrial, Kina | Plastične epruvete 16/100 | 5200 | 20% | Vicor d.o.o. | 14-20/24 | 27.2.2024. | 27.2.2025.
Reagensi, izuzev za transfuziju, za zdravstvene ustanove primarnog nivoa zdravstvene zaštite | 404-1-110/23-121 | 58 | Reagensi i potrošni materijal za aparat FUS 100 H 800, DIRUI | 1 | H11-800 Urin test trake (a100 komad) | RGN212928 | pakovanje | 100 komada | Dirui Industrial, Kina | Dirui H11-800 | 2150 | 20% | Vicor d.o.o. | 14-20/24 | 27.2.2024. | 27.2.2025.
Reagensi, izuzev za transfuziju, za zdravstvene ustanove primarnog nivoa zdravstvene zaštite | 404-1-110/23-121 | 59 | Reagensi i potrošni materijal za URISED, LABUMAT, URISED MINI Doc U READERLAB Pro/LabUReader Plus 2 | 1 | Cuvettes for Urised | RGN212943 | pakovanje | 600 komad | 77 Elektronika Muszeripari Kft., Mađarska | Cuvettes for Urised urine sediment analyzer | 66805 | 20% | Euromedicina d.o.o. | 14-6/24 | 27.2.2024. | 27.2.2025.
Reagensi, izuzev za transfuziju, za zdravstvene ustanove primarnog nivoa zdravstvene zaštite | 404-1-110/23-121 | 59 | Reagensi i potrošni materijal za URISED, LABUMAT, URISED MINI Doc U READERLAB Pro/LabUReader Plus 2 | 2 | Test tube 12 ml | RGN212944 | pakovanje | 100 komada | 77 Elektronika Muszeripari Kft., Mađarska | Test tube for Urised urine sediment analyzer | 800 | 20% | Euromedicina d.o.o. | 14-6/24 | 27.2.2024. | 27.2.2025.
Reagensi, izuzev za transfuziju, za zdravstvene ustanove primarnog nivoa zdravstvene zaštite | 404-1-110/23-121 | 59 | Reagensi i potrošni materijal za URISED, LABUMAT, URISED MINI Doc U READERLAB Pro/LabUReader Plus 2 | 3 | Labstrips U11 Plus GL | RGN212945 | pakovanje | 150 komad | 77 Elektronika Muszeripari Kft., Mađarska | LabStrip U11 Plus GL Urine Test Strip | 3330 | 20% | Euromedicina d.o.o. | 14-6/24 | 27.2.2024. | 27.2.2025.
Reagensi, izuzev za transfuziju, za zdravstvene ustanove primarnog nivoa zdravstvene zaštite | 404-1-110/23-121 | 59 | Reagensi i potrošni materijal za URISED, LABUMAT, URISED MINI Doc U READERLAB Pro/LabUReader Plus 2 | 4 | Labstrips U11 | RGN212942 | pakovanje | 150 komad | 77 Elektronika Muszeripari Kft., Mađarska | LabStrips U11 Plus | 3330 | 20% | Euromedicina d.o.o. | 14-6/24 | 27.2.2024. | 27.2.2025.
Reagensi, izuzev za transfuziju, za zdravstvene ustanove primarnog nivoa zdravstvene zaštite | 404-1-110/23-121 | 59 | Reagensi i potrošni materijal za URISED, LABUMAT, URISED MINI Doc U READERLAB Pro/LabUReader Plus 2 | 5 | MAS UA DIP Tube Control | RGN212946 | pakovanje | 10x12 ml | Microgenics Corporation, SAD | MAS UA DIP Tube Multi-Pack | 40250 | 20% | Euromedicina d.o.o. | 14-6/24 | 27.2.2024. | 27.2.2025.
Reagensi, izuzev za transfuziju, za zdravstvene ustanove primarnog nivoa zdravstvene zaštite | 404-1-110/23-121 | 59 | Reagensi i potrošni materijal za URISED, LABUMAT, URISED MINI Doc U READERLAB Pro/LabUReader Plus 2 | 6 | Maintenace kit Urised | RGN230069 | pakovanje | 1 komad | 77 Elektronika Muszeripari Kft., Mađarska | Maintenace kit Urised | 32800 | 20% | Euromedicina d.o.o. | 14-6/24 | 27.2.2024. | 27.2.2025.
Reagensi, izuzev za transfuziju, za zdravstvene ustanove primarnog nivoa zdravstvene zaštite | 404-1-110/23-121 | 59 | Reagensi i potrošni materijal za URISED, LABUMAT, URISED MINI Doc U READERLAB Pro/LabUReader Plus 2 | 7 | Maintenace kit Labumat | RGN230070 | pakovanje | 1 komad | 77 Elektronika Muszeripari Kft., Mađarska | Maintenace kit Labumat | 139840 | 20% | Euromedicina d.o.o. | 14-6/24 | 27.2.2024. | 27.2.2025.
Reagensi, izuzev za transfuziju, za zdravstvene ustanove primarnog nivoa zdravstvene zaštite | 404-1-110/23-121 | 59 | Reagensi i potrošni materijal za URISED, LABUMAT, URISED MINI Doc U READERLAB Pro/LabUReader Plus 2 | 8 | Maintenace kit Docureader | RGN230071 | pakovanje | 1 komad | 77 Elektronika Muszeripari Kft., Mađarska | Maintenace kit Docureader | 11120 | 20% | Euromedicina d.o.o. | 14-6/24 | 27.2.2024. | 27.2.2025.
Reagensi, izuzev za transfuziju, za zdravstvene ustanove primarnog nivoa zdravstvene zaštite | 404-1-110/23-121 | 60 | Reagensi i potrošni materijal za Insight U500 | 1 | Trake za urin | RGN212947 | pakovanje | 100 traka | ACON | Insight Urinanalysis Reagent Strips | 545 | 20% | Superlab d.o.o. | 14-18/24 | 27.2.2024. | 27.2.2025.
Reagensi, izuzev za transfuziju, za zdravstvene ustanove primarnog nivoa zdravstvene zaštite | 404-1-110/23-121 | 60 | Reagensi i potrošni materijal za Insight U500 | 2 | Kontrola za urin trake -pozitivna | RGN212948 | pakovanje | 2x5ml | ACON | Insight liquid urine control | 550 | 20% | Superlab d.o.o. | 14-18/24 | 27.2.2024. | 27.2.2025.
Reagensi, izuzev za transfuziju, za zdravstvene ustanove primarnog nivoa zdravstvene zaštite | 404-1-110/23-121 | 60 | Reagensi i potrošni materijal za Insight U500 | 3 | Kontrola za urin trake -negativna | RGN212949 | pakovanje | 2x5ml | ACON | Insight liquid urine control | 550 | 20% | Superlab d.o.o. | 14-18/24 | 27.2.2024. | 27.2.2025.
Reagensi, izuzev za transfuziju, za zdravstvene ustanove primarnog nivoa zdravstvene zaštite | 404-1-110/23-121 | 61 | Reagensi i potrošni materijal za MINDRAY EH 2050B PLUS | 1 | REAGENS A | RGN212950 | pakovanje | 5L | Suzhou Mindray Scientific Co., Ltd. | EH-20 Series Fully Automatic Urinary Sediment Analysis System REAGENT A | 26450 | 20% | Labteh d.o.o. | 14-9/24 | 27.2.2024. | 27.2.2025.
Reagensi, izuzev za transfuziju, za zdravstvene ustanove primarnog nivoa zdravstvene zaštite | 404-1-110/23-121 | 61 | Reagensi i potrošni materijal za MINDRAY EH 2050B PLUS | 2 | REAGENS B | RGN212951 | pakovanje | 5L | Suzhou Mindray Scientific Co., Ltd. | EH-20 Series Fully Automatic Urinary Sediment Analysis System REAGENT B | 26450 | 20% | Labteh d.o.o. | 14-9/24 | 27.2.2024. | 27.2.2025.
Reagensi, izuzev za transfuziju, za zdravstvene ustanove primarnog nivoa zdravstvene zaštite | 404-1-110/23-121 | 61 | Reagensi i potrošni materijal za MINDRAY EH 2050B PLUS | 3 | Probe Cleanser | RGN240070 | komad | 50ml | Shenzhen Mindray Bio-Medical Electronics Co., Ltd. | Probe Cleanser | 1260 | 20% | Labteh d.o.o. | 14-9/24 | 27.2.2024. | 27.2.2025.
Reagensi, izuzev za transfuziju, za zdravstvene ustanove primarnog nivoa zdravstvene zaštite | 404-1-110/23-121 | 61 | Reagensi i potrošni materijal za MINDRAY EH 2050B PLUS | 4 | TRAKICE ZA URIN | RGN212953 | pakovanje | 100 komad | Suzhou Mindray Scientific Co., Ltd. | U-11 Urinalysis Reagent Strips | 1840 | 20% | Labteh d.o.o. | 14-9/24 | 27.2.2024. | 27.2.2025.
Reagensi, izuzev za transfuziju, za zdravstvene ustanove primarnog nivoa zdravstvene zaštite | 404-1-110/23-121 | 62 | Reagensi i potrošni materijal za Urinski čitač traka CYBOW 300 i CYBOW R-600s | 1 | CYBOW 10 M | RGN212954 | pakovanje | 150traka | DFI | CYBOW 10M (a150) | 995.5 | 20% | Promedia d.o.o. | 14-16/24 | 27.2.2024. | 27.2.2025.
Reagensi, izuzev za transfuziju, za zdravstvene ustanove primarnog nivoa zdravstvene zaštite | 404-1-110/23-121 | 62 | Reagensi i potrošni materijal za Urinski čitač traka CYBOW 300 i CYBOW R-600s | 2 | CYBOW 2GK | RGN212955 | pakovanje | 100 traka | DFI | CYBOW 2GK (a100) | 322.3 | 20% | Promedia d.o.o. | 14-16/24 | 27.2.2024. | 27.2.2025.
Reagensi, izuzev za transfuziju, za zdravstvene ustanove primarnog nivoa zdravstvene zaštite | 404-1-110/23-121 | 62 | Reagensi i potrošni materijal za Urinski čitač traka CYBOW 300 i CYBOW R-600s | 3 | Maintenence Kit CYBOW 300 | RGN240071 | pakovanje | 1 | DFI | Maintenence Kit CYBOW 300 | 28140 | 20% | Promedia d.o.o. | 14-16/24 | 27.2.2024. | 27.2.2025.
Reagensi, izuzev za transfuziju, za zdravstvene ustanove primarnog nivoa zdravstvene zaštite | 404-1-110/23-121 | 63 | Reagensi i potrošni materijal za urin analizatore tipa NUA 150, 500, 1000&1500 | 1 | Neocheck 1A | RGN221363 | pakovanje | 100 komada | NeoMedica doo, Niš | NEOCHECK 1A | 2065 | 20% | Neomedica d.o.o. Niš | 14-14/24 | 27.2.2024. | 27.2.2025.
Reagensi, izuzev za transfuziju, za zdravstvene ustanove primarnog nivoa zdravstvene zaštite | 404-1-110/23-121 | 63 | Reagensi i potrošni materijal za urin analizatore tipa NUA 150, 500, 1000&1500 | 2 | Neocheck 10A | RGN212956 | pakovanje | 100 komadа | NeoMedica doo, Niš | NEOCHECK 10A | 1290 | 20% | Neomedica d.o.o. Niš | 14-14/24 | 27.2.2024. | 27.2.2025.
Reagensi, izuzev za transfuziju, za zdravstvene ustanove primarnog nivoa zdravstvene zaštite | 404-1-110/23-121 | 63 | Reagensi i potrošni materijal za urin analizatore tipa NUA 150, 500, 1000&1500 | 3 | Neocheck 11A | RGN232894 | pakovanje | 100 komada | NeoMedica doo, Niš | NEOCHECK 11A | 1490 | 20% | Neomedica d.o.o. Niš | 14-14/24 | 27.2.2024. | 27.2.2025.
Reagensi, izuzev za transfuziju, za zdravstvene ustanove primarnog nivoa zdravstvene zaštite | 404-1-110/23-121 | 63 | Reagensi i potrošni materijal za urin analizatore tipa NUA 150, 500, 1000&1500 | 4 | Urinalysis Tube | RGN240072 | pakovanje | 50 komada | Guangzhou Improve Medical Instruments – Kina | Urinalysis NO Additive Tube | 1350 | 20% | Neomedica d.o.o. Niš | 14-14/24 | 27.2.2024. | 27.2.2025.
Reagensi, izuzev za transfuziju, za zdravstvene ustanove primarnog nivoa zdravstvene zaštite | 404-1-110/23-121 | 63 | Reagensi i potrošni materijal za urin analizatore tipa NUA 150, 500, 1000&1500 | 5 | Urinalysis Tube, Conical | RGN240073 | pakovanje | 50 komada | Guangzhou Improve Medical Instruments – Kina | Urinalysis Preservative Tube | 1350 | 20% | Neomedica d.o.o. Niš | 14-14/24 | 27.2.2024. | 27.2.2025.
Reagensi, izuzev za transfuziju, za zdravstvene ustanove primarnog nivoa zdravstvene zaštite | 404-1-110/23-121 | 63 | Reagensi i potrošni materijal za urin analizatore tipa NUA 150, 500, 1000&1500 | 6 | Urine Collection Container | RGN240074 | pakovanje | 250 komada | Guangzhou Improve Medical Instruments – Kina | Urine Collection Container | 8125 | 20% | Neomedica d.o.o. Niš | 14-14/24 | 27.2.2024. | 27.2.2025.
Reagensi, izuzev za transfuziju, za zdravstvene ustanove primarnog nivoa zdravstvene zaštite | 404-1-110/23-121 | 63 | Reagensi i potrošni materijal za urin analizatore tipa NUA 150, 500, 1000&1500 | 7 | WASH A | RGN221359 | pakovanje | 5 L | NeoMedica doo, Niš | WASH A | 42500 | 20% | Neomedica d.o.o. Niš | 14-14/24 | 27.2.2024. | 27.2.2025.
Reagensi, izuzev za transfuziju, za zdravstvene ustanove primarnog nivoa zdravstvene zaštite | 404-1-110/23-121 | 63 | Reagensi i potrošni materijal za urin analizatore tipa NUA 150, 500, 1000&1500 | 8 | WASH B | RGN221360 | pakovanje | 500 ML | NeoMedica doo, Niš | WASH B | 35770 | 20% | Neomedica d.o.o. Niš | 14-14/24 | 27.2.2024. | 27.2.2025.
Reagensi, izuzev za transfuziju, za zdravstvene ustanove primarnog nivoa zdravstvene zaštite | 404-1-110/23-121 | 63 | Reagensi i potrošni materijal za urin analizatore tipa NUA 150, 500, 1000&1500 | 9 | WASH C | RGN221361 | pakovanje | 100 ML | NeoMedica doo, Niš | WASH C | 31780 | 20% | Neomedica d.o.o. Niš | 14-14/24 | 27.2.2024. | 27.2.2025.
Reagensi, izuzev za transfuziju, za zdravstvene ustanove primarnog nivoa zdravstvene zaštite | 404-1-110/23-121 | 63 | Reagensi i potrošni materijal za urin analizatore tipa NUA 150, 500, 1000&1500 | 10 | DETERGENT US | RGN221362 | pakovanje | 500 ML | NeoMedica doo, Niš | DETERGENT US | 19650 | 20% | Neomedica d.o.o. Niš | 14-14/24 | 27.2.2024. | 27.2.2025.
Reagensi, izuzev za transfuziju, za zdravstvene ustanove primarnog nivoa zdravstvene zaštite | 404-1-110/23-121 | 63 | Reagensi i potrošni materijal za urin analizatore tipa NUA 150, 500, 1000&1500 | 11 | NEO PACK 1 | RGN221364 | pakovanje | 1X40 ML (LEVEL 2) | NeoMedica doo, Niš | NEO PACK 1 | 6100 | 20% | Neomedica d.o.o. Niš | 14-14/24 | 27.2.2024. | 27.2.2025.
Reagensi, izuzev za transfuziju, za zdravstvene ustanove primarnog nivoa zdravstvene zaštite | 404-1-110/23-121 | 63 | Reagensi i potrošni materijal za urin analizatore tipa NUA 150, 500, 1000&1500 | 12 | NEO PACK 1 | RGN221365 | pakovanje | 1X40 ML (LEVEL 3) | NeoMedica doo, Niš | NEO PACK 1 | 8119 | 20% | Neomedica d.o.o. Niš | 14-14/24 | 27.2.2024. | 27.2.2025.
Reagensi, izuzev za transfuziju, za zdravstvene ustanove primarnog nivoa zdravstvene zaštite | 404-1-110/23-121 | 63 | Reagensi i potrošni materijal za urin analizatore tipa NUA 150, 500, 1000&1500 | 13 | NEO PACK 2 | RGN221366 | pakovanje | 1X40 ML | NeoMedica doo, Niš | NEO PACK 2 | 11019 | 20% | Neomedica d.o.o. Niš | 14-14/24 | 27.2.2024. | 27.2.2025.
Reagensi, izuzev za transfuziju, za zdravstvene ustanove primarnog nivoa zdravstvene zaštite | 404-1-110/23-121 | 63 | Reagensi i potrošni materijal za urin analizatore tipa NUA 150, 500, 1000&1500 | 14 | NEO SOLUTIONS PACK CHIP# | RGN221367 | pakovanje | 3X8 ML | NeoMedica doo, Niš | NEO Solutions Pack Chip | 7500 | 20% | Neomedica d.o.o. Niš | 14-14/24 | 27.2.2024. | 27.2.2025.
Reagensi, izuzev za transfuziju, za zdravstvene ustanove primarnog nivoa zdravstvene zaštite | 404-1-110/23-121 | 63 | Reagensi i potrošni materijal za urin analizatore tipa NUA 150, 500, 1000&1500 | 15 | NEO PACK C | RGN221368 | pakovanje | 10X8 ML | NeoMedica doo, Niš | NEO PACK C | 59400 | 20% | Neomedica d.o.o. Niš | 14-14/24 | 27.2.2024. | 27.2.2025.
Reagensi, izuzev za transfuziju, za zdravstvene ustanove primarnog nivoa zdravstvene zaštite | 404-1-110/23-121 | 63 | Reagensi i potrošni materijal za urin analizatore tipa NUA 150, 500, 1000&1500 | 16 | Termo papir | RGN233439 | komad | 1 kom | NeoMedica doo, Niš | Termo papir | 230 | 20% | Neomedica d.o.o. Niš | 14-14/24 | 27.2.2024. | 27.2.2025.
Reagensi, izuzev za transfuziju, za zdravstvene ustanove primarnog nivoa zdravstvene zaštite | 404-1-110/23-121 | 63 | Reagensi i potrošni materijal za urin analizatore tipa NUA 150, 500, 1000&1500 | 17 | Maintenance kit for NUA-500 | RGN240075 | pakovanje | 1 kom | NeoMedica doo, Niš | Maintenance kit for NUA-500 | 54970 | 20% | Neomedica d.o.o. Niš | 14-14/24 | 27.2.2024. | 27.2.2025.
Reagensi, izuzev za transfuziju, za zdravstvene ustanove primarnog nivoa zdravstvene zaštite | 404-1-110/23-121 | 63 | Reagensi i potrošni materijal za urin analizatore tipa NUA 150, 500, 1000&1500 | 18 | Maintenance kit for NUA 1000 & NUA 1500 | RGN240076 | pakovanje | 1 kom | NeoMedica doo, Niš | Maintenance kit for NUA-1000 & NUA-1500 | 235080 | 20% | Neomedica d.o.o. Niš | 14-14/24 | 27.2.2024. | 27.2.2025.
Reagensi, izuzev za transfuziju, za zdravstvene ustanove primarnog nivoa zdravstvene zaštite | 404-1-110/23-121 | 64 | Reagensi i potrošni materijal za CombiScan 500 | 1 | CombiScreen 11SYS PLUS | RGN212957 | pakovanje | 150 komada | Analiticon | Combi Screen 11 SYS | 2500 | 20% | Beohem-3 d.o.o. | 14-2/24 | 27.2.2024. | 27.2.2025.
Reagensi, izuzev za transfuziju, za zdravstvene ustanove primarnog nivoa zdravstvene zaštite | 404-1-110/23-121 | 65 | Reagensi i potrošni materijal za Sysmex UN serije (UC-1000, UC-3500, UF-1500, UF-4000, UF-5000 i UD-10) | 1 | UF-CELLSHEATH (20 L) | RGN212970 | pakovanje | 20 L | Sysmex Corporation Japan | UF-CELLSHEATH 20 L | 24212 | 20% | Yunycom d.o.o. | 14-21/24 | 27.2.2024. | 27.2.2025.
Reagensi, izuzev za transfuziju, za zdravstvene ustanove primarnog nivoa zdravstvene zaštite | 404-1-110/23-121 | 65 | Reagensi i potrošni materijal za Sysmex UN serije (UC-1000, UC-3500, UF-1500, UF-4000, UF-5000 i UD-10) | 2 | UF-CELLPACK SF (2 x 2,1 L) | RGN212971 | pakovanje | 2 x 2,1 L | Sysmex Corporation Japan | UF-CELLPACK SF 2x2,1L | 20176 | 20% | Yunycom d.o.o. | 14-21/24 | 27.2.2024. | 27.2.2025.
Reagensi, izuzev za transfuziju, za zdravstvene ustanove primarnog nivoa zdravstvene zaštite | 404-1-110/23-121 | 65 | Reagensi i potrošni materijal za Sysmex UN serije (UC-1000, UC-3500, UF-1500, UF-4000, UF-5000 i UD-10) | 3 | UF-CELLPACK CR (2 x 2,1 L) | RGN212972 | pakovanje | 2 x 2,1 L | Sysmex Corporation Japan | UF-CELLPACK CR 2x2,1L | 20176 | 20% | Yunycom d.o.o. | 14-21/24 | 27.2.2024. | 27.2.2025.
Reagensi, izuzev za transfuziju, za zdravstvene ustanove primarnog nivoa zdravstvene zaštite | 404-1-110/23-121 | 65 | Reagensi i potrošni materijal za Sysmex UN serije (UC-1000, UC-3500, UF-1500, UF-4000, UF-5000 i UD-10) | 4 | UF-Fluorocell SF (2 x 29 ml) | RGN212973 | pakovanje | 2 x 29 ml | Sysmex Corporation Japan | UF-FLUOROCELL SF 2x 29ml | 30264 | 20% | Yunycom d.o.o. | 14-21/24 | 27.2.2024. | 27.2.2025.
Reagensi, izuzev za transfuziju, za zdravstvene ustanove primarnog nivoa zdravstvene zaštite | 404-1-110/23-121 | 65 | Reagensi i potrošni materijal za Sysmex UN serije (UC-1000, UC-3500, UF-1500, UF-4000, UF-5000 i UD-10) | 5 | UF-Fluorocell CR (2 x 29 ml) | RGN212974 | pakovanje | 2 x 29 ml | Sysmex Corporation Japan | UF-FLUOROCELL CR 2x29ml | 30264 | 20% | Yunycom d.o.o. | 14-21/24 | 27.2.2024. | 27.2.2025.
Reagensi, izuzev za transfuziju, za zdravstvene ustanove primarnog nivoa zdravstvene zaštite | 404-1-110/23-121 | 65 | Reagensi i potrošni materijal za Sysmex UN serije (UC-1000, UC-3500, UF-1500, UF-4000, UF-5000 i UD-10) | 6 | Cellcelan U (50 ml) | RGN212975 | pakovanje | 50 ml | Sysmex Corporation Japan | CELLCLEAN U 50ML | 12106 | 20% | Yunycom d.o.o. | 14-21/24 | 27.2.2024. | 27.2.2025.
Reagensi, izuzev za transfuziju, za zdravstvene ustanove primarnog nivoa zdravstvene zaštite | 404-1-110/23-121 | 65 | Reagensi i potrošni materijal za Sysmex UN serije (UC-1000, UC-3500, UF-1500, UF-4000, UF-5000 i UD-10) | 7 | Meditape UC-9A (10 x 100 strips) | RGN212976 | pakovanje | 10 x 100 traka | Sysmex Corporation Japan | MEDITAPE UC-9A (1000 PCS) | 44421 | 20% | Yunycom d.o.o. | 14-21/24 | 27.2.2024. | 27.2.2025.
Reagensi, izuzev za transfuziju, za zdravstvene ustanove primarnog nivoa zdravstvene zaštite | 404-1-110/23-121 | 65 | Reagensi i potrošni materijal za Sysmex UN serije (UC-1000, UC-3500, UF-1500, UF-4000, UF-5000 i UD-10) | 8 | sG Calibrator (5 x 3 levels a 10 ml) | RGN212977 | pakovanje | 5 x 3 levels a 10 ml | Sysmex Corporation Japan | SG CALIBRATOR 5x (3LEVEL x 10ML) | 41297 | 20% | Yunycom d.o.o. | 14-21/24 | 27.2.2024. | 27.2.2025.
Reagensi, izuzev za transfuziju, za zdravstvene ustanove primarnog nivoa zdravstvene zaštite | 404-1-110/23-121 | 65 | Reagensi i potrošni materijal za Sysmex UN serije (UC-1000, UC-3500, UF-1500, UF-4000, UF-5000 i UD-10) | 9 | UF-Control (2 levels a 30 ml) | RGN212978 | pakovanje | 2 levels a 30 ml | Sysmex Corporation Japan | UF-CONTROL 2X30ML | 44246 | 20% | Yunycom d.o.o. | 14-21/24 | 27.2.2024. | 27.2.2025.
Reagensi, izuzev za transfuziju, za zdravstvene ustanove primarnog nivoa zdravstvene zaštite | 404-1-110/23-121 | 65 | Reagensi i potrošni materijal za Sysmex UN serije (UC-1000, UC-3500, UF-1500, UF-4000, UF-5000 i UD-10) | 10 | UC-Control (3 x 2 levels a 10 ml) | RGN212979 | pakovanje | 3 x 2 levels a 10 ml | Sysmex Corporation Japan | UC-CONTROL 3X2X10ML | 58994 | 20% | Yunycom d.o.o. | 14-21/24 | 27.2.2024. | 27.2.2025.
Reagensi, izuzev za transfuziju, za zdravstvene ustanove primarnog nivoa zdravstvene zaštite | 404-1-110/23-121 | 65 | Reagensi i potrošni materijal za Sysmex UN serije (UC-1000, UC-3500, UF-1500, UF-4000, UF-5000 i UD-10) | 11 | UF-CALIBRATOR 30ML | RGN212980 | pakovanje | 30 ml | Sysmex Corporation Japan | UF-CALIBRATOR 30ML | 43700 | 20% | Yunycom d.o.o. | 14-21/24 | 27.2.2024. | 27.2.2025.
Reagensi, izuzev za transfuziju, za zdravstvene ustanove primarnog nivoa zdravstvene zaštite | 404-1-110/23-121 | 65 | Reagensi i potrošni materijal za Sysmex UN serije (UC-1000, UC-3500, UF-1500, UF-4000, UF-5000 i UD-10) | 12 | SAMPLE CUP CONICAL 4 ML (100 pcs) | RGN212981 | pakovanje | 100 komada | Sysmex Corporation Japan | SAMPLE CUP CONICAL 4 ML (100 pcs) | 2400 | 20% | Yunycom d.o.o. | 14-21/24 | 27.2.2024. | 27.2.2025.
Reagensi, izuzev za transfuziju, za zdravstvene ustanove primarnog nivoa zdravstvene zaštite | 404-1-110/23-121 | 65 | Reagensi i potrošni materijal za Sysmex UN serije (UC-1000, UC-3500, UF-1500, UF-4000, UF-5000 i UD-10) | 13 | MEDITAPE UC-10S (10 x 100 strips) | RGN230336 | pakovanje | 10 x 100 traka | Sysmex Corporation Japan | MEDITAPE UC-10S (1000 PCS) | 39168 | 20% | Yunycom d.o.o. | 14-21/24 | 27.2.2024. | 27.2.2025.
Reagensi, izuzev za transfuziju, za zdravstvene ustanove primarnog nivoa zdravstvene zaštite | 404-1-110/23-121 | 66 | Reagensi i potrosni materijal za Uriscan PRO II | 1 | Trake Uriscan Pro gen 10 par | RGN212988 | pakovanje | 100 | YD DIAGNOSTICS CORP. | URISCAN 10SGL strip | 1784.2 | 20% | Primax d.o.o. | 14-15/24 | 27.2.2024. | 27.2.2025.
Reagensi, izuzev za transfuziju, za zdravstvene ustanove primarnog nivoa zdravstvene zaštite | 404-1-110/23-121 | 67 | Reagensi I potrošni materijal za fizičko hemijski pregled urina najmanje 11 analiza | 1 | Test trake za analizu urina - minimum 11 parametara (bez mikroalbumina) | RGN221478 | komad | komad | DFI | CYBOW 11M | 4.9 | 20% | Promedia d.o.o. | 14-16/24 | 27.2.2024. | 27.2.2025.
Reagensi, izuzev za transfuziju, za zdravstvene ustanove primarnog nivoa zdravstvene zaštite | 404-1-110/23-121 | 68 | Reagensi i potrošni materijal za specifično fizičko hemijsko određivanje urina najmanje 10 analiza | 1 | Test trake za analizu urina - minimum 10 parametara | RGN240846 | komad | komad | DFI | CYBOW 10M | 5.44 | 20% | Promedia d.o.o. | 14-16/24 | 27.2.2024. | 27.2.2025.
Reagensi, izuzev za transfuziju, za zdravstvene ustanove primarnog nivoa zdravstvene zaštite | 404-1-110/23-121 | 69 | Reagensi i potrošni materijal za specifično fizičko hemijsko određivanje urina 2 analize ( glukoza i ketoni ) | 1 | Test trake za analizu urina sa glukoza i ketoni analizom | RGN240847 | komad | komad | DFI | CYBOW 2GK | 2.38 | 20% | Promedia d.o.o. | 14-16/24 | 27.2.2024. | 27.2.2025.
Reagensi, izuzev za transfuziju, za zdravstvene ustanove primarnog nivoa zdravstvene zaštite | 404-1-110/23-121 | 70 | Urin trake sa 11 parametara za urin čitač PKL PPC 100 | 1 | Urin 11P | RGN212994 | pakovanje | 100 test | PARAMEDICAL srl | Urin-11P strisce per urina 11 parametri/urine strips 11 parameters | 3600 | 20% | Mediaktiva d.o.o. | 14-12/24 | 27.2.2024. | 27.2.2025.
Reagensi, izuzev za transfuziju, za zdravstvene ustanove primarnog nivoa zdravstvene zaštite | 404-1-110/23-121 | 71 | Reagensi i potrošni materijal za urinski analizator model AI-Libre Urinalysis System US-1680 / URIT 1000Plus / URIT 500B / URIT US500 | 1 | Sheath for Urine Analyzer S11 | RGN220801 | pakovanje | 20L | Urit Medical Electronik Co., ltd | Sheath for Urine Analyzer S11 | 21890 | 20% | Elta 90 Medical Science d.o.o. | 14-5/24 | 27.2.2024. | 27.2.2025.
Reagensi, izuzev za transfuziju, za zdravstvene ustanove primarnog nivoa zdravstvene zaštite | 404-1-110/23-121 | 71 | Reagensi i potrošni materijal za urinski analizator model AI-Libre Urinalysis System US-1680 / URIT 1000Plus / URIT 500B / URIT US500 | 2 | Detergent D16 | RGN220802 | pakovanje | 35ml | Urit Medical Electronik Co., ltd | Detergent D16 | 21890 | 20% | Elta 90 Medical Science d.o.o. | 14-5/24 | 27.2.2024. | 27.2.2025.
Reagensi, izuzev za transfuziju, za zdravstvene ustanove primarnog nivoa zdravstvene zaštite | 404-1-110/23-121 | 71 | Reagensi i potrošni materijal za urinski analizator model AI-Libre Urinalysis System US-1680 / URIT 1000Plus / URIT 500B / URIT US500 | 3 | Urine Reagent Strips URIT 14FA | RGN220803 | pakovanje | 100 | Urit Medical Electronik Co., ltd | Urine Reagent Strips URIT 14FA | 6160 | 20% | Elta 90 Medical Science d.o.o. | 14-5/24 | 27.2.2024. | 27.2.2025.
Reagensi, izuzev za transfuziju, za zdravstvene ustanove primarnog nivoa zdravstvene zaštite | 404-1-110/23-121 | 71 | Reagensi i potrošni materijal za urinski analizator model AI-Libre Urinalysis System US-1680 / URIT 1000Plus / URIT 500B / URIT US500 | 4 | Urinalysis Control UQ14 | RGN220804 | pakovanje | 3x4,5ml | Urit Medical Electronik Co., ltd | Urinalysis Control UQ14 | 7370 | 20% | Elta 90 Medical Science d.o.o. | 14-5/24 | 27.2.2024. | 27.2.2025.
Reagensi, izuzev za transfuziju, za zdravstvene ustanove primarnog nivoa zdravstvene zaštite | 404-1-110/23-121 | 71 | Reagensi i potrošni materijal za urinski analizator model AI-Libre Urinalysis System US-1680 / URIT 1000Plus / URIT 500B / URIT US500 | 5 | Control Material for Urine Sediment Analyzer QC22 | RGN220805 | pakovanje | 3x4,5ml | Urit Medical Electronik Co., ltd | Control Material for Urine Sediment Analyzer QC22 L1, L2, L3 | 8580 | 20% | Elta 90 Medical Science d.o.o. | 14-5/24 | 27.2.2024. | 27.2.2025.
Reagensi, izuzev za transfuziju, za zdravstvene ustanove primarnog nivoa zdravstvene zaštite | 404-1-110/23-121 | 71 | Reagensi i potrošni materijal za urinski analizator model AI-Libre Urinalysis System US-1680 / URIT 1000Plus / URIT 500B / URIT US500 | 6 | Calibrator for Urine Sediment Analyzer CA21 | RGN220806 | pakovanje | 8ml | Urit Medical Electronik Co., ltd | Calibrator for Urine Sediment Analyzer CA21 | 3800 | 20% | Elta 90 Medical Science d.o.o. | 14-5/24 | 27.2.2024. | 27.2.2025.
Reagensi, izuzev za transfuziju, za zdravstvene ustanove primarnog nivoa zdravstvene zaštite | 404-1-110/23-121 | 71 | Reagensi i potrošni materijal za urinski analizator model AI-Libre Urinalysis System US-1680 / URIT 1000Plus / URIT 500B / URIT US500 | 7 | Calibrator Solution For Urine Analyzer URIT YC 2ST SG | RGN220807 | pakovanje | 2x8ml | Urit Medical Electronik Co., ltd | URIT YC 2ST SG Cal | 10720 | 20% | Elta 90 Medical Science d.o.o. | 14-5/24 | 27.2.2024. | 27.2.2025.
Reagensi, izuzev za transfuziju, za zdravstvene ustanove primarnog nivoa zdravstvene zaštite | 404-1-110/23-121 | 71 | Reagensi i potrošni materijal za urinski analizator model AI-Libre Urinalysis System US-1680 / URIT 1000Plus / URIT 500B / URIT US500 | 8 | Calibrator Solution For Urine Analyzer URIT YC 2ST TURB | RGN230072 | pakovanje | 2x8ml | Urit Medical Electronik Co., ltd | URIT YC 2ST TURB Cal | 10720 | 20% | Elta 90 Medical Science d.o.o. | 14-5/24 | 27.2.2024. | 27.2.2025.
Reagensi, izuzev za transfuziju, za zdravstvene ustanove primarnog nivoa zdravstvene zaštite | 404-1-110/23-121 | 71 | Reagensi i potrošni materijal za urinski analizator model AI-Libre Urinalysis System US-1680 / URIT 1000Plus / URIT 500B / URIT US500 | 9 | Quality Control Solution For Urine Analyzer URIT YQ 3STC SG | RGN220808 | pakovanje | 3x8ml | Urit Medical Electronik Co., ltd | URIT YQ 3STC SG Control | 23430 | 20% | Elta 90 Medical Science d.o.o. | 14-5/24 | 27.2.2024. | 27.2.2025.
Reagensi, izuzev za transfuziju, za zdravstvene ustanove primarnog nivoa zdravstvene zaštite | 404-1-110/23-121 | 71 | Reagensi i potrošni materijal za urinski analizator model AI-Libre Urinalysis System US-1680 / URIT 1000Plus / URIT 500B / URIT US500 | 10 | Quality Control Solution For Urine Analyzer URIT YQ 3STC TURB | RGN230073 | pakovanje | 2x8ml | Urit Medical Electronik Co., ltd | URIT YQ 3STC TURB Control | 23430 | 20% | Elta 90 Medical Science d.o.o. | 14-5/24 | 27.2.2024. | 27.2.2025.
Reagensi, izuzev za transfuziju, za zdravstvene ustanove primarnog nivoa zdravstvene zaštite | 404-1-110/23-121 | 71 | Reagensi i potrošni materijal za urinski analizator model AI-Libre Urinalysis System US-1680 / URIT 1000Plus / URIT 500B / URIT US500 | 11 | Quality Control Solution For Urine Analyzer URIT YQ 3STC COLOR | RGN230074 | pakovanje | 3x8ml | Urit Medical Electronik Co., ltd | URIT YQ 3STC COLOR Control | 23430 | 20% | Elta 90 Medical Science d.o.o. | 14-5/24 | 27.2.2024. | 27.2.2025.
Reagensi, izuzev za transfuziju, za zdravstvene ustanove primarnog nivoa zdravstvene zaštite | 404-1-110/23-121 | 71 | Reagensi i potrošni materijal za urinski analizator model AI-Libre Urinalysis System US-1680 / URIT 1000Plus / URIT 500B / URIT US500 | 12 | Focusing Fluid for Urine Sediment Analyzer URIT FC23 | RGN220809 | pakovanje | 8ml | Urit Medical Electronik Co., ltd | URIT FC23 | 14570 | 20% | Elta 90 Medical Science d.o.o. | 14-5/24 | 27.2.2024. | 27.2.2025.
Reagensi, izuzev za transfuziju, za zdravstvene ustanove primarnog nivoa zdravstvene zaštite | 404-1-110/23-121 | 71 | Reagensi i potrošni materijal za urinski analizator model AI-Libre Urinalysis System US-1680 / URIT 1000Plus / URIT 500B / URIT US500 | 13 | URIT D 11 Detergent A | RGN220810 | pakovanje | 5L | Urit Medical Electronik Co., ltd | URIT D 11 Detergent A | 17600 | 20% | Elta 90 Medical Science d.o.o. | 14-5/24 | 27.2.2024. | 27.2.2025.
Reagensi, izuzev za transfuziju, za zdravstvene ustanove primarnog nivoa zdravstvene zaštite | 404-1-110/23-121 | 71 | Reagensi i potrošni materijal za urinski analizator model AI-Libre Urinalysis System US-1680 / URIT 1000Plus / URIT 500B / URIT US500 | 14 | URIT D 13 Detergent B | RGN220811 | pakovanje | 500ml | Urit Medical Electronik Co., ltd | URIT D 13 Detergent B | 12800 | 20% | Elta 90 Medical Science d.o.o. | 14-5/24 | 27.2.2024. | 27.2.2025.
Reagensi, izuzev za transfuziju, za zdravstvene ustanove primarnog nivoa zdravstvene zaštite | 404-1-110/23-121 | 71 | Reagensi i potrošni materijal za urinski analizator model AI-Libre Urinalysis System US-1680 / URIT 1000Plus / URIT 500B / URIT US500 | 15 | URIT D 14 Detergent C | RGN220812 | pakovanje | 100ml | Urit Medical Electronik Co., ltd | URIT D 14 Detergent C | 18370 | 20% | Elta 90 Medical Science d.o.o. | 14-5/24 | 27.2.2024. | 27.2.2025.
Reagensi, izuzev za transfuziju, za zdravstvene ustanove primarnog nivoa zdravstvene zaštite | 404-1-110/23-121 | 71 | Reagensi i potrošni materijal za urinski analizator model AI-Libre Urinalysis System US-1680 / URIT 1000Plus / URIT 500B / URIT US500 | 16 | Urine Reagent Strips URIT 14G | RGN220813 | pakovanje | 100 | Urit Medical Electronik Co., ltd | Urine Reagent Strips URIT 14G | 3080 | 20% | Elta 90 Medical Science d.o.o. | 14-5/24 | 27.2.2024. | 27.2.2025.
Reagensi, izuzev za transfuziju, za zdravstvene ustanove primarnog nivoa zdravstvene zaštite | 404-1-110/23-121 | 72 | Reagensi i potrošni materijal za aparat Opti CCA-TS/2, Opti Medical | 1 | Calibration gas | RGN213012 | komad | 1 komad | Opti Medical, USA | Gas bottle | 10700 | 20% | Vicor d.o.o. | 14-20/24 | 27.2.2024. | 27.2.2025.
Reagensi, izuzev za transfuziju, za zdravstvene ustanove primarnog nivoa zdravstvene zaštite | 404-1-110/23-121 | 72 | Reagensi i potrošni materijal za aparat Opti CCA-TS/2, Opti Medical | 2 | Opti check, three levels | RGN213013 | pakovanje | 30 komad ampula | Opti Medical, USA | Opti check | 13500 | 20% | Vicor d.o.o. | 14-20/24 | 27.2.2024. | 27.2.2025.
Reagensi, izuzev za transfuziju, za zdravstvene ustanove primarnog nivoa zdravstvene zaštite | 404-1-110/23-121 | 72 | Reagensi i potrošni materijal za aparat Opti CCA-TS/2, Opti Medical | 3 | OPTI CCA E-LYTE tip kasete | RGN213020 | pakovanje | 25 kom | Opti Medical, USA | Opti E-lyte cassette | 16400 | 20% | Vicor d.o.o. | 14-20/24 | 27.2.2024. | 27.2.2025.
Reagensi, izuzev za transfuziju, za zdravstvene ustanove primarnog nivoa zdravstvene zaštite | 404-1-110/23-121 | 72 | Reagensi i potrošni materijal za aparat Opti CCA-TS/2, Opti Medical | 4 | Kapilare za gasne analize | RGN213015 | pakovanje | 100 kapilara | Opti Medical, USA | Comfort sampler kapilare | 10925 | 20% | Vicor d.o.o. | 14-20/24 | 27.2.2024. | 27.2.2025.
Reagensi, izuzev za transfuziju, za zdravstvene ustanove primarnog nivoa zdravstvene zaštite | 404-1-110/23-121 | 72 | Reagensi i potrošni materijal za aparat Opti CCA-TS/2, Opti Medical | 5 | SRC Multy level cassettes | RGN213016 | pakovanje | 1 komad | Opti Medical, USA | SRC Multi level cassete | 8050 | 20% | Vicor d.o.o. | 14-20/24 | 27.2.2024. | 27.2.2025.
Reagensi, izuzev za transfuziju, za zdravstvene ustanove primarnog nivoa zdravstvene zaštite | 404-1-110/23-121 | 72 | Reagensi i potrošni materijal za aparat Opti CCA-TS/2, Opti Medical | 6 | Hb - cal kaseta | RGN213017 | pakovanje | 1 komad | Opti Medical, USA | Hb Cal cass. | 7200 | 20% | Vicor d.o.o. | 14-20/24 | 27.2.2024. | 27.2.2025.
Reagensi, izuzev za transfuziju, za zdravstvene ustanove primarnog nivoa zdravstvene zaštite | 404-1-110/23-121 | 72 | Reagensi i potrošni materijal za aparat Opti CCA-TS/2, Opti Medical | 7 | Špric za gasne analize sa kalcijum balansiranim Li-heparinom | RGN213014 | pakovanje | 100 komada | BD, UK | BD Preset Arterial Blood Collection Syringer | 10925 | 10% | Vicor d.o.o. | 14-20/24 | 27.2.2024. | 27.2.2025.
Reagensi, izuzev za transfuziju, za zdravstvene ustanove primarnog nivoa zdravstvene zaštite | 404-1-110/23-121 | 72 | Reagensi i potrošni materijal za aparat Opti CCA-TS/2, Opti Medical | 8 | Cevčice za E-Lyte kasete | RGN232913 | pakovanje | 25 komada | Opti Medical, USA | Cevčice za E-lyte kasete | 1300 | 20% | Vicor d.o.o. | 14-20/24 | 27.2.2024. | 27.2.2025.
Reagensi, izuzev za transfuziju, za zdravstvene ustanove primarnog nivoa zdravstvene zaštite | 404-1-110/23-121 | 73 | Reagensi i potrošni materijal za gasni analizator model GEM Premier 3000, proizvođač Instrumentation Laboratory | 1 | Термо папир (Gem Premier 3000) | RGN213093 | pakovanje | 1 | Instrumentation Laboratory Co., SAD | PRINTER PAPER GEM 3000 5 Rolls | 7475 | 20% | Makler d.o.o. | 14-11/24 | 27.2.2024. | 27.2.2025.
Reagensi, izuzev za transfuziju, za zdravstvene ustanove primarnog nivoa zdravstvene zaštite | 404-1-110/23-121 | 74 | Reagensi i potrošni materijal za gasni analizator model GEM Premier 3500, proizvođač Instrumentation Laboratory | 1 | GEM cartridge IQM (150 analiza) | RGN213098 | pakovanje | 150 | Instrumentation Laboratory Co., SAD | CART GEM 3/3.5K BG/ISE/GL 150T | 85450.18 | 20% | Makler d.o.o. | 14-11/24 | 27.2.2024. | 27.2.2025.
Reagensi, izuzev za transfuziju, za zdravstvene ustanove primarnog nivoa zdravstvene zaštite | 404-1-110/23-121 | 74 | Reagensi i potrošni materijal za gasni analizator model GEM Premier 3500, proizvođač Instrumentation Laboratory | 2 | ContrIL 9 (Gem Premier 3500) | RGN213102 | pakovanje | 10x3x2ml | Instrumentation Laboratory Co., SAD | CONTRIL 9 | 65895 | 20% | Makler d.o.o. | 14-11/24 | 27.2.2024. | 27.2.2025.
Reagensi, izuzev za transfuziju, za zdravstvene ustanove primarnog nivoa zdravstvene zaštite | 404-1-110/23-121 | 74 | Reagensi i potrošni materijal za gasni analizator model GEM Premier 3500, proizvođač Instrumentation Laboratory | 3 | Термо папир (Gem Premier 3500) | RGN213103 | pakovanje | 1 | Instrumentation Laboratory Co., SAD | PRINTER PAPER GEM 4000 and GEM 3500 | 7475 | 20% | Makler d.o.o. | 14-11/24 | 27.2.2024. | 27.2.2025.
Reagensi, izuzev za transfuziju, za zdravstvene ustanove primarnog nivoa zdravstvene zaštite | 404-1-110/23-121 | 75 | Reagensi za bihemijski analizator Chemray 240 (Rayto) | 1 | Albumin ( BCG ) | RGN214292 | pakovanje | 4 x 100 ml | HUMAN GmbH NEMAČKA | Albumin ( BCG ) | 3800 | 20% | SCOR d.o.o. | 14-17/24 | 27.2.2024. | 27.2.2025.
Reagensi, izuzev za transfuziju, za zdravstvene ustanove primarnog nivoa zdravstvene zaštite | 404-1-110/23-121 | 75 | Reagensi za bihemijski analizator Chemray 240 (Rayto) | 2 | Alfa - Amilaza ( CNPG3) | RGN214293 | pakovanje | 12 x 10 ml | HUMAN GmbH NEMAČKA | Alfa - Amilaza ( CNPG3) | 16100 | 20% | SCOR d.o.o. | 14-17/24 | 27.2.2024. | 27.2.2025.
Reagensi, izuzev za transfuziju, za zdravstvene ustanove primarnog nivoa zdravstvene zaštite | 404-1-110/23-121 | 75 | Reagensi za bihemijski analizator Chemray 240 (Rayto) | 3 | ALP ( AMP BUFFER ) | RGN240077 | pakovanje | 10x10ml | HUMAN GmbH NEMAČKA | ALP ( AMP BUFFER ) | 3200 | 20% | SCOR d.o.o. | 14-17/24 | 27.2.2024. | 27.2.2025.
Reagensi, izuzev za transfuziju, za zdravstvene ustanove primarnog nivoa zdravstvene zaštite | 404-1-110/23-121 | 75 | Reagensi za bihemijski analizator Chemray 240 (Rayto) | 4 | ALT ( IFCC, UV) | RGN214296 | pakovanje | 8x50 ml | HUMAN GmbH NEMAČKA | GPT-ALAT-8x50ml | 4620 | 20% | SCOR d.o.o. | 14-17/24 | 27.2.2024. | 27.2.2025.
Reagensi, izuzev za transfuziju, za zdravstvene ustanove primarnog nivoa zdravstvene zaštite | 404-1-110/23-121 | 75 | Reagensi za bihemijski analizator Chemray 240 (Rayto) | 5 | AST (IFCC, UV) | RGN214298 | pakovanje | 8x50 ml | HUMAN GmbH NEMAČKA | GPT-ALAT-8x50ml | 4620 | 20% | SCOR d.o.o. | 14-17/24 | 27.2.2024. | 27.2.2025.
Reagensi, izuzev za transfuziju, za zdravstvene ustanove primarnog nivoa zdravstvene zaštite | 404-1-110/23-121 | 75 | Reagensi za bihemijski analizator Chemray 240 (Rayto) | 6 | Bilirubin total ( DPD) | RGN214301 | pakovanje | 375 ml | HUMAN GmbH NEMAČKA | Bilirubin total ( DPD) | 6800 | 20% | SCOR d.o.o. | 14-17/24 | 27.2.2024. | 27.2.2025.
Reagensi, izuzev za transfuziju, za zdravstvene ustanove primarnog nivoa zdravstvene zaštite | 404-1-110/23-121 | 75 | Reagensi za bihemijski analizator Chemray 240 (Rayto) | 7 | CK-NAC ( UV, DGKC ) | RGN214303 | pakovanje | 10 x 10 ml | HUMAN GmbH NEMAČKA | CK-NAC ( UV, DGKC ) | 10600 | 20% | SCOR d.o.o. | 14-17/24 | 27.2.2024. | 27.2.2025.
Reagensi, izuzev za transfuziju, za zdravstvene ustanove primarnog nivoa zdravstvene zaštite | 404-1-110/23-121 | 75 | Reagensi za bihemijski analizator Chemray 240 (Rayto) | 8 | CRP – turbidimetric sa kalibratorom | RGN214304 | pakovanje | 2x50 ml | LINEAR Chemicals | CRP – turbidimetric sa kalibratorom | 9000 | 20% | SCOR d.o.o. | 14-17/24 | 27.2.2024. | 27.2.2025.
Reagensi, izuzev za transfuziju, za zdravstvene ustanove primarnog nivoa zdravstvene zaštite | 404-1-110/23-121 | 75 | Reagensi za bihemijski analizator Chemray 240 (Rayto) | 9 | Cuvette Clean | RGN214305 | pakovanje | 6x55 ml | HUMAN GmbH NEMAČKA | Cuvette Clean | 5900 | 20% | SCOR d.o.o. | 14-17/24 | 27.2.2024. | 27.2.2025.
Reagensi, izuzev za transfuziju, za zdravstvene ustanove primarnog nivoa zdravstvene zaštite | 404-1-110/23-121 | 75 | Reagensi za bihemijski analizator Chemray 240 (Rayto) | 10 | Diluent | RGN214306 | pakovanje | 4x20ml | HUMAN GmbH NEMAČKA | Diluent | 6200 | 20% | SCOR d.o.o. | 14-17/24 | 27.2.2024. | 27.2.2025.
Reagensi, izuzev za transfuziju, za zdravstvene ustanove primarnog nivoa zdravstvene zaštite | 404-1-110/23-121 | 75 | Reagensi za bihemijski analizator Chemray 240 (Rayto) | 11 | Fosfor | RGN214308 | pakovanje | 200 ml | HUMAN GmbH NEMAČKA | Fosfor | 2300 | 20% | SCOR d.o.o. | 14-17/24 | 27.2.2024. | 27.2.2025.
Reagensi, izuzev za transfuziju, za zdravstvene ustanove primarnog nivoa zdravstvene zaštite | 404-1-110/23-121 | 75 | Reagensi za bihemijski analizator Chemray 240 (Rayto) | 12 | Gama-GT | RGN214309 | pakovanje | 10 x 10 ml | HUMAN GmbH NEMAČKA | Gama-GT | 4400 | 20% | SCOR d.o.o. | 14-17/24 | 27.2.2024. | 27.2.2025.
Reagensi, izuzev za transfuziju, za zdravstvene ustanove primarnog nivoa zdravstvene zaštite | 404-1-110/23-121 | 75 | Reagensi za bihemijski analizator Chemray 240 (Rayto) | 13 | Gama-GT | RGN214310 | pakovanje | 400 ml | HUMAN GmbH NEMAČKA | Gama-GT | 5600 | 20% | SCOR d.o.o. | 14-17/24 | 27.2.2024. | 27.2.2025.
Reagensi, izuzev za transfuziju, za zdravstvene ustanove primarnog nivoa zdravstvene zaštite | 404-1-110/23-121 | 75 | Reagensi za bihemijski analizator Chemray 240 (Rayto) | 14 | Glukoza | RGN214312 | pakovanje | 400 ml | HUMAN GmbH NEMAČKA | Glukoza | 3100 | 20% | SCOR d.o.o. | 14-17/24 | 27.2.2024. | 27.2.2025.
Reagensi, izuzev za transfuziju, za zdravstvene ustanove primarnog nivoa zdravstvene zaštite | 404-1-110/23-121 | 75 | Reagensi za bihemijski analizator Chemray 240 (Rayto) | 15 | Iron chromazurol | RGN240078 | pakovanje | 2x50ml | LINEAR Chemicals | Iron chromazurol | 4950 | 20% | SCOR d.o.o. | 14-17/24 | 27.2.2024. | 27.2.2025.
Reagensi, izuzev za transfuziju, za zdravstvene ustanove primarnog nivoa zdravstvene zaštite | 404-1-110/23-121 | 75 | Reagensi za bihemijski analizator Chemray 240 (Rayto) | 16 | HDL Holesterol Direktni | RGN214315 | pakovanje | 80 ml | HUMAN GmbH NEMAČKA | HDL Holesterol Direktni | 20800 | 20% | SCOR d.o.o. | 14-17/24 | 27.2.2024. | 27.2.2025.
Reagensi, izuzev za transfuziju, za zdravstvene ustanove primarnog nivoa zdravstvene zaštite | 404-1-110/23-121 | 75 | Reagensi za bihemijski analizator Chemray 240 (Rayto) | 17 | Holesterol ( CHOD-PAP) | RGN214317 | pakovanje | 4 x 100 ml | HUMAN GmbH NEMAČKA | Holesterol ( CHOD-PAP) | 7400 | 20% | SCOR d.o.o. | 14-17/24 | 27.2.2024. | 27.2.2025.
Reagensi, izuzev za transfuziju, za zdravstvene ustanove primarnog nivoa zdravstvene zaštite | 404-1-110/23-121 | 75 | Reagensi za bihemijski analizator Chemray 240 (Rayto) | 18 | Kalcijum ( CPC ) | RGN214318 | pakovanje | 2 x 100 ml | HUMAN GmbH NEMAČKA | Kalcijum ( CPC ) | 5900 | 20% | SCOR d.o.o. | 14-17/24 | 27.2.2024. | 27.2.2025.
Reagensi, izuzev za transfuziju, za zdravstvene ustanove primarnog nivoa zdravstvene zaštite | 404-1-110/23-121 | 75 | Reagensi za bihemijski analizator Chemray 240 (Rayto) | 19 | Kontrolni normalni serum goveđi | RGN214320 | pakovanje | 6 x 5 ml | HUMAN GmbH NEMAČKA | HUMATROL N | 5200 | 20% | SCOR d.o.o. | 14-17/24 | 27.2.2024. | 27.2.2025.
Reagensi, izuzev za transfuziju, za zdravstvene ustanove primarnog nivoa zdravstvene zaštite | 404-1-110/23-121 | 75 | Reagensi za bihemijski analizator Chemray 240 (Rayto) | 20 | LDH ( DGKC) | RGN214322 | pakovanje | 10 x 10 ml | HUMAN GmbH NEMAČKA | LDH ( DGKC) | 3100 | 20% | SCOR d.o.o. | 14-17/24 | 27.2.2024. | 27.2.2025.
Reagensi, izuzev za transfuziju, za zdravstvene ustanove primarnog nivoa zdravstvene zaštite | 404-1-110/23-121 | 75 | Reagensi za bihemijski analizator Chemray 240 (Rayto) | 21 | Mokraćna kiselina | RGN214324 | pakovanje | 4x100 ml | HUMAN GmbH NEMAČKA | Uric acid liqucolor | 6250 | 20% | SCOR d.o.o. | 14-17/24 | 27.2.2024. | 27.2.2025.
Reagensi, izuzev za transfuziju, za zdravstvene ustanove primarnog nivoa zdravstvene zaštite | 404-1-110/23-121 | 75 | Reagensi za bihemijski analizator Chemray 240 (Rayto) | 22 | Multikalibrator | RGN214325 | pakovanje | 4 x 5 ml | HUMAN GmbH NEMAČKA | AUTOCAL | 6700 | 20% | SCOR d.o.o. | 14-17/24 | 27.2.2024. | 27.2.2025.
Reagensi, izuzev za transfuziju, za zdravstvene ustanove primarnog nivoa zdravstvene zaštite | 404-1-110/23-121 | 75 | Reagensi za bihemijski analizator Chemray 240 (Rayto) | 23 | Plasma protein kontrola | RGN214327 | pakovanje | 1 x 2 ml | LINEAR Chemicals | Plasma protein kontrola | 7200 | 20% | SCOR d.o.o. | 14-17/24 | 27.2.2024. | 27.2.2025.
Reagensi, izuzev za transfuziju, za zdravstvene ustanove primarnog nivoa zdravstvene zaštite | 404-1-110/23-121 | 75 | Reagensi za bihemijski analizator Chemray 240 (Rayto) | 24 | Proteini ( Biuret ) | RGN214328 | pakovanje | 4x100 ml | HUMAN GmbH NEMAČKA | Total Proteini liquicolor | 3600 | 20% | SCOR d.o.o. | 14-17/24 | 27.2.2024. | 27.2.2025.
Reagensi, izuzev za transfuziju, za zdravstvene ustanove primarnog nivoa zdravstvene zaštite | 404-1-110/23-121 | 75 | Reagensi za bihemijski analizator Chemray 240 (Rayto) | 25 | Trigliceridi | RGN214331 | pakovanje | 4x100 ml | HUMAN GmbH NEMAČKA | Trigliceridis liqucolor Mono | 12800 | 20% | SCOR d.o.o. | 14-17/24 | 27.2.2024. | 27.2.2025.
Reagensi, izuzev za transfuziju, za zdravstvene ustanove primarnog nivoa zdravstvene zaštite | 404-1-110/23-121 | 75 | Reagensi za bihemijski analizator Chemray 240 (Rayto) | 26 | Urea ( UV) | RGN214333 | pakovanje | 8 x 50 ml | HUMAN GmbH NEMAČKA | Urea ( UV) | 6250 | 20% | SCOR d.o.o. | 14-17/24 | 27.2.2024. | 27.2.2025.
Reagensi, izuzev za transfuziju, za zdravstvene ustanove primarnog nivoa zdravstvene zaštite | 404-1-110/23-121 | 75 | Reagensi za bihemijski analizator Chemray 240 (Rayto) | 27 | Kontrolni normalni serum humani | RGN214336 | pakovanje | 6 x 5 ml | HUMAN GmbH NEMAČKA | Serodos | 10250 | 20% | SCOR d.o.o. | 14-17/24 | 27.2.2024. | 27.2.2025.
Reagensi, izuzev za transfuziju, za zdravstvene ustanove primarnog nivoa zdravstvene zaštite | 404-1-110/23-121 | 75 | Reagensi za bihemijski analizator Chemray 240 (Rayto) | 28 | auto-Creatinine liquicolor | RGN214337 | pakovanje | 250ml | HUMAN GmbH NEMAČKA | auto-Creatinine liquicolor | 5600 | 20% | SCOR d.o.o. | 14-17/24 | 27.2.2024. | 27.2.2025.
Reagensi, izuzev za transfuziju, za zdravstvene ustanove primarnog nivoa zdravstvene zaštite | 404-1-110/23-121 | 75 | Reagensi za bihemijski analizator Chemray 240 (Rayto) | 29 | LDH | RGN214338 | pakovanje | 8 x 50ml | HUMAN GmbH NEMAČKA | LDH | 6750 | 20% | SCOR d.o.o. | 14-17/24 | 27.2.2024. | 27.2.2025.
Reagensi, izuzev za transfuziju, za zdravstvene ustanove primarnog nivoa zdravstvene zaštite | 404-1-110/23-121 | 75 | Reagensi za bihemijski analizator Chemray 240 (Rayto) | 30 | Wash additive | RGN214334 | pakovanje | 4 x 25 ml | HUMAN GmbH NEMAČKA | Wash additive | 5950 | 20% | SCOR d.o.o. | 14-17/24 | 27.2.2024. | 27.2.2025.
Reagensi, izuzev za transfuziju, za zdravstvene ustanove primarnog nivoa zdravstvene zaštite | 404-1-110/23-121 | 75 | Reagensi za bihemijski analizator Chemray 240 (Rayto) | 31 | Kreatinin ( Jaffe ) | RGN214321 | pakovanje | 4 x 100 ml | LINEAR Chemicals | Kreatinin ( Jaffe ) | 5600 | 20% | SCOR d.o.o. | 14-17/24 | 27.2.2024. | 27.2.2025.
Reagensi, izuzev za transfuziju, za zdravstvene ustanove primarnog nivoa zdravstvene zaštite | 404-1-110/23-121 | 75 | Reagensi za bihemijski analizator Chemray 240 (Rayto) | 32 | Tip cleaning kit | RGN214330 | pakovanje | 2 x (4 x 20 ml ) | HUMAN GmbH NEMAČKA | Tip cleaning kit | 5720 | 20% | SCOR d.o.o. | 14-17/24 | 27.2.2024. | 27.2.2025.
Reagensi, izuzev za transfuziju, za zdravstvene ustanove primarnog nivoa zdravstvene zaštite | 404-1-110/23-121 | 75 | Reagensi za bihemijski analizator Chemray 240 (Rayto) | 33 | HbA1c liquidirect | RGN215203 | pakovanje | 40ml | HUMAN GmbH NEMAČKA | HbA1c liquidirect | 37920 | 20% | SCOR d.o.o. | 14-17/24 | 27.2.2024. | 27.2.2025.
Reagensi, izuzev za transfuziju, za zdravstvene ustanove primarnog nivoa zdravstvene zaštite | 404-1-110/23-121 | 75 | Reagensi za bihemijski analizator Chemray 240 (Rayto) | 34 | HbA1,calibrator set | RGN215204 | pakovanje | 4x0,5ml | HUMAN GmbH NEMAČKA | HbA1,calibrator set | 14000 | 20% | SCOR d.o.o. | 14-17/24 | 27.2.2024. | 27.2.2025.
Reagensi, izuzev za transfuziju, za zdravstvene ustanove primarnog nivoa zdravstvene zaštite | 404-1-110/23-121 | 75 | Reagensi za bihemijski analizator Chemray 240 (Rayto) | 35 | HbA1c cont.N/P | RGN233248 | pakovanje | 4x0,5ml | HUMAN GmbH NEMAČKA | HbA1c cont.N/P | 14000 | 20% | SCOR d.o.o. | 14-17/24 | 27.2.2024. | 27.2.2025.
Reagensi, izuzev za transfuziju, za zdravstvene ustanove primarnog nivoa zdravstvene zaštite | 404-1-110/23-121 | 75 | Reagensi za bihemijski analizator Chemray 240 (Rayto) | 36 | Iron liquicolor | RGN233249 | pakovanje | 2x100ml | HUMAN GmbH NEMAČKA | Iron liquicolor | 8400 | 20% | SCOR d.o.o. | 14-17/24 | 27.2.2024. | 27.2.2025.
Reagensi, izuzev za transfuziju, za zdravstvene ustanove primarnog nivoa zdravstvene zaštite | 404-1-110/23-121 | 75 | Reagensi za bihemijski analizator Chemray 240 (Rayto) | 37 | Calcijum Arsenazo | RGN233250 | pakovanje | 2x50ml | LINEAR Chemicals | Calcijum Arsenazo | 3200 | 20% | SCOR d.o.o. | 14-17/24 | 27.2.2024. | 27.2.2025.
Reagensi, izuzev za transfuziju, za zdravstvene ustanove primarnog nivoa zdravstvene zaštite | 404-1-110/23-121 | 75 | Reagensi za bihemijski analizator Chemray 240 (Rayto) | 38 | Auto-Bilirubin-D | RGN214300 | pakovanje | 375ml | HUMAN GmbH NEMAČKA | Auto-Bilirubin-D | 6800 | 20% | SCOR d.o.o. | 14-17/24 | 27.2.2024. | 27.2.2025.
Reagensi, izuzev za transfuziju, za zdravstvene ustanove primarnog nivoa zdravstvene zaštite | 404-1-110/23-121 | 75 | Reagensi za bihemijski analizator Chemray 240 (Rayto) | 39 | Alkaline Phosphatase,DEA buffer | RGN214335 | pakovanje | 8x50ml | HUMAN GmbH NEMAČKA | Alkaline Phosphatase,DEA buffer | 9200 | 20% | SCOR d.o.o. | 14-17/24 | 27.2.2024. | 27.2.2025.
Reagensi, izuzev za transfuziju, za zdravstvene ustanove primarnog nivoa zdravstvene zaštite | 404-1-110/23-121 | 76 | Reagensi za biohemijski analizator Cor-Lyte | 1 | Reagent fluid pack,ISE pack | RGN214392 | pakovanje | 1 komad | Cormay , Poljska | ISE Reagents Pack | 23000 | 20% | Vicor d.o.o. | 14-20/24 | 27.2.2024. | 27.2.2025.
Reagensi, izuzev za transfuziju, za zdravstvene ustanove primarnog nivoa zdravstvene zaštite | 404-1-110/23-121 | 76 | Reagensi za biohemijski analizator Cor-Lyte | 2 | Cleaning solution | RGN214393 | pakovanje | 100 ml | Cormay , Poljska | Cleaning sol | 4200 | 20% | Vicor d.o.o. | 14-20/24 | 27.2.2024. | 27.2.2025.
Reagensi, izuzev za transfuziju, za zdravstvene ustanove primarnog nivoa zdravstvene zaštite | 404-1-110/23-121 | 76 | Reagensi za biohemijski analizator Cor-Lyte | 3 | Conditioner solution | RGN214394 | pakovanje | 100 ml | Cormay , Poljska | Electrode conditioning sol | 4200 | 20% | Vicor d.o.o. | 14-20/24 | 27.2.2024. | 27.2.2025.
Reagensi, izuzev za transfuziju, za zdravstvene ustanove primarnog nivoa zdravstvene zaštite | 404-1-110/23-121 | 76 | Reagensi za biohemijski analizator Cor-Lyte | 4 | Deproteiniser solution | RGN214395 | pakovanje | 100 ml | Cormay , Poljska | Deproteiner sol | 4200 | 20% | Vicor d.o.o. | 14-20/24 | 27.2.2024. | 27.2.2025.
Reagensi, izuzev za transfuziju, za zdravstvene ustanove primarnog nivoa zdravstvene zaštite | 404-1-110/23-121 | 76 | Reagensi za biohemijski analizator Cor-Lyte | 5 | ISE Trol | RGN214396 | pakovanje | (10 x 1,8ml) 3nivoa | Cormay , Poljska | ISE linearity control | 17500 | 20% | Vicor d.o.o. | 14-20/24 | 27.2.2024. | 27.2.2025.
Reagensi, izuzev za transfuziju, za zdravstvene ustanove primarnog nivoa zdravstvene zaštite | 404-1-110/23-121 | 76 | Reagensi za biohemijski analizator Cor-Lyte | 6 | Elektroda za Na ⁺ | RGN214397 | pakovanje | 1 elektroda | Cormay , Poljska | Na electrode | 56000 | 20% | Vicor d.o.o. | 14-20/24 | 27.2.2024. | 27.2.2025.
Reagensi, izuzev za transfuziju, za zdravstvene ustanove primarnog nivoa zdravstvene zaštite | 404-1-110/23-121 | 76 | Reagensi za biohemijski analizator Cor-Lyte | 7 | Elektroda za K ⁺ | RGN214398 | pakovanje | 1 elektroda | Cormay , Poljska | K electrode | 36200 | 20% | Vicor d.o.o. | 14-20/24 | 27.2.2024. | 27.2.2025.
Reagensi, izuzev za transfuziju, za zdravstvene ustanove primarnog nivoa zdravstvene zaštite | 404-1-110/23-121 | 76 | Reagensi za biohemijski analizator Cor-Lyte | 8 | Elektroda za Cl⁻ | RGN214399 | pakovanje | 1 elektroda | Cormay , Poljska | Cl electrode | 36200 | 20% | Vicor d.o.o. | 14-20/24 | 27.2.2024. | 27.2.2025.
Reagensi, izuzev za transfuziju, za zdravstvene ustanove primarnog nivoa zdravstvene zaštite | 404-1-110/23-121 | 76 | Reagensi za biohemijski analizator Cor-Lyte | 9 | Referentna elektroda | RGN214400 | pakovanje | 1 elektroda | Cormay , Poljska | Reference electrode | 30900 | 20% | Vicor d.o.o. | 14-20/24 | 27.2.2024. | 27.2.2025.
Reagensi, izuzev za transfuziju, za zdravstvene ustanove primarnog nivoa zdravstvene zaštite | 404-1-110/23-121 | 77 | Reagensi za biohemijski analizator HUMALYTE PLUS 3 (HUMAN Diagnostics) | 1 | REAGENT PACK HUMALYTE PLUS 3 | RGN214401 | pakovanje | 1000 ml | HUMAN GmbH NEMAČKA | REAGENT PACK HUMALYTE PLUS 3 | 36000 | 20% | SCOR d.o.o. | 14-17/24 | 27.2.2024. | 27.2.2025.
Reagensi, izuzev za transfuziju, za zdravstvene ustanove primarnog nivoa zdravstvene zaštite | 404-1-110/23-121 | 77 | Reagensi za biohemijski analizator HUMALYTE PLUS 3 (HUMAN Diagnostics) | 2 | WEEKLY CLEANING SOLUTION | RGN214402 | pakovanje | 100 ml | HUMAN GmbH NEMAČKA | WEEKLY CLEANING SOLUTION | 5950 | 20% | SCOR d.o.o. | 14-17/24 | 27.2.2024. | 27.2.2025.
Reagensi, izuzev za transfuziju, za zdravstvene ustanove primarnog nivoa zdravstvene zaštite | 404-1-110/23-121 | 77 | Reagensi za biohemijski analizator HUMALYTE PLUS 3 (HUMAN Diagnostics) | 3 | QC SOLUTION | RGN214404 | pakovanje | 100 ml | HUMAN GmbH NEMAČKA | QC SOLUTION | 6200 | 20% | SCOR d.o.o. | 14-17/24 | 27.2.2024. | 27.2.2025.
Reagensi, izuzev za transfuziju, za zdravstvene ustanove primarnog nivoa zdravstvene zaštite | 404-1-110/23-121 | 77 | Reagensi za biohemijski analizator HUMALYTE PLUS 3 (HUMAN Diagnostics) | 4 | NA CONDITIONER | RGN214405 | pakovanje | 100 ml | HUMAN GmbH NEMAČKA | NA CONDITIONER | 7400 | 20% | SCOR d.o.o. | 14-17/24 | 27.2.2024. | 27.2.2025.
Reagensi, izuzev za transfuziju, za zdravstvene ustanove primarnog nivoa zdravstvene zaštite | 404-1-110/23-121 | 77 | Reagensi za biohemijski analizator HUMALYTE PLUS 3 (HUMAN Diagnostics) | 5 | Jon selektivna elektroda za KALIJUM | RGN214406 | komad | 1 komad | HUMAN GmbH NEMAČKA | K - elektroda | 20000 | 20% | SCOR d.o.o. | 14-17/24 | 27.2.2024. | 27.2.2025.
Reagensi, izuzev za transfuziju, za zdravstvene ustanove primarnog nivoa zdravstvene zaštite | 404-1-110/23-121 | 77 | Reagensi za biohemijski analizator HUMALYTE PLUS 3 (HUMAN Diagnostics) | 6 | Jon selektivna elektroda za NATRIJUM | RGN214407 | komad | 1 komad | HUMAN GmbH NEMAČKA | Na - elektroda | 20000 | 20% | SCOR d.o.o. | 14-17/24 | 27.2.2024. | 27.2.2025.
Reagensi, izuzev za transfuziju, za zdravstvene ustanove primarnog nivoa zdravstvene zaštite | 404-1-110/23-121 | 77 | Reagensi za biohemijski analizator HUMALYTE PLUS 3 (HUMAN Diagnostics) | 7 | Jon selektivna elektroda za HLORIDE | RGN214408 | komad | 1 komad | HUMAN GmbH NEMAČKA | Cl - elektroda | 20000 | 20% | SCOR d.o.o. | 14-17/24 | 27.2.2024. | 27.2.2025.
Reagensi, izuzev za transfuziju, za zdravstvene ustanove primarnog nivoa zdravstvene zaštite | 404-1-110/23-121 | 77 | Reagensi za biohemijski analizator HUMALYTE PLUS 3 (HUMAN Diagnostics) | 8 | Referentna elektroda | RGN214409 | komad | 1 komad | HUMAN GmbH NEMAČKA | Referentna elektroda | 20000 | 20% | SCOR d.o.o. | 14-17/24 | 27.2.2024. | 27.2.2025.
Reagensi, izuzev za transfuziju, za zdravstvene ustanove primarnog nivoa zdravstvene zaštite | 404-1-110/23-121 | 77 | Reagensi za biohemijski analizator HUMALYTE PLUS 3 (HUMAN Diagnostics) | 9 | Termo papir | RGN214411 | pakovanje | 1 | HUMAN GmbH NEMAČKA | Termo papir | 8250 | 20% | SCOR d.o.o. | 14-17/24 | 27.2.2024. | 27.2.2025.
Reagensi, izuzev za transfuziju, za zdravstvene ustanove primarnog nivoa zdravstvene zaštite | 404-1-110/23-121 | 77 | Reagensi za biohemijski analizator HUMALYTE PLUS 3 (HUMAN Diagnostics) | 10 | DAILY CLEANING SOLUTION | RGN214403 | pakovanje | 100 ml | HUMAN GmbH NEMAČKA | DAILY CLEANING SOLUTION | 5950 | 20% | SCOR d.o.o. | 14-17/24 | 27.2.2024. | 27.2.2025.
Reagensi, izuzev za transfuziju, za zdravstvene ustanove primarnog nivoa zdravstvene zaštite | 404-1-110/23-121 | 78 | Reagensi za biohemijski analizator A25 i A15 Biosystems | 1 | Alkalna fosfataza IFCC pNPP AMP | RGN214458 | pakovanje | 500 ml | Biosystems | Alkaline phosphatase (ALP) - AMP | 5423 | 20% | Promedia d.o.o. | 14-16/24 | 27.2.2024. | 27.2.2025.
Reagensi, izuzev za transfuziju, za zdravstvene ustanove primarnog nivoa zdravstvene zaštite | 404-1-110/23-121 | 78 | Reagensi za biohemijski analizator A25 i A15 Biosystems | 2 | ALT/GPT IFCC bez piridoksalfosfata | RGN214459 | pakovanje | 500 ml | Biosystems | ALT/GPT | 6193 | 20% | Promedia d.o.o. | 14-16/24 | 27.2.2024. | 27.2.2025.
Reagensi, izuzev za transfuziju, za zdravstvene ustanove primarnog nivoa zdravstvene zaštite | 404-1-110/23-121 | 78 | Reagensi za biohemijski analizator A25 i A15 Biosystems | 3 | AST/GPT IFCC bez piridoksalfosfata. | RGN214462 | pakovanje | 500 ml | Biosystems | AST/GOT | 6193 | 20% | Promedia d.o.o. | 14-16/24 | 27.2.2024. | 27.2.2025.
Reagensi, izuzev za transfuziju, za zdravstvene ustanove primarnog nivoa zdravstvene zaštite | 404-1-110/23-121 | 78 | Reagensi za biohemijski analizator A25 i A15 Biosystems | 4 | Biulirubin ukupni DPD | RGN214464 | pakovanje | 5x50ml | Biosystems | Bilirubin (TOTAL) - A15,A25 | 10659 | 20% | Promedia d.o.o. | 14-16/24 | 27.2.2024. | 27.2.2025.
Reagensi, izuzev za transfuziju, za zdravstvene ustanove primarnog nivoa zdravstvene zaštite | 404-1-110/23-121 | 78 | Reagensi za biohemijski analizator A25 i A15 Biosystems | 5 | Glucosa GHOD PAP | RGN214469 | pakovanje | 1x1000 ml | Biosystems | Glucose | 3693.8 | 20% | Promedia d.o.o. | 14-16/24 | 27.2.2024. | 27.2.2025.
Reagensi, izuzev za transfuziju, za zdravstvene ustanove primarnog nivoa zdravstvene zaštite | 404-1-110/23-121 | 78 | Reagensi za biohemijski analizator A25 i A15 Biosystems | 6 | Holesterol ukupnil GHOD-PAP | RGN214473 | pakovanje | 1x500 ml | Biosystems | Cholesterol | 12144 | 20% | Promedia d.o.o. | 14-16/24 | 27.2.2024. | 27.2.2025.
Reagensi, izuzev za transfuziju, za zdravstvene ustanove primarnog nivoa zdravstvene zaštite | 404-1-110/23-121 | 78 | Reagensi za biohemijski analizator A25 i A15 Biosystems | 7 | Kontrolni serum N | RGN214476 | pakovanje | 5x5 ml | Biosystems | Biochemistry Control Serum Level I | 9365.4 | 20% | Promedia d.o.o. | 14-16/24 | 27.2.2024. | 27.2.2025.
Reagensi, izuzev za transfuziju, za zdravstvene ustanove primarnog nivoa zdravstvene zaštite | 404-1-110/23-121 | 78 | Reagensi za biohemijski analizator A25 i A15 Biosystems | 8 | Kontrolni serum P | RGN214477 | pakovanje | 5x5 ml | Biosystems | Biochemistry Control Serum Level II | 9365.4 | 20% | Promedia d.o.o. | 14-16/24 | 27.2.2024. | 27.2.2025.
Reagensi, izuzev za transfuziju, za zdravstvene ustanove primarnog nivoa zdravstvene zaštite | 404-1-110/23-121 | 78 | Reagensi za biohemijski analizator A25 i A15 Biosystems | 9 | Kreatinin Jaffe bez deproteinizatora | RGN214478 | pakovanje | 1000 ml | Biosystems | Creatinine | 12192.4 | 20% | Promedia d.o.o. | 14-16/24 | 27.2.2024. | 27.2.2025.
Reagensi, izuzev za transfuziju, za zdravstvene ustanove primarnog nivoa zdravstvene zaštite | 404-1-110/23-121 | 78 | Reagensi za biohemijski analizator A25 i A15 Biosystems | 10 | Mokraćna kiselina | RGN214480 | pakovanje | 1x200 ml | Biosystems | Uric acid | 11400.4 | 20% | Promedia d.o.o. | 14-16/24 | 27.2.2024. | 27.2.2025.
Reagensi, izuzev za transfuziju, za zdravstvene ustanove primarnog nivoa zdravstvene zaštite | 404-1-110/23-121 | 78 | Reagensi za biohemijski analizator A25 i A15 Biosystems | 11 | Multikalibrator serum | RGN214481 | pakovanje | 5x5 ml | Biosystems | Biochemistry Calibrator | 9365.4 | 20% | Promedia d.o.o. | 14-16/24 | 27.2.2024. | 27.2.2025.
Reagensi, izuzev za transfuziju, za zdravstvene ustanove primarnog nivoa zdravstvene zaštite | 404-1-110/23-121 | 78 | Reagensi za biohemijski analizator A25 i A15 Biosystems | 12 | Prevecal kontrolni serum (Prevecal program spoljašnje kontrole) | RGN214482 | pakovanje | 12x5 ml | Biosystems | PREVECAL - Human Biochemistry | 30712 | 20% | Promedia d.o.o. | 14-16/24 | 27.2.2024. | 27.2.2025.
Reagensi, izuzev za transfuziju, za zdravstvene ustanove primarnog nivoa zdravstvene zaštite | 404-1-110/23-121 | 78 | Reagensi za biohemijski analizator A25 i A15 Biosystems | 13 | serumske čašice | RGN214484 | pakovanje | 1000 komad | Biosystems | Sample wells BA | 5619.9 | 20% | Promedia d.o.o. | 14-16/24 | 27.2.2024. | 27.2.2025.
Reagensi, izuzev za transfuziju, za zdravstvene ustanove primarnog nivoa zdravstvene zaštite | 404-1-110/23-121 | 78 | Reagensi za biohemijski analizator A25 i A15 Biosystems | 14 | System liquid koncentrat | RGN214485 | pakovanje | 1 L | Biosystems | Concentrated system liquid A15/A25 | 9454.5 | 20% | Promedia d.o.o. | 14-16/24 | 27.2.2024. | 27.2.2025.
Reagensi, izuzev za transfuziju, za zdravstvene ustanove primarnog nivoa zdravstvene zaštite | 404-1-110/23-121 | 78 | Reagensi za biohemijski analizator A25 i A15 Biosystems | 15 | Trigliceridi GOD-PAP | RGN214486 | pakovanje | 1x500 ml | Biosystems | Triglycerides | 14837.9 | 20% | Promedia d.o.o. | 14-16/24 | 27.2.2024. | 27.2.2025.
Reagensi, izuzev za transfuziju, za zdravstvene ustanove primarnog nivoa zdravstvene zaštite | 404-1-110/23-121 | 78 | Reagensi za biohemijski analizator A25 i A15 Biosystems | 16 | Ukupni Proteini -Biuret bez slepe probe | RGN214487 | pakovanje | 1x500 ml | Biosystems | Protein (Total) | 1587.3 | 20% | Promedia d.o.o. | 14-16/24 | 27.2.2024. | 27.2.2025.
Reagensi, izuzev za transfuziju, za zdravstvene ustanove primarnog nivoa zdravstvene zaštite | 404-1-110/23-121 | 78 | Reagensi za biohemijski analizator A25 i A15 Biosystems | 17 | Urea UV ureaza-glut. Dehidrogenaza | RGN214488 | pakovanje | 1x500 ml | Biosystems | Urea UV | 7012.5 | 20% | Promedia d.o.o. | 14-16/24 | 27.2.2024. | 27.2.2025.
Reagensi, izuzev za transfuziju, za zdravstvene ustanove primarnog nivoa zdravstvene zaštite | 404-1-110/23-121 | 78 | Reagensi za biohemijski analizator A25 i A15 Biosystems | 18 | Wash sol. Koncentrat | RGN214489 | pakovanje | 100 ml | Biosystems | Concentrated washing solution A15/A25 | 8048.7 | 20% | Promedia d.o.o. | 14-16/24 | 27.2.2024. | 27.2.2025.
Reagensi, izuzev za transfuziju, za zdravstvene ustanove primarnog nivoa zdravstvene zaštite | 404-1-110/23-121 | 78 | Reagensi za biohemijski analizator A25 i A15 Biosystems | 19 | Reakcioni rotori | RGN214495 | pakovanje | 10 komad | Biosystems | REACTION ROTORS BA | 7058.7 | 20% | Promedia d.o.o. | 14-16/24 | 27.2.2024. | 27.2.2025.
Reagensi, izuzev za transfuziju, za zdravstvene ustanove primarnog nivoa zdravstvene zaštite | 404-1-110/23-121 | 78 | Reagensi za biohemijski analizator A25 i A15 Biosystems | 20 | Albumin (bromcresol green) | RGN214456 | pakovanje | 500 ml | Biosystems | Albumin | 2585 | 20% | Promedia d.o.o. | 14-16/24 | 27.2.2024. | 27.2.2025.
Reagensi, izuzev za transfuziju, za zdravstvene ustanove primarnog nivoa zdravstvene zaštite | 404-1-110/23-121 | 78 | Reagensi za biohemijski analizator A25 i A15 Biosystems | 21 | Alfa amilaza-direct | RGN214457 | pakovanje | 150 ml | Biosystems | Alpha Amylase - direct | 10813 | 20% | Promedia d.o.o. | 14-16/24 | 27.2.2024. | 27.2.2025.
Reagensi, izuzev za transfuziju, za zdravstvene ustanove primarnog nivoa zdravstvene zaštite | 404-1-110/23-121 | 78 | Reagensi za biohemijski analizator A25 i A15 Biosystems | 22 | ASO/CRP kontrola normalna | RGN214460 | pakovanje | 3 ml | Biosystems | Rheumatoid Control Serum ( LEVEL I ) ASO,CRP,RF | 4178.9 | 20% | Promedia d.o.o. | 14-16/24 | 27.2.2024. | 27.2.2025.
Reagensi, izuzev za transfuziju, za zdravstvene ustanove primarnog nivoa zdravstvene zaštite | 404-1-110/23-121 | 78 | Reagensi za biohemijski analizator A25 i A15 Biosystems | 23 | ASO/PCR/P kontrola visok nivo | RGN214461 | pakovanje | 3 ml | Biosystems | Rheumatoid Control Serum (LEVEL II) ASO;CRP;RF | 4178.9 | 20% | Promedia d.o.o. | 14-16/24 | 27.2.2024. | 27.2.2025.
Reagensi, izuzev za transfuziju, za zdravstvene ustanove primarnog nivoa zdravstvene zaštite | 404-1-110/23-121 | 78 | Reagensi za biohemijski analizator A25 i A15 Biosystems | 24 | Bilirubin direkt DPD | RGN214463 | pakovanje | 5x50ml | Biosystems | Bilirubin (DIRECT) - A15,A25 | 10659 | 20% | Promedia d.o.o. | 14-16/24 | 27.2.2024. | 27.2.2025.
Reagensi, izuzev za transfuziju, za zdravstvene ustanove primarnog nivoa zdravstvene zaštite | 404-1-110/23-121 | 78 | Reagensi za biohemijski analizator A25 i A15 Biosystems | 25 | CRP | RGN214466 | pakovanje | 50ml | Biosystems | C-Reactive Protein (CRP) | 8879.2 | 20% | Promedia d.o.o. | 14-16/24 | 27.2.2024. | 27.2.2025.
Reagensi, izuzev za transfuziju, za zdravstvene ustanove primarnog nivoa zdravstvene zaštite | 404-1-110/23-121 | 78 | Reagensi za biohemijski analizator A25 i A15 Biosystems | 26 | Gama GT | RGN214468 | pakovanje | 200 ml | Biosystems | Gamma-GT | 8583.3 | 20% | Promedia d.o.o. | 14-16/24 | 27.2.2024. | 27.2.2025.
Reagensi, izuzev za transfuziju, za zdravstvene ustanove primarnog nivoa zdravstvene zaštite | 404-1-110/23-121 | 78 | Reagensi za biohemijski analizator A25 i A15 Biosystems | 27 | CRP kalibrator | RGN220836 | pakovanje | 1x1ml | Biosystems | CRP/CRPhs standard | 1650 | 20% | Promedia d.o.o. | 14-16/24 | 27.2.2024. | 27.2.2025.
Reagensi, izuzev za transfuziju, za zdravstvene ustanove primarnog nivoa zdravstvene zaštite | 404-1-110/23-121 | 78 | Reagensi za biohemijski analizator A25 i A15 Biosystems | 28 | Kalcium ARS | RGN214474 | pakovanje | 200 ml | Biosystems | Calcium-Arsenazo | 5267.9 | 20% | Promedia d.o.o. | 14-16/24 | 27.2.2024. | 27.2.2025.
Reagensi, izuzev za transfuziju, za zdravstvene ustanove primarnog nivoa zdravstvene zaštite | 404-1-110/23-121 | 78 | Reagensi za biohemijski analizator A25 i A15 Biosystems | 29 | CK-NAC | RGN214465 | pakovanje | 50 ml | Biosystems | Creatine Cinase (CK) | 2307.8 | 20% | Promedia d.o.o. | 14-16/24 | 27.2.2024. | 27.2.2025.
Reagensi, izuzev za transfuziju, za zdravstvene ustanove primarnog nivoa zdravstvene zaštite | 404-1-110/23-121 | 78 | Reagensi za biohemijski analizator A25 i A15 Biosystems | 30 | Holesterol HDL direktni | RGN214471 | pakovanje | 1x80ml | Biosystems | Cholesterol HDL direct | 8252.2 | 20% | Promedia d.o.o. | 14-16/24 | 27.2.2024. | 27.2.2025.
Reagensi, izuzev za transfuziju, za zdravstvene ustanove primarnog nivoa zdravstvene zaštite | 404-1-110/23-121 | 78 | Reagensi za biohemijski analizator A25 i A15 Biosystems | 31 | LDH- piruvat,imidazol supstrat | RGN214479 | pakovanje | 1x200 ml | Biosystems | Lactate Dehydrogenase (LDH) | 5507.7 | 20% | Promedia d.o.o. | 14-16/24 | 27.2.2024. | 27.2.2025.
Reagensi, izuzev za transfuziju, za zdravstvene ustanove primarnog nivoa zdravstvene zaštite | 404-1-110/23-121 | 78 | Reagensi za biohemijski analizator A25 i A15 Biosystems | 32 | Fosfor UV fosfomolibdat | RGN214467 | pakovanje | 170 ml | Biosystems | Phosphorus | 5830 | 20% | Promedia d.o.o. | 14-16/24 | 27.2.2024. | 27.2.2025.
Reagensi, izuzev za transfuziju, za zdravstvene ustanove primarnog nivoa zdravstvene zaštite | 404-1-110/23-121 | 78 | Reagensi za biohemijski analizator A25 i A15 Biosystems | 33 | Holesterol HDL direkt kalibrator | RGN214470 | pakovanje | 1 ml | Biosystems | Cholesterol HDL/LDL Calibrator | 628.1 | 20% | Promedia d.o.o. | 14-16/24 | 27.2.2024. | 27.2.2025.
Reagensi, izuzev za transfuziju, za zdravstvene ustanove primarnog nivoa zdravstvene zaštite | 404-1-110/23-121 | 78 | Reagensi za biohemijski analizator A25 i A15 Biosystems | 34 | Kontrola N za HDL/LDL direkt | RGN214475 | pakovanje | 3x1 ml | Biosystems | Lipid Control Serum Level I | 10850.4 | 20% | Promedia d.o.o. | 14-16/24 | 27.2.2024. | 27.2.2025.
Reagensi, izuzev za transfuziju, za zdravstvene ustanove primarnog nivoa zdravstvene zaštite | 404-1-110/23-121 | 78 | Reagensi za biohemijski analizator A25 i A15 Biosystems | 35 | Kontrola P za HDL/LDL direkt | RGN214490 | pakovanje | 3x1 ml | Biosystems | Lipid Control Serum Level II | 10850.4 | 20% | Promedia d.o.o. | 14-16/24 | 27.2.2024. | 27.2.2025.
Reagensi, izuzev za transfuziju, za zdravstvene ustanove primarnog nivoa zdravstvene zaštite | 404-1-110/23-121 | 78 | Reagensi za biohemijski analizator A25 i A15 Biosystems | 36 | Proteini u urinu , pirogagol crveno, kolorim. | RGN214483 | pakovanje | 200 ml | Biosystems | Protein (URINE+CSF) | 1584 | 20% | Promedia d.o.o. | 14-16/24 | 27.2.2024. | 27.2.2025.
Reagensi, izuzev za transfuziju, za zdravstvene ustanove primarnog nivoa zdravstvene zaštite | 404-1-110/23-121 | 78 | Reagensi za biohemijski analizator A25 i A15 Biosystems | 37 | Kalibrator za proteine u urinu | RGN220837 | pakovanje | 1x5ml | Biosystems | Protein (Urine) Standard | 5280 | 20% | Promedia d.o.o. | 14-16/24 | 27.2.2024. | 27.2.2025.
Reagensi, izuzev za transfuziju, za zdravstvene ustanove primarnog nivoa zdravstvene zaštite | 404-1-110/23-121 | 78 | Reagensi za biohemijski analizator A25 i A15 Biosystems | 38 | Kontrola N za proteine u urinu | RGN214493 | pakovanje | 1x5 ml | Biosystems | Biochemistry Control Urine | 3063.5 | 20% | Promedia d.o.o. | 14-16/24 | 27.2.2024. | 27.2.2025.
Reagensi, izuzev za transfuziju, za zdravstvene ustanove primarnog nivoa zdravstvene zaštite | 404-1-110/23-121 | 78 | Reagensi za biohemijski analizator A25 i A15 Biosystems | 39 | Kontrola P za proteine u urinu | RGN214494 | pakovanje | 1x5 ml | Biosystems | Biochemistry Control Urine Level II | 3055.8 | 20% | Promedia d.o.o. | 14-16/24 | 27.2.2024. | 27.2.2025.
Reagensi, izuzev za transfuziju, za zdravstvene ustanove primarnog nivoa zdravstvene zaštite | 404-1-110/23-121 | 78 | Reagensi za biohemijski analizator A25 i A15 Biosystems | 40 | Albumin | RGN230075 | pakovanje | 1x250ml | Biosystems | Albumin | 2450.8 | 20% | Promedia d.o.o. | 14-16/24 | 27.2.2024. | 27.2.2025.
Reagensi, izuzev za transfuziju, za zdravstvene ustanove primarnog nivoa zdravstvene zaštite | 404-1-110/23-121 | 78 | Reagensi za biohemijski analizator A25 i A15 Biosystems | 41 | Alkalna phosphatase (ALP)-AMP | RGN230076 | pakovanje | 1x200ml | Biosystems | Alkaline phosphatase (ALP) - AMP | 2464.11 | 20% | Promedia d.o.o. | 14-16/24 | 27.2.2024. | 27.2.2025.
Reagensi, izuzev za transfuziju, za zdravstvene ustanove primarnog nivoa zdravstvene zaštite | 404-1-110/23-121 | 78 | Reagensi za biohemijski analizator A25 i A15 Biosystems | 42 | Alkalna phosphatase (ALP)-DEA | RGN230078 | pakovanje | 1x500ml | Biosystems | Alkaline phosphatase (ALP) - DEA | 5423 | 20% | Promedia d.o.o. | 14-16/24 | 27.2.2024. | 27.2.2025.
Reagensi, izuzev za transfuziju, za zdravstvene ustanove primarnog nivoa zdravstvene zaštite | 404-1-110/23-121 | 78 | Reagensi za biohemijski analizator A25 i A15 Biosystems | 43 | C-Reactive Protein (CRP) | RGN230081 | pakovanje | 2x200ml | Biosystems | C-Reactive Protein (CRP) | 27060 | 20% | Promedia d.o.o. | 14-16/24 | 27.2.2024. | 27.2.2025.
Reagensi, izuzev za transfuziju, za zdravstvene ustanove primarnog nivoa zdravstvene zaštite | 404-1-110/23-121 | 78 | Reagensi za biohemijski analizator A25 i A15 Biosystems | 44 | Cholesterol | RGN230083 | pakovanje | 1x200ml | Biosystems | Cholesterol | 5586.24 | 20% | Promedia d.o.o. | 14-16/24 | 27.2.2024. | 27.2.2025.
Reagensi, izuzev za transfuziju, za zdravstvene ustanove primarnog nivoa zdravstvene zaštite | 404-1-110/23-121 | 78 | Reagensi za biohemijski analizator A25 i A15 Biosystems | 45 | Cholesterol | RGN230084 | pakovanje | 1x1000ml | Biosystems | Cholesterol | 19430.4 | 20% | Promedia d.o.o. | 14-16/24 | 27.2.2024. | 27.2.2025.
Reagensi, izuzev za transfuziju, za zdravstvene ustanove primarnog nivoa zdravstvene zaštite | 404-1-110/23-121 | 78 | Reagensi za biohemijski analizator A25 i A15 Biosystems | 46 | Colesterol LDL Direct | RGN230085 | pakovanje | 1x80ml | Biosystems | Cholesterol LDL direct | 13687.3 | 20% | Promedia d.o.o. | 14-16/24 | 27.2.2024. | 27.2.2025.
Reagensi, izuzev za transfuziju, za zdravstvene ustanove primarnog nivoa zdravstvene zaštite | 404-1-110/23-121 | 78 | Reagensi za biohemijski analizator A25 i A15 Biosystems | 47 | Uric Acid | RGN230087 | pakovanje | 1x500ml | Biosystems | Uric Acid | 22800.8 | 20% | Promedia d.o.o. | 14-16/24 | 27.2.2024. | 27.2.2025.
Reagensi, izuzev za transfuziju, za zdravstvene ustanove primarnog nivoa zdravstvene zaštite | 404-1-110/23-121 | 78 | Reagensi za biohemijski analizator A25 i A15 Biosystems | 48 | Protein (Total) | RGN230089 | pakovanje | 1x250ml | Biosystems | Protein (Total) | 3490.3 | 20% | Promedia d.o.o. | 14-16/24 | 27.2.2024. | 27.2.2025.
Reagensi, izuzev za transfuziju, za zdravstvene ustanove primarnog nivoa zdravstvene zaštite | 404-1-110/23-121 | 78 | Reagensi za biohemijski analizator A25 i A15 Biosystems | 49 | Bilirubin (Direct) | RGN230091 | pakovanje | 4x50ml | Biosystems | Bilirubin (DIRECT) | 7619.7 | 20% | Promedia d.o.o. | 14-16/24 | 27.2.2024. | 27.2.2025.
Reagensi, izuzev za transfuziju, za zdravstvene ustanove primarnog nivoa zdravstvene zaštite | 404-1-110/23-121 | 78 | Reagensi za biohemijski analizator A25 i A15 Biosystems | 50 | Iron-Cromazurol B | RGN230094 | pakovanje | 4x50ml | Biosystems | Iron CHROMAZUROL | 3879.7 | 20% | Promedia d.o.o. | 14-16/24 | 27.2.2024. | 27.2.2025.
Reagensi, izuzev za transfuziju, za zdravstvene ustanove primarnog nivoa zdravstvene zaštite | 404-1-110/23-121 | 78 | Reagensi za biohemijski analizator A25 i A15 Biosystems | 51 | Lactate dehydrogenase LDH-IFCC | RGN230095 | pakovanje | 1x200ml | Biosystems | Lactate Dehydrogenase (LDH)-IFCC | 5507.7 | 20% | Promedia d.o.o. | 14-16/24 | 27.2.2024. | 27.2.2025.
Reagensi, izuzev za transfuziju, za zdravstvene ustanove primarnog nivoa zdravstvene zaštite | 404-1-110/23-121 | 78 | Reagensi za biohemijski analizator A25 i A15 Biosystems | 52 | Iron TIBC | RGN230096 | pakovanje | 1X50ml | Biosystems | Iron TIBC | 2860 | 20% | Promedia d.o.o. | 14-16/24 | 27.2.2024. | 27.2.2025.
Reagensi, izuzev za transfuziju, za zdravstvene ustanove primarnog nivoa zdravstvene zaštite | 404-1-110/23-121 | 78 | Reagensi za biohemijski analizator A25 i A15 Biosystems | 53 | Unsaturated Iron Binding Capacity (UIBC) | RGN230097 | pakovanje | 1x50ml | Biosystems | Unsaturated Iron Binding Capacity (UIBC) | 4289.67 | 20% | Promedia d.o.o. | 14-16/24 | 27.2.2024. | 27.2.2025.
Reagensi, izuzev za transfuziju, za zdravstvene ustanove primarnog nivoa zdravstvene zaštite | 404-1-110/23-121 | 78 | Reagensi za biohemijski analizator A25 i A15 Biosystems | 54 | EQA šema Clinical Chemistry (>20p) | RGN240079 | pakovanje | 2x5ml | Qualicont | EQA šema Clinical Chemistry (>20p) | 7448 | 20% | Promedia d.o.o. | 14-16/24 | 27.2.2024. | 27.2.2025.
Reagensi, izuzev za transfuziju, za zdravstvene ustanove primarnog nivoa zdravstvene zaštite | 404-1-110/23-121 | 78 | Reagensi za biohemijski analizator A25 i A15 Biosystems | 55 | Hemoglobin A1C-Direct | RGN240080 | pakovanje | 1x60ml | Biosystems | Hemoglobin A1C-Direct | 36549.7 | 20% | Promedia d.o.o. | 14-16/24 | 27.2.2024. | 27.2.2025.
Reagensi, izuzev za transfuziju, za zdravstvene ustanove primarnog nivoa zdravstvene zaštite | 404-1-110/23-121 | 78 | Reagensi za biohemijski analizator A25 i A15 Biosystems | 56 | Hemoglobin A1c Control (Normal) | RGN240081 | pakovanje | 1x0,5ml | Biosystems | Hemoglobin A1c Control (Normal) | 3781.8 | 20% | Promedia d.o.o. | 14-16/24 | 27.2.2024. | 27.2.2025.
Reagensi, izuzev za transfuziju, za zdravstvene ustanove primarnog nivoa zdravstvene zaštite | 404-1-110/23-121 | 78 | Reagensi za biohemijski analizator A25 i A15 Biosystems | 57 | Hemoglobin A1c Control (Elevated) | RGN240082 | pakovanje | 1x0,5ml | Biosystems | Hemoglobin A1c Control (Elevated) | 3781.8 | 20% | Promedia d.o.o. | 14-16/24 | 27.2.2024. | 27.2.2025.
Reagensi, izuzev za transfuziju, za zdravstvene ustanove primarnog nivoa zdravstvene zaštite | 404-1-110/23-121 | 78 | Reagensi za biohemijski analizator A25 i A15 Biosystems | 58 | HbA1C-Direct Standard | RGN240083 | pakovanje | 4x0,5ml | Biosystems | HbA1C-Direct Standard | 12004.3 | 20% | Promedia d.o.o. | 14-16/24 | 27.2.2024. | 27.2.2025.
Reagensi, izuzev za transfuziju, za zdravstvene ustanove primarnog nivoa zdravstvene zaštite | 404-1-110/23-121 | 78 | Reagensi za biohemijski analizator A25 i A15 Biosystems | 59 | Iron ferrozine | RGN240084 | pakovanje | 4x50ml | Biosystems | Iron ferrozine | 3879.7 | 20% | Promedia d.o.o. | 14-16/24 | 27.2.2024. | 27.2.2025.
Reagensi, izuzev za transfuziju, za zdravstvene ustanove primarnog nivoa zdravstvene zaštite | 404-1-110/23-121 | 78 | Reagensi za biohemijski analizator A25 i A15 Biosystems | 60 | Maintenence Kit A25/A15 | RGN240085 | pakovanje | 1 | Biosystems | Maintenence KIt A25/A15 | 44700 | 20% | Promedia d.o.o. | 14-16/24 | 27.2.2024. | 27.2.2025.
Reagensi, izuzev za transfuziju, za zdravstvene ustanove primarnog nivoa zdravstvene zaštite | 404-1-110/23-121 | 79 | Regensi za biohemijski analizator ADVIA 1800 (SIMENS) | 1 | Wide Range C-Reactive Protein Kalibrator | RGN214496 | pakovanje | 6x1ml | Siemens Healthcare Diagnostics Inc, Tarrytown, SAD | ADVIA Chemistry Wide Range C-Reactive Protein Calibrators | 13056 | 20% | Teamedical d.o.o. | 14-19/24 | 27.2.2024. | 27.2.2025.
Reagensi, izuzev za transfuziju, za zdravstvene ustanove primarnog nivoa zdravstvene zaštite | 404-1-110/23-121 | 79 | Regensi za biohemijski analizator ADVIA 1800 (SIMENS) | 2 | Wide Range C-Reactive Protein (wrCRP) | RGN214497 | pakovanje | 2205 testova | Siemens Healthcare Diagnostics Inc, Tarrytown, SAD | ADVIA Chemistry Wide Range C-Reactive Protein Reagents | 170676 | 20% | Teamedical d.o.o. | 14-19/24 | 27.2.2024. | 27.2.2025.
Reagensi, izuzev za transfuziju, za zdravstvene ustanove primarnog nivoa zdravstvene zaštite | 404-1-110/23-121 | 79 | Regensi za biohemijski analizator ADVIA 1800 (SIMENS) | 3 | Urea | RGN214500 | pakovanje | 4020 testova | Siemens Healthcare Diagnostics Inc, Tarrytown, SAD | ADVIA Chemistry Urea Nitrogen Reagents | 66952 | 20% | Teamedical d.o.o. | 14-19/24 | 27.2.2024. | 27.2.2025.
Reagensi, izuzev za transfuziju, za zdravstvene ustanove primarnog nivoa zdravstvene zaštite | 404-1-110/23-121 | 79 | Regensi za biohemijski analizator ADVIA 1800 (SIMENS) | 4 | Ukupni proteini | RGN214501 | pakovanje | 3400 testova | Siemens Healthcare Diagnostics Inc, Tarrytown, SAD | ADVIA Chemistry Total Protein II Reagents | 10151 | 20% | Teamedical d.o.o. | 14-19/24 | 27.2.2024. | 27.2.2025.
Reagensi, izuzev za transfuziju, za zdravstvene ustanove primarnog nivoa zdravstvene zaštite | 404-1-110/23-121 | 79 | Regensi za biohemijski analizator ADVIA 1800 (SIMENS) | 5 | Ukupni bilirubin | RGN214503 | pakovanje | 2688 testova | Siemens Healthcare Diagnostics Inc, Tarrytown, SAD | ADVIA Chemistry Total Bilirubin_2 Reagents | 23040 | 20% | Teamedical d.o.o. | 14-19/24 | 27.2.2024. | 27.2.2025.
Reagensi, izuzev za transfuziju, za zdravstvene ustanove primarnog nivoa zdravstvene zaštite | 404-1-110/23-121 | 79 | Regensi za biohemijski analizator ADVIA 1800 (SIMENS) | 6 | Trigliceridi | RGN214504 | pakovanje | 1432 testova | Siemens Healthcare Diagnostics Inc, Tarrytown, SAD | ADVIA Chemistry Triglycerides_2 Reagent | 23727 | 20% | Teamedical d.o.o. | 14-19/24 | 27.2.2024. | 27.2.2025.
Reagensi, izuzev za transfuziju, za zdravstvene ustanove primarnog nivoa zdravstvene zaštite | 404-1-110/23-121 | 79 | Regensi za biohemijski analizator ADVIA 1800 (SIMENS) | 7 | Reaget Wash Probe 3 | RGN214512 | pakovanje | 1x500ml | Siemens Healthcare Diagnostics Inc, Tarrytown, SAD | ADVIA Chemistry Reagent Probe Wash 3 | 8213 | 20% | Teamedical d.o.o. | 14-19/24 | 27.2.2024. | 27.2.2025.
Reagensi, izuzev za transfuziju, za zdravstvene ustanove primarnog nivoa zdravstvene zaštite | 404-1-110/23-121 | 79 | Regensi za biohemijski analizator ADVIA 1800 (SIMENS) | 8 | Reaget Wash Probe 2 | RGN214513 | pakovanje | 5x250ml | Siemens Healthcare Diagnostics Inc, Tarrytown, SAD | ADVIA Chemistry Reagent Probe Wash 2 | 17914 | 20% | Teamedical d.o.o. | 14-19/24 | 27.2.2024. | 27.2.2025.
Reagensi, izuzev za transfuziju, za zdravstvene ustanove primarnog nivoa zdravstvene zaštite | 404-1-110/23-121 | 79 | Regensi za biohemijski analizator ADVIA 1800 (SIMENS) | 9 | Reaget Wash Probe 1 | RGN214514 | pakovanje | 5x250ml | Siemens Healthcare Diagnostics Inc, Tarrytown, SAD | ADVIA Chemistry Reagent Probe Wash 1 | 12775 | 20% | Teamedical d.o.o. | 14-19/24 | 27.2.2024. | 27.2.2025.
Reagensi, izuzev za transfuziju, za zdravstvene ustanove primarnog nivoa zdravstvene zaštite | 404-1-110/23-121 | 79 | Regensi za biohemijski analizator ADVIA 1800 (SIMENS) | 10 | Mokraćna kiselina | RGN214516 | pakovanje | 980 testova | Siemens Healthcare Diagnostics Inc, Tarrytown, SAD | ADVIA Chemistry Uric Acid Reagents | 14016 | 20% | Teamedical d.o.o. | 14-19/24 | 27.2.2024. | 27.2.2025.
Reagensi, izuzev za transfuziju, za zdravstvene ustanove primarnog nivoa zdravstvene zaštite | 404-1-110/23-121 | 79 | Regensi za biohemijski analizator ADVIA 1800 (SIMENS) | 11 | LDH P-L | RGN214527 | pakovanje | 1790 testova | Siemens Healthcare Diagnostics Inc, Tarrytown, SAD | ADVIA Chemistry Lactate Dehydrogenase P-L Reagents | 18193 | 20% | Teamedical d.o.o. | 14-19/24 | 27.2.2024. | 27.2.2025.
Reagensi, izuzev za transfuziju, za zdravstvene ustanove primarnog nivoa zdravstvene zaštite | 404-1-110/23-121 | 79 | Regensi za biohemijski analizator ADVIA 1800 (SIMENS) | 12 | Lamp Coolant Aditive | RGN214528 | pakovanje | 1 x 50 ml | Siemens Healthcare Diagnostics Inc, Tarrytown, SAD | Lamp Coolant Aditive | 10228 | 20% | Teamedical d.o.o. | 14-19/24 | 27.2.2024. | 27.2.2025.
Reagensi, izuzev za transfuziju, za zdravstvene ustanove primarnog nivoa zdravstvene zaštite | 404-1-110/23-121 | 79 | Regensi za biohemijski analizator ADVIA 1800 (SIMENS) | 13 | Kreatinin | RGN214530 | pakovanje | 4020 testova | Siemens Healthcare Diagnostics Inc, Tarrytown, SAD | ADVIA Chemistry Creatinine_2 Reagents | 8364 | 20% | Teamedical d.o.o. | 14-19/24 | 27.2.2024. | 27.2.2025.
Reagensi, izuzev za transfuziju, za zdravstvene ustanove primarnog nivoa zdravstvene zaštite | 404-1-110/23-121 | 79 | Regensi za biohemijski analizator ADVIA 1800 (SIMENS) | 14 | Incubation Bath Oil | RGN214538 | pakovanje | 1x2900ml | Siemens Healthcare Diagnostics Inc, Tarrytown, SAD | Incubation Bath Oil | 86494 | 20% | Teamedical d.o.o. | 14-19/24 | 27.2.2024. | 27.2.2025.
Reagensi, izuzev za transfuziju, za zdravstvene ustanove primarnog nivoa zdravstvene zaštite | 404-1-110/23-121 | 79 | Regensi za biohemijski analizator ADVIA 1800 (SIMENS) | 15 | Holesterol | RGN214543 | pakovanje | 2450 testova | Siemens Healthcare Diagnostics Inc, Tarrytown, SAD | ADVIA Chemistry Cholesterol_2 Reagent | 33429 | 20% | Teamedical d.o.o. | 14-19/24 | 27.2.2024. | 27.2.2025.
Reagensi, izuzev za transfuziju, za zdravstvene ustanove primarnog nivoa zdravstvene zaštite | 404-1-110/23-121 | 79 | Regensi za biohemijski analizator ADVIA 1800 (SIMENS) | 16 | HDL/LDL Hol. Kalibrator | RGN233273 | pakovanje | 3 x 0,17 g | Siemens Healthcare Diagnostics Inc, Tarrytown, SAD | ADVIA Chemistry HDL/LDL Cholesterol Calibrator | 9307 | 20% | Teamedical d.o.o. | 14-19/24 | 27.2.2024. | 27.2.2025.
Reagensi, izuzev za transfuziju, za zdravstvene ustanove primarnog nivoa zdravstvene zaštite | 404-1-110/23-121 | 79 | Regensi za biohemijski analizator ADVIA 1800 (SIMENS) | 17 | HDL - holesterol direkt | RGN214546 | pakovanje | 4020 testova | Siemens Healthcare Diagnostics Inc, Tarrytown, SAD | ADVIA Chemistry Direct HDL Cholesterol Reagents | 161532 | 20% | Teamedical d.o.o. | 14-19/24 | 27.2.2024. | 27.2.2025.
Reagensi, izuzev za transfuziju, za zdravstvene ustanove primarnog nivoa zdravstvene zaštite | 404-1-110/23-121 | 79 | Regensi za biohemijski analizator ADVIA 1800 (SIMENS) | 18 | A1c_E kalibrator | RGN214548 | pakovanje | 2 x 2 x 1ml | Siemens Healthcare Diagnostics Inc, Tarrytown, SAD | ADVIA Chemistry Enzymatic Hemoglobin A1c Calibrator | 22874 | 20% | Teamedical d.o.o. | 14-19/24 | 27.2.2024. | 27.2.2025.
Reagensi, izuzev za transfuziju, za zdravstvene ustanove primarnog nivoa zdravstvene zaštite | 404-1-110/23-121 | 79 | Regensi za biohemijski analizator ADVIA 1800 (SIMENS) | 19 | HbA1c enzimska metoda | RGN214549 | pakovanje | 300 testova | Siemens Healthcare Diagnostics Inc, Tarrytown, SAD | ADVIA Chemistry Enzymatic Hemoglobin A1c (A1c_E) Assay | 74410 | 20% | Teamedical d.o.o. | 14-19/24 | 27.2.2024. | 27.2.2025.
Reagensi, izuzev za transfuziju, za zdravstvene ustanove primarnog nivoa zdravstvene zaštite | 404-1-110/23-121 | 79 | Regensi za biohemijski analizator ADVIA 1800 (SIMENS) | 20 | Gvožđe | RGN214551 | pakovanje | 1015 testova | Siemens Healthcare Diagnostics Inc, Tarrytown, SAD | ADVIA Chemistry Iron_2 Reagents | 10567 | 20% | Teamedical d.o.o. | 14-19/24 | 27.2.2024. | 27.2.2025.
Reagensi, izuzev za transfuziju, za zdravstvene ustanove primarnog nivoa zdravstvene zaštite | 404-1-110/23-121 | 79 | Regensi za biohemijski analizator ADVIA 1800 (SIMENS) | 21 | Glukoza (GOD-PAP) | RGN214553 | pakovanje | 2450 testova | Siemens Healthcare Diagnostics Inc, Tarrytown, SAD | ADVIA Chemistry Glucose Oxidase Reagents | 12087 | 20% | Teamedical d.o.o. | 14-19/24 | 27.2.2024. | 27.2.2025.
Reagensi, izuzev za transfuziju, za zdravstvene ustanove primarnog nivoa zdravstvene zaštite | 404-1-110/23-121 | 79 | Regensi za biohemijski analizator ADVIA 1800 (SIMENS) | 22 | GGT | RGN214554 | pakovanje | 980 testova | Siemens Healthcare Diagnostics Inc, Tarrytown, SAD | ADVIA Chemistry Gamma-Glutamyl Transferase Reagents | 10130 | 20% | Teamedical d.o.o. | 14-19/24 | 27.2.2024. | 27.2.2025.
Reagensi, izuzev za transfuziju, za zdravstvene ustanove primarnog nivoa zdravstvene zaštite | 404-1-110/23-121 | 79 | Regensi za biohemijski analizator ADVIA 1800 (SIMENS) | 23 | Enzyme 2 Calibrator | RGN214558 | pakovanje | 6 x 1,5 ml | Siemens Healthcare Diagnostics Inc, Tarrytown, SAD | ADVIA Chemistry Enzyme 2 Calibrator | 35213 | 20% | Teamedical d.o.o. | 14-19/24 | 27.2.2024. | 27.2.2025.
Reagensi, izuzev za transfuziju, za zdravstvene ustanove primarnog nivoa zdravstvene zaštite | 404-1-110/23-121 | 79 | Regensi za biohemijski analizator ADVIA 1800 (SIMENS) | 24 | Enzyme 1 Calibrator | RGN214559 | pakovanje | 6 x 2.5 mL | Siemens Healthcare Diagnostics Inc, Tarrytown, SAD | ADVIA Chemistry Enzyme 1 Calibrator | 70294 | 20% | Teamedical d.o.o. | 14-19/24 | 27.2.2024. | 27.2.2025.
Reagensi, izuzev za transfuziju, za zdravstvene ustanove primarnog nivoa zdravstvene zaštite | 404-1-110/23-121 | 79 | Regensi za biohemijski analizator ADVIA 1800 (SIMENS) | 25 | Čašice | RGN214560 | pakovanje | 1000 | Siemens Healthcare Diagnostics Inc, Tarrytown, SAD | EZEE-NEST Sample Cups | 14148 | 20% | Teamedical d.o.o. | 14-19/24 | 27.2.2024. | 27.2.2025.
Reagensi, izuzev za transfuziju, za zdravstvene ustanove primarnog nivoa zdravstvene zaštite | 404-1-110/23-121 | 79 | Regensi za biohemijski analizator ADVIA 1800 (SIMENS) | 26 | Cuvette Wash Solution | RGN214563 | pakovanje | 1x2000ml | Siemens Healthcare Diagnostics Inc, Tarrytown, SAD | ADVIA Chemistry Cuvette Wash Solution | 9382 | 20% | Teamedical d.o.o. | 14-19/24 | 27.2.2024. | 27.2.2025.
Reagensi, izuzev za transfuziju, za zdravstvene ustanove primarnog nivoa zdravstvene zaštite | 404-1-110/23-121 | 79 | Regensi za biohemijski analizator ADVIA 1800 (SIMENS) | 27 | Cuvette Conditioner | RGN214564 | pakovanje | 1x1000ml | Siemens Healthcare Diagnostics Inc, Tarrytown, SAD | ADVIA Chemistry Cuvette Conditioner | 20564 | 20% | Teamedical d.o.o. | 14-19/24 | 27.2.2024. | 27.2.2025.
Reagensi, izuzev za transfuziju, za zdravstvene ustanove primarnog nivoa zdravstvene zaštite | 404-1-110/23-121 | 79 | Regensi za biohemijski analizator ADVIA 1800 (SIMENS) | 28 | Chemistry Calibrator | RGN233274 | pakovanje | 12 x 0,28 gr za 12 x 3 mL | Siemens Healthcare Diagnostics Inc, Tarrytown, SAD | Advia Chemistry Chemistry Calibrator | 15980 | 20% | Teamedical d.o.o. | 14-19/24 | 27.2.2024. | 27.2.2025.
Reagensi, izuzev za transfuziju, za zdravstvene ustanove primarnog nivoa zdravstvene zaštite | 404-1-110/23-121 | 79 | Regensi za biohemijski analizator ADVIA 1800 (SIMENS) | 29 | Bilirubin direktni | RGN214568 | pakovanje | 520 testova | Siemens Healthcare Diagnostics Inc, Tarrytown, SAD | ADVIA Chemistry Direct Bilirubin_2 Reagents | 6305 | 20% | Teamedical d.o.o. | 14-19/24 | 27.2.2024. | 27.2.2025.
Reagensi, izuzev za transfuziju, za zdravstvene ustanove primarnog nivoa zdravstvene zaštite | 404-1-110/23-121 | 79 | Regensi za biohemijski analizator ADVIA 1800 (SIMENS) | 30 | AST | RGN214570 | pakovanje | 2520 testova | Siemens Healthcare Diagnostics Inc, Tarrytown, SAD | ADVIA Chemistry Aspartate Aminotransferase Reagents | 19841 | 20% | Teamedical d.o.o. | 14-19/24 | 27.2.2024. | 27.2.2025.
Reagensi, izuzev za transfuziju, za zdravstvene ustanove primarnog nivoa zdravstvene zaštite | 404-1-110/23-121 | 79 | Regensi za biohemijski analizator ADVIA 1800 (SIMENS) | 31 | ALT | RGN214575 | pakovanje | 2520 testova | Siemens Healthcare Diagnostics Inc, Tarrytown, SAD | ADVIA Chemistry Alanine Aminotransferase Reagents | 21866 | 20% | Teamedical d.o.o. | 14-19/24 | 27.2.2024. | 27.2.2025.
Reagensi, izuzev za transfuziju, za zdravstvene ustanove primarnog nivoa zdravstvene zaštite | 404-1-110/23-121 | 79 | Regensi za biohemijski analizator ADVIA 1800 (SIMENS) | 32 | ALP kalibrator | RGN214577 | pakovanje | 6 x 1.0 ml | Siemens Healthcare Diagnostics Inc, Tarrytown, SAD | ADVIA Chemistry Alkaline Phosphatase_2 Calibrator | 16972 | 20% | Teamedical d.o.o. | 14-19/24 | 27.2.2024. | 27.2.2025.
Reagensi, izuzev za transfuziju, za zdravstvene ustanove primarnog nivoa zdravstvene zaštite | 404-1-110/23-121 | 79 | Regensi za biohemijski analizator ADVIA 1800 (SIMENS) | 33 | Alkalna fosfataza concetrate | RGN214578 | pakovanje | 7440 testova | Siemens Healthcare Diagnostics Inc, Tarrytown, SAD | ADVIA Chemistry Alkaline Phosphatase_2 Concentrated (ALP_2c) Reagent | 109899 | 20% | Teamedical d.o.o. | 14-19/24 | 27.2.2024. | 27.2.2025.
Reagensi, izuzev za transfuziju, za zdravstvene ustanove primarnog nivoa zdravstvene zaštite | 404-1-110/23-121 | 79 | Regensi za biohemijski analizator ADVIA 1800 (SIMENS) | 34 | Alfa amilaza | RGN214579 | pakovanje | 1225 testova | Siemens Healthcare Diagnostics Inc, Tarrytown, SAD | ADVIA Chemistry Amylase Reagents | 69658 | 20% | Teamedical d.o.o. | 14-19/24 | 27.2.2024. | 27.2.2025.
Reagensi, izuzev za transfuziju, za zdravstvene ustanove primarnog nivoa zdravstvene zaštite | 404-1-110/23-121 | 79 | Regensi za biohemijski analizator ADVIA 1800 (SIMENS) | 35 | Albumin | RGN214580 | pakovanje | 2220 testova | Siemens Healthcare Diagnostics Inc, Tarrytown, SAD | ADVIA Chemistry Albumin Reagent | 5763 | 20% | Teamedical d.o.o. | 14-19/24 | 27.2.2024. | 27.2.2025.
Reagensi, izuzev za transfuziju, za zdravstvene ustanove primarnog nivoa zdravstvene zaštite | 404-1-110/23-121 | 79 | Regensi za biohemijski analizator ADVIA 1800 (SIMENS) | 36 | Lamp halogen | RGN214601 | pakovanje | 1 komad | Siemens Healthcare Diagnostics Inc, Tarrytown, SAD | Lamp Halogen | 36782 | 20% | Teamedical d.o.o. | 14-19/24 | 27.2.2024. | 27.2.2025.
Reagensi, izuzev za transfuziju, za zdravstvene ustanove primarnog nivoa zdravstvene zaštite | 404-1-110/23-121 | 79 | Regensi za biohemijski analizator ADVIA 1800 (SIMENS) | 37 | TIBC | RGN214507 | pakovanje | 400 testova | Siemens Healthcare Diagnostics Inc, Tarrytown, SAD | ADVIA Chemistry Total Iron Binding Capacity Reagents | 44882 | 20% | Teamedical d.o.o. | 14-19/24 | 27.2.2024. | 27.2.2025.
Reagensi, izuzev za transfuziju, za zdravstvene ustanove primarnog nivoa zdravstvene zaštite | 404-1-110/23-121 | 79 | Regensi za biohemijski analizator ADVIA 1800 (SIMENS) | 38 | Kalcium II (ARSENAZO) | RGN214533 | pakovanje | 2030 testova | Siemens Healthcare Diagnostics Inc, Tarrytown, SAD | ADVIA Chemistry Calcium_2 Reagents | 22791 | 20% | Teamedical d.o.o. | 14-19/24 | 27.2.2024. | 27.2.2025.
Reagensi, izuzev za transfuziju, za zdravstvene ustanove primarnog nivoa zdravstvene zaštite | 404-1-110/23-121 | 79 | Regensi za biohemijski analizator ADVIA 1800 (SIMENS) | 39 | ISE Serum Standards | RGN214535 | pakovanje | 2x100ml | Siemens Healthcare Diagnostics Inc, Tarrytown, SAD | ADVIA Chemistry ISE Serum Standard Set | 8709 | 20% | Teamedical d.o.o. | 14-19/24 | 27.2.2024. | 27.2.2025.
Reagensi, izuzev za transfuziju, za zdravstvene ustanove primarnog nivoa zdravstvene zaštite | 404-1-110/23-121 | 79 | Regensi za biohemijski analizator ADVIA 1800 (SIMENS) | 40 | ISE Detergent | RGN214536 | pakovanje | 2x100mL | Siemens Healthcare Diagnostics Inc, Tarrytown, SAD | ADVIA Chemistry ISE Detergent Solution | 21599 | 20% | Teamedical d.o.o. | 14-19/24 | 27.2.2024. | 27.2.2025.
Reagensi, izuzev za transfuziju, za zdravstvene ustanove primarnog nivoa zdravstvene zaštite | 404-1-110/23-121 | 79 | Regensi za biohemijski analizator ADVIA 1800 (SIMENS) | 41 | ISE Buffer | RGN214537 | pakovanje | 1x2000ml | Siemens Healthcare Diagnostics Inc, Tarrytown, SAD | ADVIA Chemistry ISE Buffer | 25170 | 20% | Teamedical d.o.o. | 14-19/24 | 27.2.2024. | 27.2.2025.
Reagensi, izuzev za transfuziju, za zdravstvene ustanove primarnog nivoa zdravstvene zaštite | 404-1-110/23-121 | 79 | Regensi za biohemijski analizator ADVIA 1800 (SIMENS) | 42 | Fosfor | RGN214555 | pakovanje | 2506 testova | Siemens Healthcare Diagnostics Inc, Tarrytown, SAD | ADVIA Chemistry Inorganic Phosphorus Reagents | 16895 | 20% | Teamedical d.o.o. | 14-19/24 | 27.2.2024. | 27.2.2025.
Reagensi, izuzev za transfuziju, za zdravstvene ustanove primarnog nivoa zdravstvene zaštite | 404-1-110/23-121 | 79 | Regensi za biohemijski analizator ADVIA 1800 (SIMENS) | 43 | ToxAmmonia Calibrator | RGN214506 | pakovanje | 6 x 3 mL | Siemens Healthcare Diagnostics Inc, Tarrytown, SAD | ADVIA Chemistry ToxAmmonia Calibrators | 16405 | 20% | Teamedical d.o.o. | 14-19/24 | 27.2.2024. | 27.2.2025.
Reagensi, izuzev za transfuziju, za zdravstvene ustanove primarnog nivoa zdravstvene zaštite | 404-1-110/23-121 | 79 | Regensi za biohemijski analizator ADVIA 1800 (SIMENS) | 44 | Enzyme 3 Calibrator | RGN214557 | pakovanje | 6x2ml | Siemens Healthcare Diagnostics Inc, Tarrytown, SAD | ADVIA Chemistry Enzyme 3 Calibrator | 25913 | 20% | Teamedical d.o.o. | 14-19/24 | 27.2.2024. | 27.2.2025.
Reagensi, izuzev za transfuziju, za zdravstvene ustanove primarnog nivoa zdravstvene zaštite | 404-1-110/23-121 | 79 | Regensi za biohemijski analizator ADVIA 1800 (SIMENS) | 45 | CK NAC | RGN214566 | pakovanje | 1100 testova | Siemens Healthcare Diagnostics Inc, Tarrytown, SAD | ADVIA Chemistry Creatine Kinase Assay | 36997 | 20% | Teamedical d.o.o. | 14-19/24 | 27.2.2024. | 27.2.2025.
Reagensi, izuzev za transfuziju, za zdravstvene ustanove primarnog nivoa zdravstvene zaštite | 404-1-110/23-121 | 79 | Regensi za biohemijski analizator ADVIA 1800 (SIMENS) | 46 | Special chemistry (TIBC) kalibrator | RGN233272 | pakovanje | 10 x 0,85 g | Siemens Healthcare Diagnostics Inc, Tarrytown, SAD | ADVIA Chemistry Special Chemistry Calibrator | 18921 | 20% | Teamedical d.o.o. | 14-19/24 | 27.2.2024. | 27.2.2025.
Reagensi, izuzev za transfuziju, za zdravstvene ustanove primarnog nivoa zdravstvene zaštite | 404-1-110/23-121 | 79 | Regensi za biohemijski analizator ADVIA 1800 (SIMENS) | 47 | LIQUID SPEC. PROT. CAL. | RGN214583 | pakovanje | 6 x 1 ml | Siemens Healthcare Diagnostics Inc, Tarrytown, SAD | ADVIA Chemistry Liquid Specific Protein Calibrators | 41345 | 20% | Teamedical d.o.o. | 14-19/24 | 27.2.2024. | 27.2.2025.
Reagensi, izuzev za transfuziju, za zdravstvene ustanove primarnog nivoa zdravstvene zaštite | 404-1-110/23-121 | 79 | Regensi za biohemijski analizator ADVIA 1800 (SIMENS) | 48 | Kivete, DDT | RGN214611 | komad | 1 segment | Siemens Healthcare Diagnostics Inc, Tarrytown, SAD | Cuvette, DDT, Dilution tray 1 | 17694 | 20% | Teamedical d.o.o. | 14-19/24 | 27.2.2024. | 27.2.2025.
Reagensi, izuzev za transfuziju, za zdravstvene ustanove primarnog nivoa zdravstvene zaštite | 404-1-110/23-121 | 79 | Regensi za biohemijski analizator ADVIA 1800 (SIMENS) | 49 | Kivete, RRV, 1x17, tray 4 | RGN214614 | pakovanje | 1 segment | Siemens Healthcare Diagnostics Inc, Tarrytown, SAD | Cuvette, RRV, Cuvette tray 4 | 19737 | 20% | Teamedical d.o.o. | 14-19/24 | 27.2.2024. | 27.2.2025.
Reagensi, izuzev za transfuziju, za zdravstvene ustanove primarnog nivoa zdravstvene zaštite | 404-1-110/23-121 | 79 | Regensi za biohemijski analizator ADVIA 1800 (SIMENS) | 50 | Maintenance kit | RGN214615 | pakovanje | kit | Siemens Healthcare Diagnostics Inc, Tarrytown, SAD | Maintenance Kit, Advia Chemistry | 276442 | 20% | Teamedical d.o.o. | 14-19/24 | 27.2.2024. | 27.2.2025.
Reagensi, izuzev za transfuziju, za zdravstvene ustanove primarnog nivoa zdravstvene zaštite | 404-1-110/23-121 | 80 | Reagensi za biohemijske analizatore AU480, AU640, AU680, DxC700AU, AU5800 (Beckman Coulter) | 1 | Albumin | RGN214630 | pakovanje | 4 x 29 ml | Beckman Coulter | Albumin | 6249.6 | 20% | Makler d.o.o. | 14-11/24 | 27.2.2024. | 27.2.2025.
Reagensi, izuzev za transfuziju, za zdravstvene ustanove primarnog nivoa zdravstvene zaštite | 404-1-110/23-121 | 80 | Reagensi za biohemijske analizatore AU480, AU640, AU680, DxC700AU, AU5800 (Beckman Coulter) | 2 | Alfa amilaza | RGN214631 | pakovanje | 4 x 40 ml 4 x 10 ml | Beckman Coulter | alfa-Amilaza | 58320 | 20% | Makler d.o.o. | 14-11/24 | 27.2.2024. | 27.2.2025.
Reagensi, izuzev za transfuziju, za zdravstvene ustanove primarnog nivoa zdravstvene zaštite | 404-1-110/23-121 | 80 | Reagensi za biohemijske analizatore AU480, AU640, AU680, DxC700AU, AU5800 (Beckman Coulter) | 3 | ALP | RGN214633 | pakovanje | 4 x 30 ml 4 x 30 ml | Beckman Coulter | ALP | 22568.75 | 20% | Makler d.o.o. | 14-11/24 | 27.2.2024. | 27.2.2025.
Reagensi, izuzev za transfuziju, za zdravstvene ustanove primarnog nivoa zdravstvene zaštite | 404-1-110/23-121 | 80 | Reagensi za biohemijske analizatore AU480, AU640, AU680, DxC700AU, AU5800 (Beckman Coulter) | 4 | ALT | RGN214634 | pakovanje | 4 x 50 ml 4 x 25 ml | Beckman Coulter | ALT | 29752.8 | 20% | Makler d.o.o. | 14-11/24 | 27.2.2024. | 27.2.2025.
Reagensi, izuzev za transfuziju, za zdravstvene ustanove primarnog nivoa zdravstvene zaštite | 404-1-110/23-121 | 80 | Reagensi za biohemijske analizatore AU480, AU640, AU680, DxC700AU, AU5800 (Beckman Coulter) | 5 | AST | RGN214637 | pakovanje | 4 x 25 ml 4 x 25 ml | Beckman Coulter | AST | 28400.4 | 20% | Makler d.o.o. | 14-11/24 | 27.2.2024. | 27.2.2025.
Reagensi, izuzev za transfuziju, za zdravstvene ustanove primarnog nivoa zdravstvene zaštite | 404-1-110/23-121 | 80 | Reagensi za biohemijske analizatore AU480, AU640, AU680, DxC700AU, AU5800 (Beckman Coulter) | 6 | Bilirubin direktni | RGN214641 | pakovanje | 4 x 6 ml 4 x 6 ml | Beckman Coulter | Direct bilirubin | 7406 | 20% | Makler d.o.o. | 14-11/24 | 27.2.2024. | 27.2.2025.
Reagensi, izuzev za transfuziju, za zdravstvene ustanove primarnog nivoa zdravstvene zaštite | 404-1-110/23-121 | 80 | Reagensi za biohemijske analizatore AU480, AU640, AU680, DxC700AU, AU5800 (Beckman Coulter) | 7 | Bilirubin ukupan | RGN214643 | pakovanje | 4 x 15 ml 4 x 15 ml | Beckman Coulter | Total Bilirubin | 19257.6 | 20% | Makler d.o.o. | 14-11/24 | 27.2.2024. | 27.2.2025.
Reagensi, izuzev za transfuziju, za zdravstvene ustanove primarnog nivoa zdravstvene zaštite | 404-1-110/23-121 | 80 | Reagensi za biohemijske analizatore AU480, AU640, AU680, DxC700AU, AU5800 (Beckman Coulter) | 8 | CK NAC | RGN214649 | pakovanje | 4 x 44 ml 4 x 8 ml 4 x 13 ml | Beckman Coulter | CK(NAC) | 58604 | 20% | Makler d.o.o. | 14-11/24 | 27.2.2024. | 27.2.2025.
Reagensi, izuzev za transfuziju, za zdravstvene ustanove primarnog nivoa zdravstvene zaštite | 404-1-110/23-121 | 80 | Reagensi za biohemijske analizatore AU480, AU640, AU680, DxC700AU, AU5800 (Beckman Coulter) | 9 | Control Serum 1 | RGN214652 | pakovanje | 20x5 ml | Beckman Coulter | Control serum 1 | 45045 | 20% | Makler d.o.o. | 14-11/24 | 27.2.2024. | 27.2.2025.
Reagensi, izuzev za transfuziju, za zdravstvene ustanove primarnog nivoa zdravstvene zaštite | 404-1-110/23-121 | 80 | Reagensi za biohemijske analizatore AU480, AU640, AU680, DxC700AU, AU5800 (Beckman Coulter) | 10 | Control Serum 2 | RGN214653 | pakovanje | 20x5 ml | Beckman Coulter | Control serum 2 | 45045 | 20% | Makler d.o.o. | 14-11/24 | 27.2.2024. | 27.2.2025.
Reagensi, izuzev za transfuziju, za zdravstvene ustanove primarnog nivoa zdravstvene zaštite | 404-1-110/23-121 | 80 | Reagensi za biohemijske analizatore AU480, AU640, AU680, DxC700AU, AU5800 (Beckman Coulter) | 11 | CRP | RGN214655 | pakovanje | 4 x 30 ml 4 x 30 ml | Beckman Coulter | CRP latex | 58401.6 | 20% | Makler d.o.o. | 14-11/24 | 27.2.2024. | 27.2.2025.
Reagensi, izuzev za transfuziju, za zdravstvene ustanove primarnog nivoa zdravstvene zaštite | 404-1-110/23-121 | 80 | Reagensi za biohemijske analizatore AU480, AU640, AU680, DxC700AU, AU5800 (Beckman Coulter) | 12 | CRP Latex Calibrator Normal Set | RGN214656 | pakovanje | 5x 2ml | Beckman Coulter | CRP latex Normal calibrator | 47150 | 20% | Makler d.o.o. | 14-11/24 | 27.2.2024. | 27.2.2025.
Reagensi, izuzev za transfuziju, za zdravstvene ustanove primarnog nivoa zdravstvene zaštite | 404-1-110/23-121 | 80 | Reagensi za biohemijske analizatore AU480, AU640, AU680, DxC700AU, AU5800 (Beckman Coulter) | 13 | GGT | RGN214665 | pakovanje | 4 x 40 ml 4 x 40 ml | Beckman Coulter | GGT | 25415 | 20% | Makler d.o.o. | 14-11/24 | 27.2.2024. | 27.2.2025.
Reagensi, izuzev za transfuziju, za zdravstvene ustanove primarnog nivoa zdravstvene zaštite | 404-1-110/23-121 | 80 | Reagensi za biohemijske analizatore AU480, AU640, AU680, DxC700AU, AU5800 (Beckman Coulter) | 14 | Glukoza | RGN214667 | pakovanje | 4 x 25 ml 4 x 12.5 ml | Beckman Coulter | Glucose | 14894.8 | 20% | Makler d.o.o. | 14-11/24 | 27.2.2024. | 27.2.2025.
Reagensi, izuzev za transfuziju, za zdravstvene ustanove primarnog nivoa zdravstvene zaštite | 404-1-110/23-121 | 80 | Reagensi za biohemijske analizatore AU480, AU640, AU680, DxC700AU, AU5800 (Beckman Coulter) | 15 | Gvoždje | RGN214668 | pakovanje | 4 x 15 ml 4 x 15 ml | Beckman Coulter | Iron | 19680 | 20% | Makler d.o.o. | 14-11/24 | 27.2.2024. | 27.2.2025.
Reagensi, izuzev za transfuziju, za zdravstvene ustanove primarnog nivoa zdravstvene zaštite | 404-1-110/23-121 | 80 | Reagensi za biohemijske analizatore AU480, AU640, AU680, DxC700AU, AU5800 (Beckman Coulter) | 16 | HDL Holesterol | RGN214670 | pakovanje | 4 x 27 ml 4 x 9 ml | Beckman Coulter | HDL Cholesterol | 25748.5 | 20% | Makler d.o.o. | 14-11/24 | 27.2.2024. | 27.2.2025.
Reagensi, izuzev za transfuziju, za zdravstvene ustanove primarnog nivoa zdravstvene zaštite | 404-1-110/23-121 | 80 | Reagensi za biohemijske analizatore AU480, AU640, AU680, DxC700AU, AU5800 (Beckman Coulter) | 17 | HDL holesterol kalibrator | RGN214672 | pakovanje | 2x1x3 ml | Beckman Coulter | HDL Cholesterol calibrator | 21965 | 20% | Makler d.o.o. | 14-11/24 | 27.2.2024. | 27.2.2025.
Reagensi, izuzev za transfuziju, za zdravstvene ustanove primarnog nivoa zdravstvene zaštite | 404-1-110/23-121 | 80 | Reagensi za biohemijske analizatore AU480, AU640, AU680, DxC700AU, AU5800 (Beckman Coulter) | 18 | HDL/LDL holesterol kontrolni serum | RGN214673 | pakovanje | 2x3x5 ml | Beckman Coulter | HDL/LDL Cholesterol Control Serum | 20815 | 20% | Makler d.o.o. | 14-11/24 | 27.2.2024. | 27.2.2025.
Reagensi, izuzev za transfuziju, za zdravstvene ustanove primarnog nivoa zdravstvene zaštite | 404-1-110/23-121 | 80 | Reagensi za biohemijske analizatore AU480, AU640, AU680, DxC700AU, AU5800 (Beckman Coulter) | 19 | Holesterol ukupni | RGN214675 | pakovanje | 4 x 22,5 ml | Beckman Coulter | Cholesterol | 39312 | 20% | Makler d.o.o. | 14-11/24 | 27.2.2024. | 27.2.2025.
Reagensi, izuzev za transfuziju, za zdravstvene ustanove primarnog nivoa zdravstvene zaštite | 404-1-110/23-121 | 80 | Reagensi za biohemijske analizatore AU480, AU640, AU680, DxC700AU, AU5800 (Beckman Coulter) | 20 | Kalcijum | RGN214696 | pakovanje | 4 x 15 ml | Beckman Coulter | Calcium Arsenazo | 28658 | 20% | Makler d.o.o. | 14-11/24 | 27.2.2024. | 27.2.2025.
Reagensi, izuzev za transfuziju, za zdravstvene ustanove primarnog nivoa zdravstvene zaštite | 404-1-110/23-121 | 80 | Reagensi za biohemijske analizatore AU480, AU640, AU680, DxC700AU, AU5800 (Beckman Coulter) | 21 | Kreatinin | RGN214699 | pakovanje | 4 x 51 ml 4 x 51 ml | Beckman Coulter | Creatinine | 8370 | 20% | Makler d.o.o. | 14-11/24 | 27.2.2024. | 27.2.2025.
Reagensi, izuzev za transfuziju, za zdravstvene ustanove primarnog nivoa zdravstvene zaštite | 404-1-110/23-121 | 80 | Reagensi za biohemijske analizatore AU480, AU640, AU680, DxC700AU, AU5800 (Beckman Coulter) | 22 | LDH (priruvat-laktat) | RGN214700 | pakovanje | 4 x 50 ml 4 x 25 ml | Beckman Coulter | LDH | 33456 | 20% | Makler d.o.o. | 14-11/24 | 27.2.2024. | 27.2.2025.
Reagensi, izuzev za transfuziju, za zdravstvene ustanove primarnog nivoa zdravstvene zaštite | 404-1-110/23-121 | 80 | Reagensi za biohemijske analizatore AU480, AU640, AU680, DxC700AU, AU5800 (Beckman Coulter) | 23 | Mokraćna kiselina | RGN214706 | pakovanje | 4 x 30 ml 4 x 12,5 ml | Beckman Coulter | Uric acid | 24725 | 20% | Makler d.o.o. | 14-11/24 | 27.2.2024. | 27.2.2025.
Reagensi, izuzev za transfuziju, za zdravstvene ustanove primarnog nivoa zdravstvene zaštite | 404-1-110/23-121 | 80 | Reagensi za biohemijske analizatore AU480, AU640, AU680, DxC700AU, AU5800 (Beckman Coulter) | 24 | Fosfor | RGN214711 | pakovanje | 4 x 15 ml 4 x 15 ml | Beckman Coulter | Inorganic Phosphorus | 14467 | 20% | Makler d.o.o. | 14-11/24 | 27.2.2024. | 27.2.2025.
Reagensi, izuzev za transfuziju, za zdravstvene ustanove primarnog nivoa zdravstvene zaštite | 404-1-110/23-121 | 80 | Reagensi za biohemijske analizatore AU480, AU640, AU680, DxC700AU, AU5800 (Beckman Coulter) | 25 | System Serum kalibrator | RGN214713 | pakovanje | 20x5 ml | Beckman Coulter | System calibrator | 35730 | 20% | Makler d.o.o. | 14-11/24 | 27.2.2024. | 27.2.2025.
Reagensi, izuzev za transfuziju, za zdravstvene ustanove primarnog nivoa zdravstvene zaštite | 404-1-110/23-121 | 80 | Reagensi za biohemijske analizatore AU480, AU640, AU680, DxC700AU, AU5800 (Beckman Coulter) | 26 | Trigliceridi | RGN214716 | pakovanje | 4 x 50 ml 4 x 12.5 ml | Beckman Coulter | Triglyceride | 29986.8 | 20% | Makler d.o.o. | 14-11/24 | 27.2.2024. | 27.2.2025.
Reagensi, izuzev za transfuziju, za zdravstvene ustanove primarnog nivoa zdravstvene zaštite | 404-1-110/23-121 | 80 | Reagensi za biohemijske analizatore AU480, AU640, AU680, DxC700AU, AU5800 (Beckman Coulter) | 27 | UIBC | RGN214717 | pakovanje | 4 x 27ml 4 x 3 ml 4 x 6 ml 4 x 2 ml | Beckman Coulter | UIBC | 18400 | 20% | Makler d.o.o. | 14-11/24 | 27.2.2024. | 27.2.2025.
Reagensi, izuzev za transfuziju, za zdravstvene ustanove primarnog nivoa zdravstvene zaštite | 404-1-110/23-121 | 80 | Reagensi za biohemijske analizatore AU480, AU640, AU680, DxC700AU, AU5800 (Beckman Coulter) | 28 | Ukupni proteini | RGN214718 | pakovanje | 4 x 25 ml 4 x 25 ml | Beckman Coulter | Total protein | 8970 | 20% | Makler d.o.o. | 14-11/24 | 27.2.2024. | 27.2.2025.
Reagensi, izuzev za transfuziju, za zdravstvene ustanove primarnog nivoa zdravstvene zaštite | 404-1-110/23-121 | 80 | Reagensi za biohemijske analizatore AU480, AU640, AU680, DxC700AU, AU5800 (Beckman Coulter) | 29 | Urea | RGN214721 | pakovanje | 4 x 25 ml 4 x 25 ml | Beckman Coulter | Urea | 22530.8 | 20% | Makler d.o.o. | 14-11/24 | 27.2.2024. | 27.2.2025.
Reagensi, izuzev za transfuziju, za zdravstvene ustanove primarnog nivoa zdravstvene zaštite | 404-1-110/23-121 | 80 | Reagensi za biohemijske analizatore AU480, AU640, AU680, DxC700AU, AU5800 (Beckman Coulter) | 30 | Wash solution | RGN214722 | pakovanje | 6x2000 ml | Beckman Coulter | Wash Solution | 30130 | 20% | Makler d.o.o. | 14-11/24 | 27.2.2024. | 27.2.2025.
Reagensi, izuzev za transfuziju, za zdravstvene ustanove primarnog nivoa zdravstvene zaštite | 404-1-110/23-121 | 80 | Reagensi za biohemijske analizatore AU480, AU640, AU680, DxC700AU, AU5800 (Beckman Coulter) | 31 | CRP latex control serum | RGN214747 | pakovanje | 2x2x3 ml | Beckman Coulter | CRP latex Control serum | 59397.5 | 20% | Makler d.o.o. | 14-11/24 | 27.2.2024. | 27.2.2025.
Reagensi, izuzev za transfuziju, za zdravstvene ustanove primarnog nivoa zdravstvene zaštite | 404-1-110/23-121 | 80 | Reagensi za biohemijske analizatore AU480, AU640, AU680, DxC700AU, AU5800 (Beckman Coulter) | 32 | ALP | RGN214632 | pakovanje | 4 x 12 ml 4 x 12 ml | Beckman Coulter | ALP | 8525 | 20% | Makler d.o.o. | 14-11/24 | 27.2.2024. | 27.2.2025.
Reagensi, izuzev za transfuziju, za zdravstvene ustanove primarnog nivoa zdravstvene zaštite | 404-1-110/23-121 | 80 | Reagensi za biohemijske analizatore AU480, AU640, AU680, DxC700AU, AU5800 (Beckman Coulter) | 33 | Bilirubin direktni | RGN214642 | pakovanje | 4 x 20 ml 4 x 20 ml | Beckman Coulter | Direct bilirubin | 25116 | 20% | Makler d.o.o. | 14-11/24 | 27.2.2024. | 27.2.2025.
Reagensi, izuzev za transfuziju, za zdravstvene ustanove primarnog nivoa zdravstvene zaštite | 404-1-110/23-121 | 80 | Reagensi za biohemijske analizatore AU480, AU640, AU680, DxC700AU, AU5800 (Beckman Coulter) | 34 | Bilirubin ukupan | RGN214644 | pakovanje | 4 x 40 ml 4 x 40 ml | Beckman Coulter | Total Bilirubin | 51244.8 | 20% | Makler d.o.o. | 14-11/24 | 27.2.2024. | 27.2.2025.
Reagensi, izuzev za transfuziju, za zdravstvene ustanove primarnog nivoa zdravstvene zaštite | 404-1-110/23-121 | 80 | Reagensi za biohemijske analizatore AU480, AU640, AU680, DxC700AU, AU5800 (Beckman Coulter) | 35 | CK NAC | RGN214648 | pakovanje | 4 x 22 ml 4 x 4 ml 4 x 6 ml | Beckman Coulter | CK(NAC) | 27508 | 20% | Makler d.o.o. | 14-11/24 | 27.2.2024. | 27.2.2025.
Reagensi, izuzev za transfuziju, za zdravstvene ustanove primarnog nivoa zdravstvene zaštite | 404-1-110/23-121 | 80 | Reagensi za biohemijske analizatore AU480, AU640, AU680, DxC700AU, AU5800 (Beckman Coulter) | 36 | GGT | RGN214664 | pakovanje | 4 x 18 ml 4 x 18 ml | Beckman Coulter | GGT | 9913 | 20% | Makler d.o.o. | 14-11/24 | 27.2.2024. | 27.2.2025.
Reagensi, izuzev za transfuziju, za zdravstvene ustanove primarnog nivoa zdravstvene zaštite | 404-1-110/23-121 | 80 | Reagensi za biohemijske analizatore AU480, AU640, AU680, DxC700AU, AU5800 (Beckman Coulter) | 37 | Glukoza | RGN214666 | pakovanje | 4 x 53 ml 4 x 27 ml | Beckman Coulter | Glucose | 31694 | 20% | Makler d.o.o. | 14-11/24 | 27.2.2024. | 27.2.2025.
Reagensi, izuzev za transfuziju, za zdravstvene ustanove primarnog nivoa zdravstvene zaštite | 404-1-110/23-121 | 80 | Reagensi za biohemijske analizatore AU480, AU640, AU680, DxC700AU, AU5800 (Beckman Coulter) | 38 | Hb A1 c | RGN214669 | pakovanje | 2 x 37.5 ml 2 x 7.5 ml 2x34.5 kalibratori | Beckman Coulter | HbA1c | 123625 | 20% | Makler d.o.o. | 14-11/24 | 27.2.2024. | 27.2.2025.
Reagensi, izuzev za transfuziju, za zdravstvene ustanove primarnog nivoa zdravstvene zaštite | 404-1-110/23-121 | 80 | Reagensi za biohemijske analizatore AU480, AU640, AU680, DxC700AU, AU5800 (Beckman Coulter) | 39 | Hemolyzing solution | RGN214674 | pakovanje | 1x1000 ml | Beckman Coulter | Synchron and AU Systems Hemolyzing reagent | 28750 | 20% | Makler d.o.o. | 14-11/24 | 27.2.2024. | 27.2.2025.
Reagensi, izuzev za transfuziju, za zdravstvene ustanove primarnog nivoa zdravstvene zaštite | 404-1-110/23-121 | 80 | Reagensi za biohemijske analizatore AU480, AU640, AU680, DxC700AU, AU5800 (Beckman Coulter) | 40 | Holesterol ukupni | RGN214676 | pakovanje | 4 x 45 ml | Beckman Coulter | Cholesterol | 79056 | 20% | Makler d.o.o. | 14-11/24 | 27.2.2024. | 27.2.2025.
Reagensi, izuzev za transfuziju, za zdravstvene ustanove primarnog nivoa zdravstvene zaštite | 404-1-110/23-121 | 80 | Reagensi za biohemijske analizatore AU480, AU640, AU680, DxC700AU, AU5800 (Beckman Coulter) | 41 | ISE buffer | RGN214684 | pakovanje | 4 x 2000 mL | Beckman Coulter | ISE Buffer | 17199 | 20% | Makler d.o.o. | 14-11/24 | 27.2.2024. | 27.2.2025.
Reagensi, izuzev za transfuziju, za zdravstvene ustanove primarnog nivoa zdravstvene zaštite | 404-1-110/23-121 | 80 | Reagensi za biohemijske analizatore AU480, AU640, AU680, DxC700AU, AU5800 (Beckman Coulter) | 42 | Cleaning Solution | RGN214685 | pakovanje | 6 x 450 mL | Beckman Coulter | Cleaning solution | 16100 | 20% | Makler d.o.o. | 14-11/24 | 27.2.2024. | 27.2.2025.
Reagensi, izuzev za transfuziju, za zdravstvene ustanove primarnog nivoa zdravstvene zaštite | 404-1-110/23-121 | 80 | Reagensi za biohemijske analizatore AU480, AU640, AU680, DxC700AU, AU5800 (Beckman Coulter) | 43 | ISE High Serum Standard | RGN214686 | pakovanje | 4x100 ml | Beckman Coulter | ISE High Serum Standard | 12650 | 20% | Makler d.o.o. | 14-11/24 | 27.2.2024. | 27.2.2025.
Reagensi, izuzev za transfuziju, za zdravstvene ustanove primarnog nivoa zdravstvene zaštite | 404-1-110/23-121 | 80 | Reagensi za biohemijske analizatore AU480, AU640, AU680, DxC700AU, AU5800 (Beckman Coulter) | 44 | ISE Internal Reference solution | RGN214687 | pakovanje | 2 x 25 mL | Beckman Coulter | ISE Internal Reference solution | 10350 | 20% | Makler d.o.o. | 14-11/24 | 27.2.2024. | 27.2.2025.
Reagensi, izuzev za transfuziju, za zdravstvene ustanove primarnog nivoa zdravstvene zaštite | 404-1-110/23-121 | 80 | Reagensi za biohemijske analizatore AU480, AU640, AU680, DxC700AU, AU5800 (Beckman Coulter) | 45 | ISE Low Serum Standard | RGN214689 | pakovanje | 4x100ml | Beckman Coulter | ISE Low Serum Standard | 12650 | 20% | Makler d.o.o. | 14-11/24 | 27.2.2024. | 27.2.2025.
Reagensi, izuzev za transfuziju, za zdravstvene ustanove primarnog nivoa zdravstvene zaštite | 404-1-110/23-121 | 80 | Reagensi za biohemijske analizatore AU480, AU640, AU680, DxC700AU, AU5800 (Beckman Coulter) | 46 | ISE Mid Standard | RGN214690 | pakovanje | 4 x 2000 mL | Beckman Coulter | ISE MID Standard | 18216 | 20% | Makler d.o.o. | 14-11/24 | 27.2.2024. | 27.2.2025.
Reagensi, izuzev za transfuziju, za zdravstvene ustanove primarnog nivoa zdravstvene zaštite | 404-1-110/23-121 | 80 | Reagensi za biohemijske analizatore AU480, AU640, AU680, DxC700AU, AU5800 (Beckman Coulter) | 47 | ISE Na/K Selectivity Check | RGN214691 | pakovanje | 2 x 25 mL | Beckman Coulter | ISE Na+/K+ Selectivity Check | 10350 | 20% | Makler d.o.o. | 14-11/24 | 27.2.2024. | 27.2.2025.
Reagensi, izuzev za transfuziju, za zdravstvene ustanove primarnog nivoa zdravstvene zaštite | 404-1-110/23-121 | 80 | Reagensi za biohemijske analizatore AU480, AU640, AU680, DxC700AU, AU5800 (Beckman Coulter) | 48 | ISE Reference solution | RGN214692 | pakovanje | 4 x 1000 mL | Beckman Coulter | ISE Reference solution | 22791.6 | 20% | Makler d.o.o. | 14-11/24 | 27.2.2024. | 27.2.2025.
Reagensi, izuzev za transfuziju, za zdravstvene ustanove primarnog nivoa zdravstvene zaštite | 404-1-110/23-121 | 80 | Reagensi za biohemijske analizatore AU480, AU640, AU680, DxC700AU, AU5800 (Beckman Coulter) | 49 | ITA kontrola nivo 2 | RGN214694 | pakovanje | 6x2ml | Beckman Coulter | ITA Control serum 2 | 46000 | 20% | Makler d.o.o. | 14-11/24 | 27.2.2024. | 27.2.2025.
Reagensi, izuzev za transfuziju, za zdravstvene ustanove primarnog nivoa zdravstvene zaštite | 404-1-110/23-121 | 80 | Reagensi za biohemijske analizatore AU480, AU640, AU680, DxC700AU, AU5800 (Beckman Coulter) | 50 | Mokraćna kiselina | RGN214707 | pakovanje | 4 x 12 ml 4 x 5 ml | Beckman Coulter | Uric acid | 9890 | 20% | Makler d.o.o. | 14-11/24 | 27.2.2024. | 27.2.2025.
Reagensi, izuzev za transfuziju, za zdravstvene ustanove primarnog nivoa zdravstvene zaštite | 404-1-110/23-121 | 80 | Reagensi za biohemijske analizatore AU480, AU640, AU680, DxC700AU, AU5800 (Beckman Coulter) | 51 | Urea | RGN214720 | pakovanje | 4 x 53 ml 4 x 53 ml | Beckman Coulter | Urea | 44698.2 | 20% | Makler d.o.o. | 14-11/24 | 27.2.2024. | 27.2.2025.
Reagensi, izuzev za transfuziju, za zdravstvene ustanove primarnog nivoa zdravstvene zaštite | 404-1-110/23-121 | 80 | Reagensi za biohemijske analizatore AU480, AU640, AU680, DxC700AU, AU5800 (Beckman Coulter) | 52 | CRP Latex, calibrator HIGHLY SENSITIVE | RGN214657 | pakovanje | 5 x 2ml | Beckman Coulter | CRP latex Highly Sensitive calibrator | 26450 | 20% | Makler d.o.o. | 14-11/24 | 27.2.2024. | 27.2.2025.
Reagensi, izuzev za transfuziju, za zdravstvene ustanove primarnog nivoa zdravstvene zaštite | 404-1-110/23-121 | 80 | Reagensi za biohemijske analizatore AU480, AU640, AU680, DxC700AU, AU5800 (Beckman Coulter) | 53 | Čašice a 3 ml | RGN214659 | pakovanje | 500 komad | Instrumentation Laboratory | Sample cups (3 mL) | 7636 | 20% | Makler d.o.o. | 14-11/24 | 27.2.2024. | 27.2.2025.
Reagensi, izuzev za transfuziju, za zdravstvene ustanove primarnog nivoa zdravstvene zaštite | 404-1-110/23-121 | 80 | Reagensi za biohemijske analizatore AU480, AU640, AU680, DxC700AU, AU5800 (Beckman Coulter) | 54 | HDL Holesterol | RGN214671 | pakovanje | 4 x 51,3 ml 4 x 17,1 ml | Beckman Coulter | HDL Cholesterol | 48495.5 | 20% | Makler d.o.o. | 14-11/24 | 27.2.2024. | 27.2.2025.
Reagensi, izuzev za transfuziju, za zdravstvene ustanove primarnog nivoa zdravstvene zaštite | 404-1-110/23-121 | 80 | Reagensi za biohemijske analizatore AU480, AU640, AU680, DxC700AU, AU5800 (Beckman Coulter) | 55 | Na elektroda | RGN214770 | pakovanje | 1 komad | Beckman Coulter | Na electrode | 64400 | 20% | Makler d.o.o. | 14-11/24 | 27.2.2024. | 27.2.2025.
Reagensi, izuzev za transfuziju, za zdravstvene ustanove primarnog nivoa zdravstvene zaštite | 404-1-110/23-121 | 80 | Reagensi za biohemijske analizatore AU480, AU640, AU680, DxC700AU, AU5800 (Beckman Coulter) | 56 | K elektroda | RGN214771 | pakovanje | 1 komad | Beckman Coulter | K electrode | 64400 | 20% | Makler d.o.o. | 14-11/24 | 27.2.2024. | 27.2.2025.
Reagensi, izuzev za transfuziju, za zdravstvene ustanove primarnog nivoa zdravstvene zaštite | 404-1-110/23-121 | 80 | Reagensi za biohemijske analizatore AU480, AU640, AU680, DxC700AU, AU5800 (Beckman Coulter) | 57 | Cl elektroda | RGN214772 | pakovanje | 1 komad | Beckman Coulter | Cl electrode | 64400 | 20% | Makler d.o.o. | 14-11/24 | 27.2.2024. | 27.2.2025.
Reagensi, izuzev za transfuziju, za zdravstvene ustanove primarnog nivoa zdravstvene zaštite | 404-1-110/23-121 | 80 | Reagensi za biohemijske analizatore AU480, AU640, AU680, DxC700AU, AU5800 (Beckman Coulter) | 58 | CRP | RGN214654 | pakovanje | 4 x 50 ml 4 x 50 ml | Beckman Coulter | CRP latex | 101568 | 20% | Makler d.o.o. | 14-11/24 | 27.2.2024. | 27.2.2025.
Reagensi, izuzev za transfuziju, za zdravstvene ustanove primarnog nivoa zdravstvene zaštite | 404-1-110/23-121 | 80 | Reagensi za biohemijske analizatore AU480, AU640, AU680, DxC700AU, AU5800 (Beckman Coulter) | 59 | ITA kontrola nivo 1 | RGN214693 | pakovanje | 6x2ml | Beckman Coulter | ITA Control serum 1 | 46000 | 20% | Makler d.o.o. | 14-11/24 | 27.2.2024. | 27.2.2025.
Reagensi, izuzev za transfuziju, za zdravstvene ustanove primarnog nivoa zdravstvene zaštite | 404-1-110/23-121 | 80 | Reagensi za biohemijske analizatore AU480, AU640, AU680, DxC700AU, AU5800 (Beckman Coulter) | 60 | ITA kontrola nivo 3 | RGN214695 | pakovanje | 6x2ml | Beckman Coulter | ITA Control serum 3 | 46000 | 20% | Makler d.o.o. | 14-11/24 | 27.2.2024. | 27.2.2025.
Reagensi, izuzev za transfuziju, za zdravstvene ustanove primarnog nivoa zdravstvene zaštite | 404-1-110/23-121 | 80 | Reagensi za biohemijske analizatore AU480, AU640, AU680, DxC700AU, AU5800 (Beckman Coulter) | 61 | Serum Protein Multi Calibrator (ASO, C3, C4, CRP, ferritin, IgA, IgG, IgM, TRF) | RGN214712 | pakovanje | 6x2 mL | Beckman Coulter | Serum protein multi calibrator 1 | 47150 | 20% | Makler d.o.o. | 14-11/24 | 27.2.2024. | 27.2.2025.
Reagensi, izuzev za transfuziju, za zdravstvene ustanove primarnog nivoa zdravstvene zaštite | 404-1-110/23-121 | 80 | Reagensi za biohemijske analizatore AU480, AU640, AU680, DxC700AU, AU5800 (Beckman Coulter) | 62 | Gvoždje | RGN214728 | pakovanje | 4 x 30 ml 4 x 30 ml | Beckman Coulter | Iron | 38182.8 | 20% | Makler d.o.o. | 14-11/24 | 27.2.2024. | 27.2.2025.
Reagensi, izuzev za transfuziju, za zdravstvene ustanove primarnog nivoa zdravstvene zaštite | 404-1-110/23-121 | 80 | Reagensi za biohemijske analizatore AU480, AU640, AU680, DxC700AU, AU5800 (Beckman Coulter) | 63 | Kalcijum | RGN214729 | pakovanje | 4 x 29 ml | Beckman Coulter | Calcium Arsenazo | 53631.4 | 20% | Makler d.o.o. | 14-11/24 | 27.2.2024. | 27.2.2025.
Reagensi, izuzev za transfuziju, za zdravstvene ustanove primarnog nivoa zdravstvene zaštite | 404-1-110/23-121 | 80 | Reagensi za biohemijske analizatore AU480, AU640, AU680, DxC700AU, AU5800 (Beckman Coulter) | 64 | AST | RGN214748 | pakovanje | 4 x 50 ml 4 x 50 ml | Beckman Coulter | AST | 54997.6 | 20% | Makler d.o.o. | 14-11/24 | 27.2.2024. | 27.2.2025.
Reagensi, izuzev za transfuziju, za zdravstvene ustanove primarnog nivoa zdravstvene zaštite | 404-1-110/23-121 | 80 | Reagensi za biohemijske analizatore AU480, AU640, AU680, DxC700AU, AU5800 (Beckman Coulter) | 65 | Wash solution | RGN214749 | pakovanje | 4 x 5 L | Beckman Coulter | Wash Solution | 51865 | 20% | Makler d.o.o. | 14-11/24 | 27.2.2024. | 27.2.2025.
Reagensi, izuzev za transfuziju, za zdravstvene ustanove primarnog nivoa zdravstvene zaštite | 404-1-110/23-121 | 80 | Reagensi za biohemijske analizatore AU480, AU640, AU680, DxC700AU, AU5800 (Beckman Coulter) | 66 | Nest čašice | RGN214658 | pakovanje | 1000 komad | Beckman Coulter | Ezee Nest Sample cup | 16201.2 | 20% | Makler d.o.o. | 14-11/24 | 27.2.2024. | 27.2.2025.
Reagensi, izuzev za transfuziju, za zdravstvene ustanove primarnog nivoa zdravstvene zaštite | 404-1-110/23-121 | 80 | Reagensi za biohemijske analizatore AU480, AU640, AU680, DxC700AU, AU5800 (Beckman Coulter) | 67 | HbA1c Advanced | RGN214750 | pakovanje | 2 x 41.4 mL/2 x 9.9 mL/2x 38.3 mL/ 2 x 54.5 mL/kalibratori | Beckman Coulter | HbA1c Advanced | 137425 | 20% | Makler d.o.o. | 14-11/24 | 27.2.2024. | 27.2.2025.
Reagensi, izuzev za transfuziju, za zdravstvene ustanove primarnog nivoa zdravstvene zaštite | 404-1-110/23-121 | 80 | Reagensi za biohemijske analizatore AU480, AU640, AU680, DxC700AU, AU5800 (Beckman Coulter) | 68 | Referentna elektroda | RGN214773 | pakovanje | 1 komad | Beckman Coulter | REF electrode | 143750 | 20% | Makler d.o.o. | 14-11/24 | 27.2.2024. | 27.2.2025.
Reagensi, izuzev za transfuziju, za zdravstvene ustanove primarnog nivoa zdravstvene zaštite | 404-1-110/23-121 | 80 | Reagensi za biohemijske analizatore AU480, AU640, AU680, DxC700AU, AU5800 (Beckman Coulter) | 69 | LDH (IFCC) | RGN214701 | pakovanje | 4 x 40 ml 4 x 20 ml | Beckman Coulter | LDH | 26112 | 20% | Makler d.o.o. | 14-11/24 | 27.2.2024. | 27.2.2025.
Reagensi, izuzev za transfuziju, za zdravstvene ustanove primarnog nivoa zdravstvene zaštite | 404-1-110/23-121 | 80 | Reagensi za biohemijske analizatore AU480, AU640, AU680, DxC700AU, AU5800 (Beckman Coulter) | 70 | Magnezijum | RGN214705 | pakovanje | 4 x 40 ml | Beckman Coulter | Magnesium | 9360 | 20% | Makler d.o.o. | 14-11/24 | 27.2.2024. | 27.2.2025.
Reagensi, izuzev za transfuziju, za zdravstvene ustanove primarnog nivoa zdravstvene zaštite | 404-1-110/23-121 | 80 | Reagensi za biohemijske analizatore AU480, AU640, AU680, DxC700AU, AU5800 (Beckman Coulter) | 71 | Mokraćna kiselina | RGN214731 | pakovanje | 4 x 42,3 ml 4 x 17,7 ml | Beckman Coulter | Uric acid | 34812.8 | 20% | Makler d.o.o. | 14-11/24 | 27.2.2024. | 27.2.2025.
Reagensi, izuzev za transfuziju, za zdravstvene ustanove primarnog nivoa zdravstvene zaštite | 404-1-110/23-121 | 80 | Reagensi za biohemijske analizatore AU480, AU640, AU680, DxC700AU, AU5800 (Beckman Coulter) | 72 | Ukupni proteini | RGN214719 | pakovanje | 4 x 48 ml 4 x 48 ml | Beckman Coulter | Total protein | 17222.4 | 20% | Makler d.o.o. | 14-11/24 | 27.2.2024. | 27.2.2025.
Reagensi, izuzev za transfuziju, za zdravstvene ustanove primarnog nivoa zdravstvene zaštite | 404-1-110/23-121 | 80 | Reagensi za biohemijske analizatore AU480, AU640, AU680, DxC700AU, AU5800 (Beckman Coulter) | 73 | ALP | RGN214755 | pakovanje | 4 x 53 mL/ 4 x 53 mL | Beckman Coulter | ALP | 36218.1 | 20% | Makler d.o.o. | 14-11/24 | 27.2.2024. | 27.2.2025.
Reagensi, izuzev za transfuziju, za zdravstvene ustanove primarnog nivoa zdravstvene zaštite | 404-1-110/23-121 | 80 | Reagensi za biohemijske analizatore AU480, AU640, AU680, DxC700AU, AU5800 (Beckman Coulter) | 74 | ALT | RGN214635 | pakovanje | 4 x 12 ml 4 x 6 ml | Beckman Coulter | ALT | 6900 | 20% | Makler d.o.o. | 14-11/24 | 27.2.2024. | 27.2.2025.
Reagensi, izuzev za transfuziju, za zdravstvene ustanove primarnog nivoa zdravstvene zaštite | 404-1-110/23-121 | 80 | Reagensi za biohemijske analizatore AU480, AU640, AU680, DxC700AU, AU5800 (Beckman Coulter) | 75 | AST | RGN214638 | pakovanje | 4 x 6 ml 4 x 6 ml | Beckman Coulter | AST | 5796 | 20% | Makler d.o.o. | 14-11/24 | 27.2.2024. | 27.2.2025.
Reagensi, izuzev za transfuziju, za zdravstvene ustanove primarnog nivoa zdravstvene zaštite | 404-1-110/23-121 | 80 | Reagensi za biohemijske analizatore AU480, AU640, AU680, DxC700AU, AU5800 (Beckman Coulter) | 76 | Trigliceridi | RGN214715 | pakovanje | 4 x 20 ml 4 x 5 ml | Beckman Coulter | Triglyceride | 11692.8 | 20% | Makler d.o.o. | 14-11/24 | 27.2.2024. | 27.2.2025.
Reagensi, izuzev za transfuziju, za zdravstvene ustanove primarnog nivoa zdravstvene zaštite | 404-1-110/23-121 | 80 | Reagensi za biohemijske analizatore AU480, AU640, AU680, DxC700AU, AU5800 (Beckman Coulter) | 77 | Urin kalibrator | RGN240086 | pakovanje | 6x8 ml | Beckman Coulter | Urine Calibrator | 27600 | 20% | Makler d.o.o. | 14-11/24 | 27.2.2024. | 27.2.2025.
Reagensi, izuzev za transfuziju, za zdravstvene ustanove primarnog nivoa zdravstvene zaštite | 404-1-110/23-121 | 80 | Reagensi za biohemijske analizatore AU480, AU640, AU680, DxC700AU, AU5800 (Beckman Coulter) | 78 | CK-MB | RGN240087 | pakovanje | 2 x 22 ml 2 x 4 ml 2 x 6 ml | Beckman Coulter | CK-MB | 22632 | 20% | Makler d.o.o. | 14-11/24 | 27.2.2024. | 27.2.2025.
Reagensi, izuzev za transfuziju, za zdravstvene ustanove primarnog nivoa zdravstvene zaštite | 404-1-110/23-121 | 80 | Reagensi za biohemijske analizatore AU480, AU640, AU680, DxC700AU, AU5800 (Beckman Coulter) | 79 | CK-MB kalibrator | RGN240088 | pakovanje | 6x1ml | Beckman Coulter | CK-MB calibrator | 26450 | 20% | Makler d.o.o. | 14-11/24 | 27.2.2024. | 27.2.2025.
Reagensi, izuzev za transfuziju, za zdravstvene ustanove primarnog nivoa zdravstvene zaštite | 404-1-110/23-121 | 80 | Reagensi za biohemijske analizatore AU480, AU640, AU680, DxC700AU, AU5800 (Beckman Coulter) | 80 | CK - MB kontrolni serum nivo 1 | RGN240089 | pakovanje | 9x2ml | Beckman Coulter | CK-MB control serum level 1 | 19780 | 20% | Makler d.o.o. | 14-11/24 | 27.2.2024. | 27.2.2025.
Reagensi, izuzev za transfuziju, za zdravstvene ustanove primarnog nivoa zdravstvene zaštite | 404-1-110/23-121 | 80 | Reagensi za biohemijske analizatore AU480, AU640, AU680, DxC700AU, AU5800 (Beckman Coulter) | 81 | CK - MB kontrolni serum nivo 2 | RGN240090 | pakovanje | 9x2ml | Beckman Coulter | CK-MB control serum level 2 | 19780 | 20% | Makler d.o.o. | 14-11/24 | 27.2.2024. | 27.2.2025.
Reagensi, izuzev za transfuziju, za zdravstvene ustanove primarnog nivoa zdravstvene zaštite | 404-1-110/23-121 | 80 | Reagensi za biohemijske analizatore AU480, AU640, AU680, DxC700AU, AU5800 (Beckman Coulter) | 82 | D-Dimer | RGN240091 | pakovanje | 2 x 12.5 ml 2 x 12.5 ml | Beckman Coulter | D-Dimer | 190869.8 | 20% | Makler d.o.o. | 14-11/24 | 27.2.2024. | 27.2.2025.
Reagensi, izuzev za transfuziju, za zdravstvene ustanove primarnog nivoa zdravstvene zaštite | 404-1-110/23-121 | 80 | Reagensi za biohemijske analizatore AU480, AU640, AU680, DxC700AU, AU5800 (Beckman Coulter) | 83 | D-dimer kontrola | RGN240092 | pakovanje | 2x2x0,5ml | Beckman Coulter | D-dimer control | 32532.5 | 20% | Makler d.o.o. | 14-11/24 | 27.2.2024. | 27.2.2025.
Reagensi, izuzev za transfuziju, za zdravstvene ustanove primarnog nivoa zdravstvene zaštite | 404-1-110/23-121 | 80 | Reagensi za biohemijske analizatore AU480, AU640, AU680, DxC700AU, AU5800 (Beckman Coulter) | 84 | D-dimer kalibrator | RGN240093 | pakovanje | 2x2,5ml, 2x 0,5ml | Beckman Coulter | D- dimer calibrator | 32687.6 | 20% | Makler d.o.o. | 14-11/24 | 27.2.2024. | 27.2.2025.
Reagensi, izuzev za transfuziju, za zdravstvene ustanove primarnog nivoa zdravstvene zaštite | 404-1-110/23-121 | 80 | Reagensi za biohemijske analizatore AU480, AU640, AU680, DxC700AU, AU5800 (Beckman Coulter) | 85 | LIH | RGN240094 | pakovanje | 16 x 48 ml | Beckman Coulter | LIH | 50600 | 20% | Makler d.o.o. | 14-11/24 | 27.2.2024. | 27.2.2025.
Reagensi, izuzev za transfuziju, za zdravstvene ustanove primarnog nivoa zdravstvene zaštite | 404-1-110/23-121 | 80 | Reagensi za biohemijske analizatore AU480, AU640, AU680, DxC700AU, AU5800 (Beckman Coulter) | 86 | PM Kit 480/680/700 | RGN240095 | pakovanje | 1 set | Beckman Coulter | PM Kit 480/680/700 | 38116.06 | 20% | Makler d.o.o. | 14-11/24 | 27.2.2024. | 27.2.2025.
Reagensi, izuzev za transfuziju, za zdravstvene ustanove primarnog nivoa zdravstvene zaštite | 404-1-110/23-121 | 80 | Reagensi za biohemijske analizatore AU480, AU640, AU680, DxC700AU, AU5800 (Beckman Coulter) | 87 | Halogen lamp DC12V, 100W | RGN240096 | pakovanje | 1 komad | Beckman Coulter | Halogen lamp DC12V, 100W | 18889.42 | 20% | Makler d.o.o. | 14-11/24 | 27.2.2024. | 27.2.2025.
Reagensi, izuzev za transfuziju, za zdravstvene ustanove primarnog nivoa zdravstvene zaštite | 404-1-110/23-121 | 80 | Reagensi za biohemijske analizatore AU480, AU640, AU680, DxC700AU, AU5800 (Beckman Coulter) | 88 | PM Kit 5800 2-5 | RGN240097 | pakovanje | 1 set | Beckman Coulter | PM Kit 5800 2-5 | 41835.58 | 20% | Makler d.o.o. | 14-11/24 | 27.2.2024. | 27.2.2025.
Reagensi, izuzev za transfuziju, za zdravstvene ustanove primarnog nivoa zdravstvene zaštite | 404-1-110/23-121 | 80 | Reagensi za biohemijske analizatore AU480, AU640, AU680, DxC700AU, AU5800 (Beckman Coulter) | 89 | ISE TUBING 5800 | RGN240098 | pakovanje | 1 set | Beckman Coulter | ISE TUBING 5800 | 10500 | 20% | Makler d.o.o. | 14-11/24 | 27.2.2024. | 27.2.2025.
Reagensi, izuzev za transfuziju, za zdravstvene ustanove primarnog nivoa zdravstvene zaštite | 404-1-110/23-121 | 80 | Reagensi za biohemijske analizatore AU480, AU640, AU680, DxC700AU, AU5800 (Beckman Coulter) | 90 | MBAR S/L 480/680/700 | RGN240099 | pakovanje | 1 set | Beckman Coulter | MBAR S/L 480/680/700 | 18037 | 20% | Makler d.o.o. | 14-11/24 | 27.2.2024. | 27.2.2025.
Reagensi, izuzev za transfuziju, za zdravstvene ustanove primarnog nivoa zdravstvene zaštite | 404-1-110/23-121 | 80 | Reagensi za biohemijske analizatore AU480, AU640, AU680, DxC700AU, AU5800 (Beckman Coulter) | 91 | MBAR S/L 5800 | RGN240100 | pakovanje | 1 set | Beckman Coulter | MBAR S/L 5800 | 35000 | 20% | Makler d.o.o. | 14-11/24 | 27.2.2024. | 27.2.2025.
Reagensi, izuzev za transfuziju, za zdravstvene ustanove primarnog nivoa zdravstvene zaštite | 404-1-110/23-121 | 80 | Reagensi za biohemijske analizatore AU480, AU640, AU680, DxC700AU, AU5800 (Beckman Coulter) | 92 | PROBE S/R | RGN240101 | pakovanje | 1 komad | Beckman Coulter | PROBE S/R | 16275.6 | 20% | Makler d.o.o. | 14-11/24 | 27.2.2024. | 27.2.2025.
Reagensi, izuzev za transfuziju, za zdravstvene ustanove primarnog nivoa zdravstvene zaštite | 404-1-110/23-121 | 81 | Reagensi za analizatore model Autolyzer i Autolyzer 450 | 1 | Albumin BCG | RGN214779 | pakovanje | 5x100ml | Dialab G.m.b.H. | Albumin BCG, 5x100ml | 6000 | 20% | Yunycom d.o.o. | 14-21/24 | 27.2.2024. | 27.2.2025.
Reagensi, izuzev za transfuziju, za zdravstvene ustanove primarnog nivoa zdravstvene zaštite | 404-1-110/23-121 | 81 | Reagensi za analizatore model Autolyzer i Autolyzer 450 | 2 | Alfa-amylase | RGN214780 | pakovanje | 5x50ml | Dialab G.m.b.H. | Alpha-amylase CNP-G3, 5x50ml | 42500 | 20% | Yunycom d.o.o. | 14-21/24 | 27.2.2024. | 27.2.2025.
Reagensi, izuzev za transfuziju, za zdravstvene ustanove primarnog nivoa zdravstvene zaštite | 404-1-110/23-121 | 81 | Reagensi za analizatore model Autolyzer i Autolyzer 450 | 3 | Alkaline Cuvette cleaner | RGN214781 | pakovanje | 1 L | BIOANALYTICA d.o.o. | Alkaline Cuvete Cleaner 1 L | 65012 | 20% | Yunycom d.o.o. | 14-21/24 | 27.2.2024. | 27.2.2025.
Reagensi, izuzev za transfuziju, za zdravstvene ustanove primarnog nivoa zdravstvene zaštite | 404-1-110/23-121 | 81 | Reagensi za analizatore model Autolyzer i Autolyzer 450 | 4 | Alkaline Phosphatase, mod IFCC | RGN214782 | pakovanje | 5x50 ml. | Dialab G.m.b.H. | Alkaline phosphatase mod.IFCC, R1 4x50ml/ R2 1x50ml | 12220 | 20% | Yunycom d.o.o. | 14-21/24 | 27.2.2024. | 27.2.2025.
Reagensi, izuzev za transfuziju, za zdravstvene ustanove primarnog nivoa zdravstvene zaštite | 404-1-110/23-121 | 81 | Reagensi za analizatore model Autolyzer i Autolyzer 450 | 5 | ALT | RGN214785 | pakovanje | 5x100ml | Dialab G.m.b.H. | GPT (ALT) mod. IFCC, R1 4x100ml/ R2 1x100ml | 20393 | 20% | Yunycom d.o.o. | 14-21/24 | 27.2.2024. | 27.2.2025.
Reagensi, izuzev za transfuziju, za zdravstvene ustanove primarnog nivoa zdravstvene zaštite | 404-1-110/23-121 | 81 | Reagensi za analizatore model Autolyzer i Autolyzer 450 | 6 | AST | RGN214786 | pakovanje | 5x100ml | Dialab G.m.b.H. | GOT (AST) mod. IFCC, R1 4x100ml/ R2 1x100ml | 20393 | 20% | Yunycom d.o.o. | 14-21/24 | 27.2.2024. | 27.2.2025.
Reagensi, izuzev za transfuziju, za zdravstvene ustanove primarnog nivoa zdravstvene zaštite | 404-1-110/23-121 | 81 | Reagensi za analizatore model Autolyzer i Autolyzer 450 | 7 | Bilirubin direktni | RGN214787 | pakovanje | 5X100 ml | Dialab G.m.b.H. | Bilirubin auto direct DCA, R1 4x100ml/ R2 1x100ml | 23800 | 20% | Yunycom d.o.o. | 14-21/24 | 27.2.2024. | 27.2.2025.
Reagensi, izuzev za transfuziju, za zdravstvene ustanove primarnog nivoa zdravstvene zaštite | 404-1-110/23-121 | 81 | Reagensi za analizatore model Autolyzer i Autolyzer 450 | 8 | Bilirubin ukupni | RGN214788 | pakovanje | 5X100 ml | Dialab G.m.b.H. | Bilirubin auto total DCA, R1 4x100ml/ R2 1x100ml | 21051 | 20% | Yunycom d.o.o. | 14-21/24 | 27.2.2024. | 27.2.2025.
Reagensi, izuzev za transfuziju, za zdravstvene ustanove primarnog nivoa zdravstvene zaštite | 404-1-110/23-121 | 81 | Reagensi za analizatore model Autolyzer i Autolyzer 450 | 9 | CK-NAC | RGN214790 | pakovanje | 5x50 ml. | Dialab G.m.b.H. | CK-NAC opt.DGKC/IFCC, R1 4x50ml/ R2 1x50ml | 47000 | 20% | Yunycom d.o.o. | 14-21/24 | 27.2.2024. | 27.2.2025.
Reagensi, izuzev za transfuziju, za zdravstvene ustanove primarnog nivoa zdravstvene zaštite | 404-1-110/23-121 | 81 | Reagensi za analizatore model Autolyzer i Autolyzer 450 | 10 | Cuvettes washing solution | RGN214795 | pakovanje | 1x1000ml | Dialab G.m.b.H. | Cuvette washing solution 1x1000mL | 29573 | 20% | Yunycom d.o.o. | 14-21/24 | 27.2.2024. | 27.2.2025.
Reagensi, izuzev za transfuziju, za zdravstvene ustanove primarnog nivoa zdravstvene zaštite | 404-1-110/23-121 | 81 | Reagensi za analizatore model Autolyzer i Autolyzer 450 | 11 | Čašice 0,5ml | RGN214796 | pakovanje | 1000 komada | ROLL S.r.l. | Sample cups 0,5ml, 1000 pcs | 4500 | 20% | Yunycom d.o.o. | 14-21/24 | 27.2.2024. | 27.2.2025.
Reagensi, izuzev za transfuziju, za zdravstvene ustanove primarnog nivoa zdravstvene zaštite | 404-1-110/23-121 | 81 | Reagensi za analizatore model Autolyzer i Autolyzer 450 | 12 | Diacon N (kontrolni serum normal) | RGN214798 | komad | 1x5ml | Dialab G.m.b.H. | Diacon N (Control serum normal), 1x5ml | 4500 | 20% | Yunycom d.o.o. | 14-21/24 | 27.2.2024. | 27.2.2025.
Reagensi, izuzev za transfuziju, za zdravstvene ustanove primarnog nivoa zdravstvene zaštite | 404-1-110/23-121 | 81 | Reagensi za analizatore model Autolyzer i Autolyzer 450 | 13 | Diacon P (kontrolni serum abnormal) | RGN214799 | pakovanje | 1x5ml | Dialab G.m.b.H. | Diacon P (Control serum abnormal), 1x5ml | 4500 | 20% | Yunycom d.o.o. | 14-21/24 | 27.2.2024. | 27.2.2025.
Reagensi, izuzev za transfuziju, za zdravstvene ustanove primarnog nivoa zdravstvene zaštite | 404-1-110/23-121 | 81 | Reagensi za analizatore model Autolyzer i Autolyzer 450 | 14 | Extra Washing Solution | RGN214801 | pakovanje | 2x100ml | Dialab G.m.b.H. | Extra Washing Solution 2x100mL | 18313 | 20% | Yunycom d.o.o. | 14-21/24 | 27.2.2024. | 27.2.2025.
Reagensi, izuzev za transfuziju, za zdravstvene ustanove primarnog nivoa zdravstvene zaštite | 404-1-110/23-121 | 81 | Reagensi za analizatore model Autolyzer i Autolyzer 450 | 15 | Fosfor | RGN214805 | pakovanje | 5x50 ml. | Dialab G.m.b.H. | Phosphorus inorganic, 5x50ml | 4600 | 20% | Yunycom d.o.o. | 14-21/24 | 27.2.2024. | 27.2.2025.
Reagensi, izuzev za transfuziju, za zdravstvene ustanove primarnog nivoa zdravstvene zaštite | 404-1-110/23-121 | 81 | Reagensi za analizatore model Autolyzer i Autolyzer 450 | 16 | GGT | RGN214806 | pakovanje | 5X50ml | Dialab G.m.b.H. | Gamma GT SZASZ stand.to IFCC, R1 4x50ml/ R2 1x50ml | 40719 | 20% | Yunycom d.o.o. | 14-21/24 | 27.2.2024. | 27.2.2025.
Reagensi, izuzev za transfuziju, za zdravstvene ustanove primarnog nivoa zdravstvene zaštite | 404-1-110/23-121 | 81 | Reagensi za analizatore model Autolyzer i Autolyzer 450 | 17 | Glukoza GOD-PAP | RGN214807 | pakovanje | 1x1000ml | Dialab G.m.b.H. | Glucose GOD-PAP, 1x1000ml | 14455 | 20% | Yunycom d.o.o. | 14-21/24 | 27.2.2024. | 27.2.2025.
Reagensi, izuzev za transfuziju, za zdravstvene ustanove primarnog nivoa zdravstvene zaštite | 404-1-110/23-121 | 81 | Reagensi za analizatore model Autolyzer i Autolyzer 450 | 18 | Gvožđe (Ferene) | RGN214809 | pakovanje | 5x100 ml. | Dialab G.m.b.H. | Iron Ferene, R1 4x100ml/ R2 1x100ml | 32305 | 20% | Yunycom d.o.o. | 14-21/24 | 27.2.2024. | 27.2.2025.
Reagensi, izuzev za transfuziju, za zdravstvene ustanove primarnog nivoa zdravstvene zaštite | 404-1-110/23-121 | 81 | Reagensi za analizatore model Autolyzer i Autolyzer 450 | 19 | HbA1C | RGN214810 | pakovanje | 4x7.5 ml+1x9.5ml+1x0.5ml | Dialab G.m.b.H. | HbA1c direct reagent, R1 4x7,5ml/ R2A 1x9,5ml/ R2B 1x0,5ml | 39000 | 20% | Yunycom d.o.o. | 14-21/24 | 27.2.2024. | 27.2.2025.
Reagensi, izuzev za transfuziju, za zdravstvene ustanove primarnog nivoa zdravstvene zaštite | 404-1-110/23-121 | 81 | Reagensi za analizatore model Autolyzer i Autolyzer 450 | 20 | HbA1c kalibrator set | RGN214811 | pakovanje | 4x0.5ml | Dialab G.m.b.H. | HbA1c direct calibrator series, 4x0,5ml | 20700 | 20% | Yunycom d.o.o. | 14-21/24 | 27.2.2024. | 27.2.2025.
Reagensi, izuzev za transfuziju, za zdravstvene ustanove primarnog nivoa zdravstvene zaštite | 404-1-110/23-121 | 81 | Reagensi za analizatore model Autolyzer i Autolyzer 450 | 21 | HbA1c kontrolni set | RGN214812 | pakovanje | 4x0.5 ml | Dialab G.m.b.H. | HbA1c direct control set, 4x0,5ml, 2 level | 18108 | 20% | Yunycom d.o.o. | 14-21/24 | 27.2.2024. | 27.2.2025.
Reagensi, izuzev za transfuziju, za zdravstvene ustanove primarnog nivoa zdravstvene zaštite | 404-1-110/23-121 | 81 | Reagensi za analizatore model Autolyzer i Autolyzer 450 | 22 | HbA1c,Hemolysis reagent | RGN214813 | pakovanje | 500 ml | Dialab G.m.b.H. | HbA1c Hemolysis reagent, 5x100ml | 4050 | 20% | Yunycom d.o.o. | 14-21/24 | 27.2.2024. | 27.2.2025.
Reagensi, izuzev za transfuziju, za zdravstvene ustanove primarnog nivoa zdravstvene zaštite | 404-1-110/23-121 | 81 | Reagensi za analizatore model Autolyzer i Autolyzer 450 | 23 | HDL cholesterol direct, enzymatic | RGN240102 | pakovanje | 4x50mL, 1x50mL | Dialab G.m.b.H. | HDL cholesterol direct, enzymatic R1 4x50ml/ R2 1x50ml | 88000 | 20% | Yunycom d.o.o. | 14-21/24 | 27.2.2024. | 27.2.2025.
Reagensi, izuzev za transfuziju, za zdravstvene ustanove primarnog nivoa zdravstvene zaštite | 404-1-110/23-121 | 81 | Reagensi za analizatore model Autolyzer i Autolyzer 450 | 24 | Holesterol CHOD-PAP | RGN214815 | pakovanje | 5x100ml | Dialab G.m.b.H. | Cholesterol CHOD-PAP, 5x100ml | 9740 | 20% | Yunycom d.o.o. | 14-21/24 | 27.2.2024. | 27.2.2025.
Reagensi, izuzev za transfuziju, za zdravstvene ustanove primarnog nivoa zdravstvene zaštite | 404-1-110/23-121 | 81 | Reagensi za analizatore model Autolyzer i Autolyzer 450 | 25 | Kalcium Arsenzo | RGN214817 | pakovanje | 5x100 ml. | Dialab G.m.b.H. | Calcium Arsenazo, 5x100ml | 14450 | 20% | Yunycom d.o.o. | 14-21/24 | 27.2.2024. | 27.2.2025.
Reagensi, izuzev za transfuziju, za zdravstvene ustanove primarnog nivoa zdravstvene zaštite | 404-1-110/23-121 | 81 | Reagensi za analizatore model Autolyzer i Autolyzer 450 | 26 | Kreatinine mod. Jaffe | RGN214820 | pakovanje | 5x100ml | Dialab G.m.b.H. | Creatinine mod.Jaffe, R1 4x100ml/ R2 1x100ml | 7900 | 20% | Yunycom d.o.o. | 14-21/24 | 27.2.2024. | 27.2.2025.
Reagensi, izuzev za transfuziju, za zdravstvene ustanove primarnog nivoa zdravstvene zaštite | 404-1-110/23-121 | 81 | Reagensi za analizatore model Autolyzer i Autolyzer 450 | 27 | LDH –P opt.DGKC | RGN214822 | pakovanje | 5x50 ml. | Dialab G.m.b.H. | LDH-P opt. DGKC, 5x100ml | 36650 | 20% | Yunycom d.o.o. | 14-21/24 | 27.2.2024. | 27.2.2025.
Reagensi, izuzev za transfuziju, za zdravstvene ustanove primarnog nivoa zdravstvene zaštite | 404-1-110/23-121 | 81 | Reagensi za analizatore model Autolyzer i Autolyzer 450 | 28 | Mokraćna kiselina , TBHBA | RGN214824 | pakovanje | 5x100ml | Dialab G.m.b.H. | Uric acid TBHBA, 5x100ml | 22325 | 20% | Yunycom d.o.o. | 14-21/24 | 27.2.2024. | 27.2.2025.
Reagensi, izuzev za transfuziju, za zdravstvene ustanove primarnog nivoa zdravstvene zaštite | 404-1-110/23-121 | 81 | Reagensi za analizatore model Autolyzer i Autolyzer 450 | 29 | Probe rinse (Extra wash) | RGN214828 | pakovanje | 2x100ml | BIOANALYTICA d.o.o. | Probe Rinse 2x100 mL (Extra Wash) | 18313 | 20% | Yunycom d.o.o. | 14-21/24 | 27.2.2024. | 27.2.2025.
Reagensi, izuzev za transfuziju, za zdravstvene ustanove primarnog nivoa zdravstvene zaštite | 404-1-110/23-121 | 81 | Reagensi za analizatore model Autolyzer i Autolyzer 450 | 30 | Rinse solution (Triton) | RGN214830 | pakovanje | 100ml | BIOANALYTICA d.o.o. | Rinse Solution 100 mL (Triton/Tensioativo) | 30087 | 20% | Yunycom d.o.o. | 14-21/24 | 27.2.2024. | 27.2.2025.
Reagensi, izuzev za transfuziju, za zdravstvene ustanove primarnog nivoa zdravstvene zaštite | 404-1-110/23-121 | 81 | Reagensi za analizatore model Autolyzer i Autolyzer 450 | 31 | Tensioactive solution | RGN214831 | pakovanje | 1x100 ml | Dialab G.m.b.H. | Tensioactive Solution 1x100mL | 67175 | 20% | Yunycom d.o.o. | 14-21/24 | 27.2.2024. | 27.2.2025.
Reagensi, izuzev za transfuziju, za zdravstvene ustanove primarnog nivoa zdravstvene zaštite | 404-1-110/23-121 | 81 | Reagensi za analizatore model Autolyzer i Autolyzer 450 | 32 | Trigliceridi GPO-pap | RGN214832 | pakovanje | 5x100ml | Dialab G.m.b.H. | Triglycerides GPO-PAP, 5x100ml | 33915 | 20% | Yunycom d.o.o. | 14-21/24 | 27.2.2024. | 27.2.2025.
Reagensi, izuzev za transfuziju, za zdravstvene ustanove primarnog nivoa zdravstvene zaštite | 404-1-110/23-121 | 81 | Reagensi za analizatore model Autolyzer i Autolyzer 450 | 33 | UIBC | RGN214833 | pakovanje | 5x25 ml. | Dialab G.m.b.H. | UIBC Ferene 5x25ml(125ml) 4x25mlR1, 1x25mlR2 | 12290 | 20% | Yunycom d.o.o. | 14-21/24 | 27.2.2024. | 27.2.2025.
Reagensi, izuzev za transfuziju, za zdravstvene ustanove primarnog nivoa zdravstvene zaštite | 404-1-110/23-121 | 81 | Reagensi za analizatore model Autolyzer i Autolyzer 450 | 34 | Ukupni Proteini, Biuret | RGN214836 | pakovanje | 5x100 ml. | Dialab G.m.b.H. | Protein total Biuret, R1 4x100ml/ R2 1x100ml | 9582 | 20% | Yunycom d.o.o. | 14-21/24 | 27.2.2024. | 27.2.2025.
Reagensi, izuzev za transfuziju, za zdravstvene ustanove primarnog nivoa zdravstvene zaštite | 404-1-110/23-121 | 81 | Reagensi za analizatore model Autolyzer i Autolyzer 450 | 35 | Urea | RGN214838 | pakovanje | 5x100ml | Dialab G.m.b.H. | Urea UV Auto, Urease/GLDH, R1 4x100ml/ R2 1x100ml | 26330 | 20% | Yunycom d.o.o. | 14-21/24 | 27.2.2024. | 27.2.2025.
Reagensi, izuzev za transfuziju, za zdravstvene ustanove primarnog nivoa zdravstvene zaštite | 404-1-110/23-121 | 81 | Reagensi za analizatore model Autolyzer i Autolyzer 450 | 36 | Diacal Lipids | RGN240103 | pakovanje | 1x2 mL | Dialab G.m.b.H. | Diacal lipids 1x2ml | 11500 | 20% | Yunycom d.o.o. | 14-21/24 | 27.2.2024. | 27.2.2025.
Reagensi, izuzev za transfuziju, za zdravstvene ustanove primarnog nivoa zdravstvene zaštite | 404-1-110/23-121 | 81 | Reagensi za analizatore model Autolyzer i Autolyzer 450 | 37 | Alkaline Phosphatase,mod.IFCC | RGN214783 | pakovanje | 5 x100 ml | Dialab G.m.b.H. | Alkaline phosphatase mod.IFCC, R1 4x100ml/ R2 1x100ml | 16091 | 20% | Yunycom d.o.o. | 14-21/24 | 27.2.2024. | 27.2.2025.
Reagensi, izuzev za transfuziju, za zdravstvene ustanove primarnog nivoa zdravstvene zaštite | 404-1-110/23-121 | 81 | Reagensi za analizatore model Autolyzer i Autolyzer 450 | 38 | Diacal Auto | RGN214797 | pakovanje | 1x3ml | Dialab G.m.b.H. | Diacal Auto, 1x3ml | 4000 | 20% | Yunycom d.o.o. | 14-21/24 | 27.2.2024. | 27.2.2025.
Reagensi, izuzev za transfuziju, za zdravstvene ustanove primarnog nivoa zdravstvene zaštite | 404-1-110/23-121 | 81 | Reagensi za analizatore model Autolyzer i Autolyzer 450 | 39 | CRP | RGN214791 | pakovanje | 1x10 ml. + 5x25 ml. | Dialab G.m.b.H. | CRP 1x10ml Antibody reagent, 5x25ml PEG4 Buffer | 21155 | 20% | Yunycom d.o.o. | 14-21/24 | 27.2.2024. | 27.2.2025.
Reagensi, izuzev za transfuziju, za zdravstvene ustanove primarnog nivoa zdravstvene zaštite | 404-1-110/23-121 | 81 | Reagensi za analizatore model Autolyzer i Autolyzer 450 | 40 | CRP kalibrator 5-nivoa | RGN214792 | pakovanje | 5x1ml | Dialab G.m.b.H. | CRP Calibrator 5-Level Series 5x1ml | 36900 | 20% | Yunycom d.o.o. | 14-21/24 | 27.2.2024. | 27.2.2025.
Reagensi, izuzev za transfuziju, za zdravstvene ustanove primarnog nivoa zdravstvene zaštite | 404-1-110/23-121 | 81 | Reagensi za analizatore model Autolyzer i Autolyzer 450 | 41 | CRP kontrola High | RGN214793 | pakovanje | 1x5ml | Dialab G.m.b.H. | CRP Control High 1x5 mL | 17950 | 20% | Yunycom d.o.o. | 14-21/24 | 27.2.2024. | 27.2.2025.
Reagensi, izuzev za transfuziju, za zdravstvene ustanove primarnog nivoa zdravstvene zaštite | 404-1-110/23-121 | 81 | Reagensi za analizatore model Autolyzer i Autolyzer 450 | 42 | CRP kontrola Low | RGN214794 | pakovanje | 1x5ml | Dialab G.m.b.H. | CRP Control Low 1x5 mL | 17950 | 20% | Yunycom d.o.o. | 14-21/24 | 27.2.2024. | 27.2.2025.
Reagensi, izuzev za transfuziju, za zdravstvene ustanove primarnog nivoa zdravstvene zaštite | 404-1-110/23-121 | 81 | Reagensi za analizatore model Autolyzer i Autolyzer 450 | 43 | Sample cups 2mL | RGN240104 | pakovanje | 1X1000 komada | Biotecnica Instruments S.P.A. Italija | Sample cup, 2ml (1000 pcs) | 4500 | 20% | Yunycom d.o.o. | 14-21/24 | 27.2.2024. | 27.2.2025.
Reagensi, izuzev za transfuziju, za zdravstvene ustanove primarnog nivoa zdravstvene zaštite | 404-1-110/23-121 | 81 | Reagensi za analizatore model Autolyzer i Autolyzer 450 | 44 | Reagent bottle 10 mL+cap | RGN240105 | komad | 1 | Dialab G.m.b.H. | Reagent bottle 10ml+cap for Autolyser & Autolyser 450 | 200 | 20% | Yunycom d.o.o. | 14-21/24 | 27.2.2024. | 27.2.2025.
Reagensi, izuzev za transfuziju, za zdravstvene ustanove primarnog nivoa zdravstvene zaštite | 404-1-110/23-121 | 81 | Reagensi za analizatore model Autolyzer i Autolyzer 450 | 45 | Reagent bottle 20 mL+cap | RGN240106 | komad | 1 | Dialab G.m.b.H. | Reagent bottle 20ml+cap for Autolyser & Autolyser 450 | 200 | 20% | Yunycom d.o.o. | 14-21/24 | 27.2.2024. | 27.2.2025.
Reagensi, izuzev za transfuziju, za zdravstvene ustanove primarnog nivoa zdravstvene zaštite | 404-1-110/23-121 | 81 | Reagensi za analizatore model Autolyzer i Autolyzer 450 | 46 | Reagent bottle 50 mL+cap | RGN240107 | komad | 1 | Dialab G.m.b.H. | Reagent bottle 50ml+cap for Autolyser & Autolyser 450 | 200 | 20% | Yunycom d.o.o. | 14-21/24 | 27.2.2024. | 27.2.2025.
Reagensi, izuzev za transfuziju, za zdravstvene ustanove primarnog nivoa zdravstvene zaštite | 404-1-110/23-121 | 82 | Reagensi za biohemijski analizator AVL 9180 (ROCHE) | 1 | Cleaning solution | RGN214841 | pakovanje | 125 ml | Roche Diagnostics | Cleaning solution | 3330 | 20% | MIT d.o.o. | 14-13/24 | 27.2.2024. | 27.2.2025.
Reagensi, izuzev za transfuziju, za zdravstvene ustanove primarnog nivoa zdravstvene zaštite | 404-1-110/23-121 | 82 | Reagensi za biohemijski analizator AVL 9180 (ROCHE) | 2 | Deproteinizer | RGN214842 | pakovanje | 125 ml | Roche Diagnostics | Deproteinizer | 5000 | 20% | MIT d.o.o. | 14-13/24 | 27.2.2024. | 27.2.2025.
Reagensi, izuzev za transfuziju, za zdravstvene ustanove primarnog nivoa zdravstvene zaštite | 404-1-110/23-121 | 82 | Reagensi za biohemijski analizator AVL 9180 (ROCHE) | 3 | Sodium Electrode Conditioner | RGN214843 | pakovanje | 125 ml | Roche Diagnostics | Sodium Electrode Conditioner | 5000 | 20% | MIT d.o.o. | 14-13/24 | 27.2.2024. | 27.2.2025.
Reagensi, izuzev za transfuziju, za zdravstvene ustanove primarnog nivoa zdravstvene zaštite | 404-1-110/23-121 | 82 | Reagensi za biohemijski analizator AVL 9180 (ROCHE) | 4 | ELEKTRODA CL | RGN214845 | komad | 1 komad | Roche Diagnostics | ELEKTRODA CL | 26000 | 20% | MIT d.o.o. | 14-13/24 | 27.2.2024. | 27.2.2025.
Reagensi, izuzev za transfuziju, za zdravstvene ustanove primarnog nivoa zdravstvene zaštite | 404-1-110/23-121 | 82 | Reagensi za biohemijski analizator AVL 9180 (ROCHE) | 5 | ELEKTRODA K | RGN214846 | komad | 1 komad | Roche Diagnostics | ELEKTRODA K | 24300 | 20% | MIT d.o.o. | 14-13/24 | 27.2.2024. | 27.2.2025.
Reagensi, izuzev za transfuziju, za zdravstvene ustanove primarnog nivoa zdravstvene zaštite | 404-1-110/23-121 | 82 | Reagensi za biohemijski analizator AVL 9180 (ROCHE) | 6 | ELEKTRODA Na | RGN214847 | komad | 1 komad | Roche Diagnostics | ELEKTRODA Na | 35000 | 20% | MIT d.o.o. | 14-13/24 | 27.2.2024. | 27.2.2025.
Reagensi, izuzev za transfuziju, za zdravstvene ustanove primarnog nivoa zdravstvene zaštite | 404-1-110/23-121 | 82 | Reagensi za biohemijski analizator AVL 9180 (ROCHE) | 7 | ISE TROL 1,2,3 kontrola | RGN214849 | pakovanje | 3x ( 10 x 1 ml) | Roche Diagnostics | ISE TROL | 15950 | 20% | MIT d.o.o. | 14-13/24 | 27.2.2024. | 27.2.2025.
Reagensi, izuzev za transfuziju, za zdravstvene ustanove primarnog nivoa zdravstvene zaštite | 404-1-110/23-121 | 82 | Reagensi za biohemijski analizator AVL 9180 (ROCHE) | 8 | Kućište referentne elektrode | RGN214850 | komad | 1komad | Roche Diagnostics | Kućište referentne elektrode | 39000 | 20% | MIT d.o.o. | 14-13/24 | 27.2.2024. | 27.2.2025.
Reagensi, izuzev za transfuziju, za zdravstvene ustanove primarnog nivoa zdravstvene zaštite | 404-1-110/23-121 | 82 | Reagensi za biohemijski analizator AVL 9180 (ROCHE) | 9 | Referentna elektroda | RGN214851 | komad | 1 komad | Roche Diagnostics | Referentna elektroda | 29000 | 20% | MIT d.o.o. | 14-13/24 | 27.2.2024. | 27.2.2025.
Reagensi, izuzev za transfuziju, za zdravstvene ustanove primarnog nivoa zdravstvene zaštite | 404-1-110/23-121 | 82 | Reagensi za biohemijski analizator AVL 9180 (ROCHE) | 10 | ISE SNAP pakovanje REAGENS | RGN214852 | pakovanje | 350ml +85 ml+85 ml+100ml | Roche Diagnostics | SNAP Pak | 20320 | 20% | MIT d.o.o. | 14-13/24 | 27.2.2024. | 27.2.2025.
Reagensi, izuzev za transfuziju, za zdravstvene ustanove primarnog nivoa zdravstvene zaštite | 404-1-110/23-121 | 82 | Reagensi za biohemijski analizator AVL 9180 (ROCHE) | 11 | TERMO PRINTER PAPIR | RGN214853 | pakovanje | 5 rola | Roche Diagnostics | TERMO PRINTER PAPIR | 1500 | 20% | MIT d.o.o. | 14-13/24 | 27.2.2024. | 27.2.2025.
Reagensi, izuzev za transfuziju, za zdravstvene ustanove primarnog nivoa zdravstvene zaštite | 404-1-110/23-121 | 82 | Reagensi za biohemijski analizator AVL 9180 (ROCHE) | 12 | TUBE SET PUMP 9180 03087697 | RGN214854 | komad | 1komad | Roche Diagnostics | TUBE SET Peri PUMP | 5900 | 20% | MIT d.o.o. | 14-13/24 | 27.2.2024. | 27.2.2025.
Reagensi, izuzev za transfuziju, za zdravstvene ustanove primarnog nivoa zdravstvene zaštite | 404-1-110/23-121 | 82 | Reagensi za biohemijski analizator AVL 9180 (ROCHE) | 13 | Servisni kit | RGN214856 | komad | 1komad | Roche Diagnostics | Servisni kit | 47250 | 20% | MIT d.o.o. | 14-13/24 | 27.2.2024. | 27.2.2025.
Reagensi, izuzev za transfuziju, za zdravstvene ustanove primarnog nivoa zdravstvene zaštite | 404-1-110/23-121 | 82 | Reagensi za biohemijski analizator AVL 9180 (ROCHE) | 14 | ELEKTRODA Ca 2+ | RGN214844 | komad | 1 komad | Roche Diagnostics | ELEKTRODA Ca | 23700 | 20% | MIT d.o.o. | 14-13/24 | 27.2.2024. | 27.2.2025.
Reagensi, izuzev za transfuziju, za zdravstvene ustanove primarnog nivoa zdravstvene zaštite | 404-1-110/23-121 | 83 | Reagensi za biohemijski analizator BA400 i BA200 (Biosystems) | 1 | Glukoza | RGN214857 | pakovanje | 600ml | Biosystems | Glucose BA | 20913.2 | 20% | Promedia d.o.o. | 14-16/24 | 27.2.2024. | 27.2.2025.
Reagensi, izuzev za transfuziju, za zdravstvene ustanove primarnog nivoa zdravstvene zaštite | 404-1-110/23-121 | 83 | Reagensi za biohemijski analizator BA400 i BA200 (Biosystems) | 2 | Amilaza | RGN214858 | pakovanje | 160ml | Biosystems | Alpha amylase BA | 17050 | 20% | Promedia d.o.o. | 14-16/24 | 27.2.2024. | 27.2.2025.
Reagensi, izuzev za transfuziju, za zdravstvene ustanove primarnog nivoa zdravstvene zaštite | 404-1-110/23-121 | 83 | Reagensi za biohemijski analizator BA400 i BA200 (Biosystems) | 3 | AST | RGN214859 | pakovanje | 600ml | Biosystems | AST/GOT BA | 26321.9 | 20% | Promedia d.o.o. | 14-16/24 | 27.2.2024. | 27.2.2025.
Reagensi, izuzev za transfuziju, za zdravstvene ustanove primarnog nivoa zdravstvene zaštite | 404-1-110/23-121 | 83 | Reagensi za biohemijski analizator BA400 i BA200 (Biosystems) | 4 | ALT | RGN214860 | pakovanje | 600ml | Biosystems | ALT/GPT BA | 26321.9 | 20% | Promedia d.o.o. | 14-16/24 | 27.2.2024. | 27.2.2025.
Reagensi, izuzev za transfuziju, za zdravstvene ustanove primarnog nivoa zdravstvene zaštite | 404-1-110/23-121 | 83 | Reagensi za biohemijski analizator BA400 i BA200 (Biosystems) | 5 | Bilirubin ukupni | RGN214863 | pakovanje | 600ml | Biosystems | Bilirubin total BA | 25625.6 | 20% | Promedia d.o.o. | 14-16/24 | 27.2.2024. | 27.2.2025.
Reagensi, izuzev za transfuziju, za zdravstvene ustanove primarnog nivoa zdravstvene zaštite | 404-1-110/23-121 | 83 | Reagensi za biohemijski analizator BA400 i BA200 (Biosystems) | 6 | Bilirubin direktni | RGN214864 | pakovanje | 300ml | Biosystems | Bilirubin direct BA | 9862.6 | 20% | Promedia d.o.o. | 14-16/24 | 27.2.2024. | 27.2.2025.
Reagensi, izuzev za transfuziju, za zdravstvene ustanove primarnog nivoa zdravstvene zaštite | 404-1-110/23-121 | 83 | Reagensi za biohemijski analizator BA400 i BA200 (Biosystems) | 7 | REAKCIONI ROTORI BA | RGN214868 | pakovanje | 10/1 | Biosystems | REACTION ROTORS BA | 7058.7 | 20% | Promedia d.o.o. | 14-16/24 | 27.2.2024. | 27.2.2025.
Reagensi, izuzev za transfuziju, za zdravstvene ustanove primarnog nivoa zdravstvene zaštite | 404-1-110/23-121 | 83 | Reagensi za biohemijski analizator BA400 i BA200 (Biosystems) | 8 | Washing Solution BA | RGN214869 | pakovanje | 500ml | Biosystems | Washing Solution BA | 8642.7 | 20% | Promedia d.o.o. | 14-16/24 | 27.2.2024. | 27.2.2025.
Reagensi, izuzev za transfuziju, za zdravstvene ustanove primarnog nivoa zdravstvene zaštite | 404-1-110/23-121 | 83 | Reagensi za biohemijski analizator BA400 i BA200 (Biosystems) | 9 | Acid washing solution (WS1) BA | RGN214870 | pakovanje | 4x20ml | Biosystems | Acid washing solution (WS1) BA | 6427.3 | 20% | Promedia d.o.o. | 14-16/24 | 27.2.2024. | 27.2.2025.
Reagensi, izuzev za transfuziju, za zdravstvene ustanove primarnog nivoa zdravstvene zaštite | 404-1-110/23-121 | 83 | Reagensi za biohemijski analizator BA400 i BA200 (Biosystems) | 10 | Čašice za uzorke | RGN214871 | pakovanje | 1000/1 | Biosystems | Sample wells BA | 5619.9 | 20% | Promedia d.o.o. | 14-16/24 | 27.2.2024. | 27.2.2025.
Reagensi, izuzev za transfuziju, za zdravstvene ustanove primarnog nivoa zdravstvene zaštite | 404-1-110/23-121 | 83 | Reagensi za biohemijski analizator BA400 i BA200 (Biosystems) | 11 | Albumin | RGN214873 | pakovanje | 600ml | Biosystems | Albumin BA | 7467.9 | 20% | Promedia d.o.o. | 14-16/24 | 27.2.2024. | 27.2.2025.
Reagensi, izuzev za transfuziju, za zdravstvene ustanove primarnog nivoa zdravstvene zaštite | 404-1-110/23-121 | 83 | Reagensi za biohemijski analizator BA400 i BA200 (Biosystems) | 12 | CK- NAC | RGN214882 | pakovanje | 150 ml | Biosystems | Creatine Cinase ( CK ) BA | 12436.6 | 20% | Promedia d.o.o. | 14-16/24 | 27.2.2024. | 27.2.2025.
Reagensi, izuzev za transfuziju, za zdravstvene ustanove primarnog nivoa zdravstvene zaštite | 404-1-110/23-121 | 83 | Reagensi za biohemijski analizator BA400 i BA200 (Biosystems) | 13 | CRP | RGN214887 | pakovanje | 300 ml | Biosystems | C-reactive protein (CRP) BA | 18359 | 20% | Promedia d.o.o. | 14-16/24 | 27.2.2024. | 27.2.2025.
Reagensi, izuzev za transfuziju, za zdravstvene ustanove primarnog nivoa zdravstvene zaštite | 404-1-110/23-121 | 83 | Reagensi za biohemijski analizator BA400 i BA200 (Biosystems) | 14 | CRP standard | RGN214888 | pakovanje | 1x1ml | Biosystems | CRP/CRPhs standard | 1650 | 20% | Promedia d.o.o. | 14-16/24 | 27.2.2024. | 27.2.2025.
Reagensi, izuzev za transfuziju, za zdravstvene ustanove primarnog nivoa zdravstvene zaštite | 404-1-110/23-121 | 83 | Reagensi za biohemijski analizator BA400 i BA200 (Biosystems) | 15 | Fosfor | RGN220838 | pakovanje | 280ml | Biosystems | Phosphorus BA 4x50ml+4x20ml | 4928 | 20% | Promedia d.o.o. | 14-16/24 | 27.2.2024. | 27.2.2025.
Reagensi, izuzev za transfuziju, za zdravstvene ustanove primarnog nivoa zdravstvene zaštite | 404-1-110/23-121 | 83 | Reagensi za biohemijski analizator BA400 i BA200 (Biosystems) | 16 | Gamma GT IFCC | RGN214891 | pakovanje | 300ml | Biosystems | Gamma GT BA | 16559.4 | 20% | Promedia d.o.o. | 14-16/24 | 27.2.2024. | 27.2.2025.
Reagensi, izuzev za transfuziju, za zdravstvene ustanove primarnog nivoa zdravstvene zaštite | 404-1-110/23-121 | 83 | Reagensi za biohemijski analizator BA400 i BA200 (Biosystems) | 17 | Gvožđe ferozin | RGN214893 | pakovanje | 300ml | Biosystems | Iron ferrozine BA | 16559.4 | 20% | Promedia d.o.o. | 14-16/24 | 27.2.2024. | 27.2.2025.
Reagensi, izuzev za transfuziju, za zdravstvene ustanove primarnog nivoa zdravstvene zaštite | 404-1-110/23-121 | 83 | Reagensi za biohemijski analizator BA400 i BA200 (Biosystems) | 18 | HBA1C | RGN214894 | pakovanje | 2x60+2x12ml | Biosystems | Hemoglobin A1C-direct BA | 55151.8 | 20% | Promedia d.o.o. | 14-16/24 | 27.2.2024. | 27.2.2025.
Reagensi, izuzev za transfuziju, za zdravstvene ustanove primarnog nivoa zdravstvene zaštite | 404-1-110/23-121 | 83 | Reagensi za biohemijski analizator BA400 i BA200 (Biosystems) | 19 | HBA1C kalibrator | RGN214895 | pakovanje | 4x0.5ml | Biosystems | HbA1C-Direct Standard | 12004.3 | 20% | Promedia d.o.o. | 14-16/24 | 27.2.2024. | 27.2.2025.
Reagensi, izuzev za transfuziju, za zdravstvene ustanove primarnog nivoa zdravstvene zaštite | 404-1-110/23-121 | 83 | Reagensi za biohemijski analizator BA400 i BA200 (Biosystems) | 20 | HBA1C kontrola I | RGN214896 | pakovanje | 1x0.5ml | Biosystems | Hemoglobin A1c Control (Normal) | 3781.8 | 20% | Promedia d.o.o. | 14-16/24 | 27.2.2024. | 27.2.2025.
Reagensi, izuzev za transfuziju, za zdravstvene ustanove primarnog nivoa zdravstvene zaštite | 404-1-110/23-121 | 83 | Reagensi za biohemijski analizator BA400 i BA200 (Biosystems) | 21 | HBA1C kontrola II | RGN214897 | pakovanje | 1x0.5ml | Biosystems | Hemoglobin A1c Control (Elevated) | 3781.8 | 20% | Promedia d.o.o. | 14-16/24 | 27.2.2024. | 27.2.2025.
Reagensi, izuzev za transfuziju, za zdravstvene ustanove primarnog nivoa zdravstvene zaštite | 404-1-110/23-121 | 83 | Reagensi za biohemijski analizator BA400 i BA200 (Biosystems) | 22 | HDL holesterol | RGN214898 | pakovanje | 160 ml | Biosystems | Cholesterol HDL BA | 17840.9 | 20% | Promedia d.o.o. | 14-16/24 | 27.2.2024. | 27.2.2025.
Reagensi, izuzev za transfuziju, za zdravstvene ustanove primarnog nivoa zdravstvene zaštite | 404-1-110/23-121 | 83 | Reagensi za biohemijski analizator BA400 i BA200 (Biosystems) | 23 | Holesterol ukupni | RGN214899 | pakovanje | 600ml | Biosystems | Cholesterol BA | 11228.8 | 20% | Promedia d.o.o. | 14-16/24 | 27.2.2024. | 27.2.2025.
Reagensi, izuzev za transfuziju, za zdravstvene ustanove primarnog nivoa zdravstvene zaštite | 404-1-110/23-121 | 83 | Reagensi za biohemijski analizator BA400 i BA200 (Biosystems) | 24 | Kreatinin JAFFE | RGN214901 | pakovanje | 600 ml | Biosystems | Creatinine BA | 27123.8 | 20% | Promedia d.o.o. | 14-16/24 | 27.2.2024. | 27.2.2025.
Reagensi, izuzev za transfuziju, za zdravstvene ustanove primarnog nivoa zdravstvene zaštite | 404-1-110/23-121 | 83 | Reagensi za biohemijski analizator BA400 i BA200 (Biosystems) | 25 | LDH | RGN214902 | pakovanje | 600 ml | Biosystems | Lactate dehydrogenase (LDH) BA | 11211.2 | 20% | Promedia d.o.o. | 14-16/24 | 27.2.2024. | 27.2.2025.
Reagensi, izuzev za transfuziju, za zdravstvene ustanove primarnog nivoa zdravstvene zaštite | 404-1-110/23-121 | 83 | Reagensi za biohemijski analizator BA400 i BA200 (Biosystems) | 26 | Magnezijum | RGN214904 | pakovanje | 2x60+2x15ml | Biosystems | Magnesium BA | 3908.3 | 20% | Promedia d.o.o. | 14-16/24 | 27.2.2024. | 27.2.2025.
Reagensi, izuzev za transfuziju, za zdravstvene ustanove primarnog nivoa zdravstvene zaštite | 404-1-110/23-121 | 83 | Reagensi za biohemijski analizator BA400 i BA200 (Biosystems) | 27 | Uric Acid - BA 4x60ml | RGN230119 | pakovanje | 4x60ml (240ml) | Biosystems | Uric Acid - BA 4x60ml | 11275 | 20% | Promedia d.o.o. | 14-16/24 | 27.2.2024. | 27.2.2025.
Reagensi, izuzev za transfuziju, za zdravstvene ustanove primarnog nivoa zdravstvene zaštite | 404-1-110/23-121 | 83 | Reagensi za biohemijski analizator BA400 i BA200 (Biosystems) | 28 | Multikalibrator humani | RGN214906 | pakovanje | 5x5mL | Biosystems | Biochemistry Calibrator Human | 8360 | 20% | Promedia d.o.o. | 14-16/24 | 27.2.2024. | 27.2.2025.
Reagensi, izuzev za transfuziju, za zdravstvene ustanove primarnog nivoa zdravstvene zaštite | 404-1-110/23-121 | 83 | Reagensi za biohemijski analizator BA400 i BA200 (Biosystems) | 29 | Multikontrola N humana | RGN214907 | pakovanje | 5 x 5 ml | Biosystems | Biochemistry Control Serum (Human) Level I | 8360 | 20% | Promedia d.o.o. | 14-16/24 | 27.2.2024. | 27.2.2025.
Reagensi, izuzev za transfuziju, za zdravstvene ustanove primarnog nivoa zdravstvene zaštite | 404-1-110/23-121 | 83 | Reagensi za biohemijski analizator BA400 i BA200 (Biosystems) | 30 | Multikontrola P humana | RGN214908 | pakovanje | 5 x 5 ml | Biosystems | Biochemistry Control Serum (Human) Level II | 8360 | 20% | Promedia d.o.o. | 14-16/24 | 27.2.2024. | 27.2.2025.
Reagensi, izuzev za transfuziju, za zdravstvene ustanove primarnog nivoa zdravstvene zaštite | 404-1-110/23-121 | 83 | Reagensi za biohemijski analizator BA400 i BA200 (Biosystems) | 31 | Reumatoidna kontrola I | RGN214909 | pakovanje | 3x1ml | Biosystems | Rheumatoid Control Serum ( LEVEL I ) ASO,CRP,RF | 4178.9 | 20% | Promedia d.o.o. | 14-16/24 | 27.2.2024. | 27.2.2025.
Reagensi, izuzev za transfuziju, za zdravstvene ustanove primarnog nivoa zdravstvene zaštite | 404-1-110/23-121 | 83 | Reagensi za biohemijski analizator BA400 i BA200 (Biosystems) | 32 | Reumatoidna kontrola II | RGN214910 | pakovanje | 3x1ml | Biosystems | Rheumatoid Control Serum (LEVEL II) ASO;CRP;RF | 4178.9 | 20% | Promedia d.o.o. | 14-16/24 | 27.2.2024. | 27.2.2025.
Reagensi, izuzev za transfuziju, za zdravstvene ustanove primarnog nivoa zdravstvene zaštite | 404-1-110/23-121 | 83 | Reagensi za biohemijski analizator BA400 i BA200 (Biosystems) | 33 | Trigliceridi | RGN214914 | pakovanje | 600ml | Biosystems | Triglycerides BA | 20914.3 | 20% | Promedia d.o.o. | 14-16/24 | 27.2.2024. | 27.2.2025.
Reagensi, izuzev za transfuziju, za zdravstvene ustanove primarnog nivoa zdravstvene zaštite | 404-1-110/23-121 | 83 | Reagensi za biohemijski analizator BA400 i BA200 (Biosystems) | 34 | Ukupni proteini biuret | RGN220839 | pakovanje | 160ml | Biosystems | Protein (Total) BA 2x60ml+2x20ml | 1155 | 20% | Promedia d.o.o. | 14-16/24 | 27.2.2024. | 27.2.2025.
Reagensi, izuzev za transfuziju, za zdravstvene ustanove primarnog nivoa zdravstvene zaštite | 404-1-110/23-121 | 83 | Reagensi za biohemijski analizator BA400 i BA200 (Biosystems) | 35 | Urea UV | RGN214916 | pakovanje | 600 ml | Biosystems | Urea UV BA | 25245 | 20% | Promedia d.o.o. | 14-16/24 | 27.2.2024. | 27.2.2025.
Reagensi, izuzev za transfuziju, za zdravstvene ustanove primarnog nivoa zdravstvene zaštite | 404-1-110/23-121 | 83 | Reagensi za biohemijski analizator BA400 i BA200 (Biosystems) | 36 | Urea | RGN214861 | pakovanje | 600ml | Biosystems | Urea UV BA | 25245 | 20% | Promedia d.o.o. | 14-16/24 | 27.2.2024. | 27.2.2025.
Reagensi, izuzev za transfuziju, za zdravstvene ustanove primarnog nivoa zdravstvene zaštite | 404-1-110/23-121 | 83 | Reagensi za biohemijski analizator BA400 i BA200 (Biosystems) | 37 | Kreatinin | RGN214862 | pakovanje | 600ml | Biosystems | Creatinine BA | 27123.8 | 20% | Promedia d.o.o. | 14-16/24 | 27.2.2024. | 27.2.2025.
Reagensi, izuzev za transfuziju, za zdravstvene ustanove primarnog nivoa zdravstvene zaštite | 404-1-110/23-121 | 83 | Reagensi za biohemijski analizator BA400 i BA200 (Biosystems) | 38 | Alkalna fosfataza DEA | RGN214874 | pakovanje | 300ml | Biosystems | Alkaline phosphatase-DEA BA | 10400.5 | 20% | Promedia d.o.o. | 14-16/24 | 27.2.2024. | 27.2.2025.
Reagensi, izuzev za transfuziju, za zdravstvene ustanove primarnog nivoa zdravstvene zaštite | 404-1-110/23-121 | 83 | Reagensi za biohemijski analizator BA400 i BA200 (Biosystems) | 39 | Multikalibrator | RGN214865 | pakovanje | 5x5ml | Biosystems | Biochemistry Calibrator | 9365.4 | 20% | Promedia d.o.o. | 14-16/24 | 27.2.2024. | 27.2.2025.
Reagensi, izuzev za transfuziju, za zdravstvene ustanove primarnog nivoa zdravstvene zaštite | 404-1-110/23-121 | 83 | Reagensi za biohemijski analizator BA400 i BA200 (Biosystems) | 40 | Kontrolni Serum nivo 1 | RGN214866 | pakovanje | 5x5ml | Biosystems | Biochemistry Control Serum Level I | 9365.4 | 20% | Promedia d.o.o. | 14-16/24 | 27.2.2024. | 27.2.2025.
Reagensi, izuzev za transfuziju, za zdravstvene ustanove primarnog nivoa zdravstvene zaštite | 404-1-110/23-121 | 83 | Reagensi za biohemijski analizator BA400 i BA200 (Biosystems) | 41 | Kontrolni Serum nivo 2 | RGN214867 | pakovanje | 5x5ml | Biosystems | Biochemistry Control Serum Level II | 9365.4 | 20% | Promedia d.o.o. | 14-16/24 | 27.2.2024. | 27.2.2025.
Reagensi, izuzev za transfuziju, za zdravstvene ustanove primarnog nivoa zdravstvene zaštite | 404-1-110/23-121 | 83 | Reagensi za biohemijski analizator BA400 i BA200 (Biosystems) | 42 | CRP-hs | RGN214889 | pakovanje | 2x60+2x15ml | Biosystems | C-Reactive Protein-hs (CRP-hs) BA | 20212.5 | 20% | Promedia d.o.o. | 14-16/24 | 27.2.2024. | 27.2.2025.
Reagensi, izuzev za transfuziju, za zdravstvene ustanove primarnog nivoa zdravstvene zaštite | 404-1-110/23-121 | 83 | Reagensi za biohemijski analizator BA400 i BA200 (Biosystems) | 43 | Kalcijum OCP | RGN214900 | pakovanje | 600ml | Biosystems | Calcium-Cresolphthalein BA | 10080.4 | 20% | Promedia d.o.o. | 14-16/24 | 27.2.2024. | 27.2.2025.
Reagensi, izuzev za transfuziju, za zdravstvene ustanove primarnog nivoa zdravstvene zaštite | 404-1-110/23-121 | 83 | Reagensi za biohemijski analizator BA400 i BA200 (Biosystems) | 44 | Reaction rotor | RGN214920 | pakovanje | 10/1 | Biosystems | REACTION ROTORS BA | 7058.7 | 20% | Promedia d.o.o. | 14-16/24 | 27.2.2024. | 27.2.2025.
Reagensi, izuzev za transfuziju, za zdravstvene ustanove primarnog nivoa zdravstvene zaštite | 404-1-110/23-121 | 83 | Reagensi za biohemijski analizator BA400 i BA200 (Biosystems) | 45 | Albumin BA | RGN230099 | pakovanje | 240ml | Biosystems | Albumin BA 4x60ml | 4501.2 | 20% | Promedia d.o.o. | 14-16/24 | 27.2.2024. | 27.2.2025.
Reagensi, izuzev za transfuziju, za zdravstvene ustanove primarnog nivoa zdravstvene zaštite | 404-1-110/23-121 | 83 | Reagensi za biohemijski analizator BA400 i BA200 (Biosystems) | 46 | Alkaline phosphatase-AMP BA | RGN230100 | pakovanje | 300ml | Biosystems | Alkaline phosphatase-AMP BA | 11616 | 20% | Promedia d.o.o. | 14-16/24 | 27.2.2024. | 27.2.2025.
Reagensi, izuzev za transfuziju, za zdravstvene ustanove primarnog nivoa zdravstvene zaštite | 404-1-110/23-121 | 83 | Reagensi za biohemijski analizator BA400 i BA200 (Biosystems) | 47 | Calcium arsenazo BA | RGN230103 | pakovanje | 240ml | Biosystems | Calcium arsenazo BA 4x60ml | 9031 | 20% | Promedia d.o.o. | 14-16/24 | 27.2.2024. | 27.2.2025.
Reagensi, izuzev za transfuziju, za zdravstvene ustanove primarnog nivoa zdravstvene zaštite | 404-1-110/23-121 | 83 | Reagensi za biohemijski analizator BA400 i BA200 (Biosystems) | 48 | Cholesterol HDL BA | RGN230106 | pakovanje | 80ml | Biosystems | Cholesterol HDL BA 1x60ml+1x20ml | 10587.5 | 20% | Promedia d.o.o. | 14-16/24 | 27.2.2024. | 27.2.2025.
Reagensi, izuzev za transfuziju, za zdravstvene ustanove primarnog nivoa zdravstvene zaštite | 404-1-110/23-121 | 83 | Reagensi za biohemijski analizator BA400 i BA200 (Biosystems) | 49 | Lactate Dehydrogenase (LDH)-IFCC BA | RGN230113 | pakovanje | 600ml | Biosystems | Lactate Dehydrogenase (LDH)-IFCC BA | 16899.52 | 20% | Promedia d.o.o. | 14-16/24 | 27.2.2024. | 27.2.2025.
Reagensi, izuzev za transfuziju, za zdravstvene ustanove primarnog nivoa zdravstvene zaštite | 404-1-110/23-121 | 83 | Reagensi za biohemijski analizator BA400 i BA200 (Biosystems) | 50 | Protein (Urine) BA | RGN230115 | pakovanje | 160ml | Biosystems | Protein (Urine) BA 8x20ml | 1595 | 20% | Promedia d.o.o. | 14-16/24 | 27.2.2024. | 27.2.2025.
Reagensi, izuzev za transfuziju, za zdravstvene ustanove primarnog nivoa zdravstvene zaštite | 404-1-110/23-121 | 83 | Reagensi za biohemijski analizator BA400 i BA200 (Biosystems) | 51 | Unsaturated Iron Binding Capacity (UIBC) BA | RGN230117 | pakovanje | 150ml | Biosystems | Unsaturated Iron Binding Capacity (UIBC) BA400 | 15570.5 | 20% | Promedia d.o.o. | 14-16/24 | 27.2.2024. | 27.2.2025.
Reagensi, izuzev za transfuziju, za zdravstvene ustanove primarnog nivoa zdravstvene zaštite | 404-1-110/23-121 | 83 | Reagensi za biohemijski analizator BA400 i BA200 (Biosystems) | 52 | Urea/BUN - UV BA | RGN230118 | pakovanje | 300ml | Biosystems | Urea/BUN - UV BA 4x60ml+4x15ml | 16408.7 | 20% | Promedia d.o.o. | 14-16/24 | 27.2.2024. | 27.2.2025.
Reagensi, izuzev za transfuziju, za zdravstvene ustanove primarnog nivoa zdravstvene zaštite | 404-1-110/23-121 | 83 | Reagensi za biohemijski analizator BA400 i BA200 (Biosystems) | 53 | Uric Acid - BA | RGN230119 | pakovanje | 240ml | Biosystems | Uric Acid - BA 4x60ml | 11275 | 20% | Promedia d.o.o. | 14-16/24 | 27.2.2024. | 27.2.2025.
Reagensi, izuzev za transfuziju, za zdravstvene ustanove primarnog nivoa zdravstvene zaštite | 404-1-110/23-121 | 83 | Reagensi za biohemijski analizator BA400 i BA200 (Biosystems) | 54 | EQA šema Clinical Chemistry (>20p) | RGN240108 | PAK | 2x5ml | Qualicont | EQA šema Clinical Chemistry (>20p) | 7448 | 20% | Promedia d.o.o. | 14-16/24 | 27.2.2024. | 27.2.2025.
Reagensi, izuzev za transfuziju, za zdravstvene ustanove primarnog nivoa zdravstvene zaštite | 404-1-110/23-121 | 83 | Reagensi za biohemijski analizator BA400 i BA200 (Biosystems) | 55 | Sodium Electrode (Na+) BA | RGN240109 | PAK | 1/1 | Medica Corporation | Sodium Electrode (Na+) BA | 52500 | 20% | Promedia d.o.o. | 14-16/24 | 27.2.2024. | 27.2.2025.
Reagensi, izuzev za transfuziju, za zdravstvene ustanove primarnog nivoa zdravstvene zaštite | 404-1-110/23-121 | 83 | Reagensi za biohemijski analizator BA400 i BA200 (Biosystems) | 56 | Chloride Electrode (Cl-) BA | RGN240110 | PAK | 1/1 | Medica Corporation | Chloride Electrode (Cl-) BA | 52500 | 20% | Promedia d.o.o. | 14-16/24 | 27.2.2024. | 27.2.2025.
Reagensi, izuzev za transfuziju, za zdravstvene ustanove primarnog nivoa zdravstvene zaštite | 404-1-110/23-121 | 83 | Reagensi za biohemijski analizator BA400 i BA200 (Biosystems) | 57 | Potassium Elektrode (K+) BA | RGN240111 | PAK | 1/1 | Medica Corporation | Potassium Elektrode (K+) BA | 52500 | 20% | Promedia d.o.o. | 14-16/24 | 27.2.2024. | 27.2.2025.
Reagensi, izuzev za transfuziju, za zdravstvene ustanove primarnog nivoa zdravstvene zaštite | 404-1-110/23-121 | 83 | Reagensi za biohemijski analizator BA400 i BA200 (Biosystems) | 58 | Reference Electrode BA | RGN240112 | PAK | 1/1 | Medica Corporation | Reference Electrode BA | 52500 | 20% | Promedia d.o.o. | 14-16/24 | 27.2.2024. | 27.2.2025.
Reagensi, izuzev za transfuziju, za zdravstvene ustanove primarnog nivoa zdravstvene zaštite | 404-1-110/23-121 | 83 | Reagensi za biohemijski analizator BA400 i BA200 (Biosystems) | 59 | ISE Calibrator pack BA | RGN240113 | PAK | 1/1 | Medica Corporation | ISE Calibrator pack BA | 63750 | 20% | Promedia d.o.o. | 14-16/24 | 27.2.2024. | 27.2.2025.
Reagensi, izuzev za transfuziju, za zdravstvene ustanove primarnog nivoa zdravstvene zaštite | 404-1-110/23-121 | 83 | Reagensi za biohemijski analizator BA400 i BA200 (Biosystems) | 60 | ISE Cleaning solution Kit BA | RGN240114 | PAK | 1/1 | Medica Corporation | ISE Cleaning solution Kit BA | 18950 | 20% | Promedia d.o.o. | 14-16/24 | 27.2.2024. | 27.2.2025.
Reagensi, izuzev za transfuziju, za zdravstvene ustanove primarnog nivoa zdravstvene zaštite | 404-1-110/23-121 | 83 | Reagensi za biohemijski analizator BA400 i BA200 (Biosystems) | 61 | D-Dimer BA | RGN240115 | PAK | 30ml | Biosystems | D-Dimer BA | 49800 | 20% | Promedia d.o.o. | 14-16/24 | 27.2.2024. | 27.2.2025.
Reagensi, izuzev za transfuziju, za zdravstvene ustanove primarnog nivoa zdravstvene zaštite | 404-1-110/23-121 | 83 | Reagensi za biohemijski analizator BA400 i BA200 (Biosystems) | 62 | D-Dimer Calibrator | RGN240116 | PAK | 4x0,5ml | Biosystems | D-Dimer Calibrator | 6220 | 20% | Promedia d.o.o. | 14-16/24 | 27.2.2024. | 27.2.2025.
Reagensi, izuzev za transfuziju, za zdravstvene ustanove primarnog nivoa zdravstvene zaštite | 404-1-110/23-121 | 83 | Reagensi za biohemijski analizator BA400 i BA200 (Biosystems) | 63 | D-Dimer Control I and II | RGN240117 | PAK | 1+1ml | Biosystems | D-Dimer Control I and II | 7868 | 20% | Promedia d.o.o. | 14-16/24 | 27.2.2024. | 27.2.2025.
Reagensi, izuzev za transfuziju, za zdravstvene ustanove primarnog nivoa zdravstvene zaštite | 404-1-110/23-121 | 83 | Reagensi za biohemijski analizator BA400 i BA200 (Biosystems) | 64 | Carbon Dioxide (CO2) BA | RGN240118 | PAK | 120ml | Biosystems | Carbon Dioxide (CO2) BA | 29490 | 20% | Promedia d.o.o. | 14-16/24 | 27.2.2024. | 27.2.2025.
Reagensi, izuzev za transfuziju, za zdravstvene ustanove primarnog nivoa zdravstvene zaštite | 404-1-110/23-121 | 83 | Reagensi za biohemijski analizator BA400 i BA200 (Biosystems) | 65 | Creatine Cinase - MB ( CK-MB ) BA | RGN240119 | PAK | 150ml | Biosystems | Creatine Cinase - MB ( CK-MB ) BA | 19786.8 | 20% | Promedia d.o.o. | 14-16/24 | 27.2.2024. | 27.2.2025.
Reagensi, izuzev za transfuziju, za zdravstvene ustanove primarnog nivoa zdravstvene zaštite | 404-1-110/23-121 | 83 | Reagensi za biohemijski analizator BA400 i BA200 (Biosystems) | 66 | CK-MB calibrator | RGN240120 | PAK | 1x1ml | Biosystems | CK-MB calibrator | 2657.6 | 20% | Promedia d.o.o. | 14-16/24 | 27.2.2024. | 27.2.2025.
Reagensi, izuzev za transfuziju, za zdravstvene ustanove primarnog nivoa zdravstvene zaštite | 404-1-110/23-121 | 83 | Reagensi za biohemijski analizator BA400 i BA200 (Biosystems) | 67 | CK-MB Control Serum Level I | RGN240121 | PAK | 1x1ml | Biosystems | CK-MB Control Serum Level I | 1543.3 | 20% | Promedia d.o.o. | 14-16/24 | 27.2.2024. | 27.2.2025.
Reagensi, izuzev za transfuziju, za zdravstvene ustanove primarnog nivoa zdravstvene zaštite | 404-1-110/23-121 | 83 | Reagensi za biohemijski analizator BA400 i BA200 (Biosystems) | 68 | CK-MB Control Serum Level II | RGN240122 | PAK | 1x1ml | Biosystems | CK-MB Control Serum Level II | 1543.3 | 20% | Promedia d.o.o. | 14-16/24 | 27.2.2024. | 27.2.2025.
Reagensi, izuzev za transfuziju, za zdravstvene ustanove primarnog nivoa zdravstvene zaštite | 404-1-110/23-121 | 83 | Reagensi za biohemijski analizator BA400 i BA200 (Biosystems) | 69 | Alkaline washing solution (WS2) | RGN240123 | PAK | 4x15ml | Biosystems | Alkaline washing solution (WS2) | 2940 | 20% | Promedia d.o.o. | 14-16/24 | 27.2.2024. | 27.2.2025.
Reagensi, izuzev za transfuziju, za zdravstvene ustanove primarnog nivoa zdravstvene zaštite | 404-1-110/23-121 | 83 | Reagensi za biohemijski analizator BA400 i BA200 (Biosystems) | 70 | Anti-Streptolysin O ( ASO) BA | RGN240124 | PAK | 150ml | Biosystems | Anti-Streptolysin O ( ASO) BA | 24570 | 20% | Promedia d.o.o. | 14-16/24 | 27.2.2024. | 27.2.2025.
Reagensi, izuzev za transfuziju, za zdravstvene ustanove primarnog nivoa zdravstvene zaštite | 404-1-110/23-121 | 83 | Reagensi za biohemijski analizator BA400 i BA200 (Biosystems) | 71 | Anti-Streptolysin (ASO) - Standard | RGN240125 | PAK | 1x1ml | Biosystems | Anti-Streptolysin (ASO) - Standard | 1100 | 20% | Promedia d.o.o. | 14-16/24 | 27.2.2024. | 27.2.2025.
Reagensi, izuzev za transfuziju, za zdravstvene ustanove primarnog nivoa zdravstvene zaštite | 404-1-110/23-121 | 83 | Reagensi za biohemijski analizator BA400 i BA200 (Biosystems) | 72 | Uric Acid - BA | RGN240126 | PAK | 600ml | Biosystems | Uric Acid - BA | 17940 | 20% | Promedia d.o.o. | 14-16/24 | 27.2.2024. | 27.2.2025.
Reagensi, izuzev za transfuziju, za zdravstvene ustanove primarnog nivoa zdravstvene zaštite | 404-1-110/23-121 | 83 | Reagensi za biohemijski analizator BA400 i BA200 (Biosystems) | 73 | Maintenence Kit BA400/BA200 | RGN240127 | PAK | 1 | Biosystems | Maintenence Kit BA400/BA200 | 78500 | 20% | Promedia d.o.o. | 14-16/24 | 27.2.2024. | 27.2.2025.
Reagensi, izuzev za transfuziju, za zdravstvene ustanove primarnog nivoa zdravstvene zaštite | 404-1-110/23-121 | 84 | Reagensi za biohemijski analizator Biosen (EKF Diagnostics) | 1 | Chip Sensor Glucose | RGN214927 | komad | 1 komad | EKF Diagnostic, Nemačka | Chip-Sensor Glucose Type II | 23100 | 20% | Yunycom d.o.o. | 14-21/24 | 27.2.2024. | 27.2.2025.
Reagensi, izuzev za transfuziju, za zdravstvene ustanove primarnog nivoa zdravstvene zaštite | 404-1-110/23-121 | 84 | Reagensi za biohemijski analizator Biosen (EKF Diagnostics) | 2 | Cleaning solution and protein remover | RGN214928 | pakovanje | 5x30µl | EKF Diagnostic, Nemačka | Cleaning solution and protein remover | 3720 | 20% | Yunycom d.o.o. | 14-21/24 | 27.2.2024. | 27.2.2025.
Reagensi, izuzev za transfuziju, za zdravstvene ustanove primarnog nivoa zdravstvene zaštite | 404-1-110/23-121 | 84 | Reagensi za biohemijski analizator Biosen (EKF Diagnostics) | 3 | Desinfectant solution | RGN214929 | pakovanje | 5x100ul | EKF Diagnostic, Nemačka | Disinfection soultion | 2606 | 20% | Yunycom d.o.o. | 14-21/24 | 27.2.2024. | 27.2.2025.
Reagensi, izuzev za transfuziju, za zdravstvene ustanove primarnog nivoa zdravstvene zaštite | 404-1-110/23-121 | 84 | Reagensi za biohemijski analizator Biosen (EKF Diagnostics) | 4 | Printer papir za BIOSEN (110mm x 50 mm) | RGN214930 | pakovanje | 1 komad | Velebit doo, Srbija | Printer papir (110mm x 50mm) | 300 | 20% | Yunycom d.o.o. | 14-21/24 | 27.2.2024. | 27.2.2025.
Reagensi, izuzev za transfuziju, za zdravstvene ustanove primarnog nivoa zdravstvene zaštite | 404-1-110/23-121 | 84 | Reagensi za biohemijski analizator Biosen (EKF Diagnostics) | 5 | MULTI STANDARD sol12mmol/1,5x2 | RGN214931 | pakovanje | 50x2 ml | EKF Diagnostic, Nemačka | Multi standard solution 12mmol/L | 9000 | 20% | Yunycom d.o.o. | 14-21/24 | 27.2.2024. | 27.2.2025.
Reagensi, izuzev za transfuziju, za zdravstvene ustanove primarnog nivoa zdravstvene zaštite | 404-1-110/23-121 | 84 | Reagensi za biohemijski analizator Biosen (EKF Diagnostics) | 6 | READ CON normal kontrola | RGN214932 | pakovanje | 25x1,0 ml | EKF Diagnostic, Nemačka | Ready ConNorm test solution for glucose and lactate | 10531 | 20% | Yunycom d.o.o. | 14-21/24 | 27.2.2024. | 27.2.2025.
Reagensi, izuzev za transfuziju, za zdravstvene ustanove primarnog nivoa zdravstvene zaštite | 404-1-110/23-121 | 84 | Reagensi za biohemijski analizator Biosen (EKF Diagnostics) | 7 | READ CON patološka kontrola | RGN214933 | pakovanje | 25x1,0 ml | EKF Diagnostic, Nemačka | Ready ConPat test solution for glucose and lactate | 10531 | 20% | Yunycom d.o.o. | 14-21/24 | 27.2.2024. | 27.2.2025.
Reagensi, izuzev za transfuziju, za zdravstvene ustanove primarnog nivoa zdravstvene zaštite | 404-1-110/23-121 | 84 | Reagensi za biohemijski analizator Biosen (EKF Diagnostics) | 8 | Sample cups and 20ul capillaries sa 100ul hem. Solut. | RGN214934 | pakovanje | 1000x1ml; 10x100komada kapilara | EKF Diagnostic, Nemačka | Glucose/Lactate hemolyzing solution | 67200 | 20% | Yunycom d.o.o. | 14-21/24 | 27.2.2024. | 27.2.2025.
Reagensi, izuzev za transfuziju, za zdravstvene ustanove primarnog nivoa zdravstvene zaštite | 404-1-110/23-121 | 84 | Reagensi za biohemijski analizator Biosen (EKF Diagnostics) | 9 | Glukose/Lactate System Solution | RGN214935 | pakovanje | 1x2500 ml | EKF Diagnostic, Nemačka | Glukose/Lactate System Solution | 45073 | 20% | Yunycom d.o.o. | 14-21/24 | 27.2.2024. | 27.2.2025.
Reagensi, izuzev za transfuziju, za zdravstvene ustanove primarnog nivoa zdravstvene zaštite | 404-1-110/23-121 | 84 | Reagensi za biohemijski analizator Biosen (EKF Diagnostics) | 10 | Sensor test solution glu/lactate | RGN214936 | pakovanje | 20 x 1 ml | EKF Diagnostic, Nemačka | Sensor test solution for glucose and lactate | 4554 | 20% | Yunycom d.o.o. | 14-21/24 | 27.2.2024. | 27.2.2025.
Reagensi, izuzev za transfuziju, za zdravstvene ustanove primarnog nivoa zdravstvene zaštite | 404-1-110/23-121 | 85 | Reagensi za biohemijski analizator BS-200 E (MINDRAY) | 1 | GLUKOZA (U SERUMU I PUNKTATU) | RGN214938 | pakovanje | 1000ml | Biosystems | Glucose | 3693.8 | 20% | Promedia d.o.o. | 14-16/24 | 27.2.2024. | 27.2.2025.
Reagensi, izuzev za transfuziju, za zdravstvene ustanove primarnog nivoa zdravstvene zaštite | 404-1-110/23-121 | 85 | Reagensi za biohemijski analizator BS-200 E (MINDRAY) | 2 | UREA | RGN214939 | pakovanje | 1000ml | Biosystems | Urea UV | 6385.5 | 20% | Promedia d.o.o. | 14-16/24 | 27.2.2024. | 27.2.2025.
Reagensi, izuzev za transfuziju, za zdravstvene ustanove primarnog nivoa zdravstvene zaštite | 404-1-110/23-121 | 85 | Reagensi za biohemijski analizator BS-200 E (MINDRAY) | 3 | KREATININ | RGN214940 | pakovanje | 1000ml | Biosystems | Creatinine | 12192.4 | 20% | Promedia d.o.o. | 14-16/24 | 27.2.2024. | 27.2.2025.
Reagensi, izuzev za transfuziju, za zdravstvene ustanove primarnog nivoa zdravstvene zaštite | 404-1-110/23-121 | 85 | Reagensi za biohemijski analizator BS-200 E (MINDRAY) | 4 | HOLESTEROL | RGN214941 | pakovanje | 500ml | Biosystems | Cholesterol | 12144 | 20% | Promedia d.o.o. | 14-16/24 | 27.2.2024. | 27.2.2025.
Reagensi, izuzev za transfuziju, za zdravstvene ustanove primarnog nivoa zdravstvene zaštite | 404-1-110/23-121 | 85 | Reagensi za biohemijski analizator BS-200 E (MINDRAY) | 5 | TRIGLICERIDI | RGN214942 | pakovanje | 500ml | Biosystems | Triglycerides | 14837.9 | 20% | Promedia d.o.o. | 14-16/24 | 27.2.2024. | 27.2.2025.
Reagensi, izuzev za transfuziju, za zdravstvene ustanove primarnog nivoa zdravstvene zaštite | 404-1-110/23-121 | 85 | Reagensi za biohemijski analizator BS-200 E (MINDRAY) | 6 | HDL | RGN214943 | pakovanje | 80ml | Biosystems | Cholesterol HDL direct | 8252.2 | 20% | Promedia d.o.o. | 14-16/24 | 27.2.2024. | 27.2.2025.
Reagensi, izuzev za transfuziju, za zdravstvene ustanove primarnog nivoa zdravstvene zaštite | 404-1-110/23-121 | 85 | Reagensi za biohemijski analizator BS-200 E (MINDRAY) | 7 | LDL | RGN214944 | pakovanje | 80ml | Biosystems | Cholesterol LDL direct | 8272 | 20% | Promedia d.o.o. | 14-16/24 | 27.2.2024. | 27.2.2025.
Reagensi, izuzev za transfuziju, za zdravstvene ustanove primarnog nivoa zdravstvene zaštite | 404-1-110/23-121 | 85 | Reagensi za biohemijski analizator BS-200 E (MINDRAY) | 8 | BILIRUBIN UKUPNI | RGN214945 | pakovanje | 1000ml | Biosystems | Bilirubin (TOTAL) | 10422.5 | 20% | Promedia d.o.o. | 14-16/24 | 27.2.2024. | 27.2.2025.
Reagensi, izuzev za transfuziju, za zdravstvene ustanove primarnog nivoa zdravstvene zaštite | 404-1-110/23-121 | 85 | Reagensi za biohemijski analizator BS-200 E (MINDRAY) | 9 | AST | RGN214946 | pakovanje | 1000ml | Biosystems | AST/GOT | 9933 | 20% | Promedia d.o.o. | 14-16/24 | 27.2.2024. | 27.2.2025.
Reagensi, izuzev za transfuziju, za zdravstvene ustanove primarnog nivoa zdravstvene zaštite | 404-1-110/23-121 | 85 | Reagensi za biohemijski analizator BS-200 E (MINDRAY) | 10 | ALT | RGN214947 | pakovanje | 1000ml | Biosystems | ALT/GPT | 9933 | 20% | Promedia d.o.o. | 14-16/24 | 27.2.2024. | 27.2.2025.
Reagensi, izuzev za transfuziju, za zdravstvene ustanove primarnog nivoa zdravstvene zaštite | 404-1-110/23-121 | 85 | Reagensi za biohemijski analizator BS-200 E (MINDRAY) | 11 | ALKALNA FOSFATAZA | RGN214948 | pakovanje | 500ml | Biosystems | Alkaline phosphatase (ALP) - AMP | 5423 | 20% | Promedia d.o.o. | 14-16/24 | 27.2.2024. | 27.2.2025.
Reagensi, izuzev za transfuziju, za zdravstvene ustanove primarnog nivoa zdravstvene zaštite | 404-1-110/23-121 | 85 | Reagensi za biohemijski analizator BS-200 E (MINDRAY) | 12 | MOKRAĆNA KISELINA | RGN214950 | pakovanje | 1000ml | Biosystems | Uric Acid | 6602.2 | 20% | Promedia d.o.o. | 14-16/24 | 27.2.2024. | 27.2.2025.
Reagensi, izuzev za transfuziju, za zdravstvene ustanove primarnog nivoa zdravstvene zaštite | 404-1-110/23-121 | 85 | Reagensi za biohemijski analizator BS-200 E (MINDRAY) | 13 | PROTEINI (U SERUMU I PUNKTATU) | RGN214952 | pakovanje | 500ml | Biosystems | Protein (Total) | 1587.3 | 20% | Promedia d.o.o. | 14-16/24 | 27.2.2024. | 27.2.2025.
Reagensi, izuzev za transfuziju, za zdravstvene ustanove primarnog nivoa zdravstvene zaštite | 404-1-110/23-121 | 85 | Reagensi za biohemijski analizator BS-200 E (MINDRAY) | 14 | LDH(U SERUMU I PUNKTATU) | RGN214953 | pakovanje | 200ml | Biosystems | Lactate Dehydrogenase (LDH) | 5507.7 | 20% | Promedia d.o.o. | 14-16/24 | 27.2.2024. | 27.2.2025.
Reagensi, izuzev za transfuziju, za zdravstvene ustanove primarnog nivoa zdravstvene zaštite | 404-1-110/23-121 | 85 | Reagensi za biohemijski analizator BS-200 E (MINDRAY) | 15 | FE U SERUMU | RGN214956 | pakovanje | 200ml | Biosystems | Iron ferrozine | 3879.7 | 20% | Promedia d.o.o. | 14-16/24 | 27.2.2024. | 27.2.2025.
Reagensi, izuzev za transfuziju, za zdravstvene ustanove primarnog nivoa zdravstvene zaštite | 404-1-110/23-121 | 85 | Reagensi za biohemijski analizator BS-200 E (MINDRAY) | 16 | GAMA GT | RGN214957 | pakovanje | 200ml | Biosystems | Gamma-GT | 8583.3 | 20% | Promedia d.o.o. | 14-16/24 | 27.2.2024. | 27.2.2025.
Reagensi, izuzev za transfuziju, za zdravstvene ustanove primarnog nivoa zdravstvene zaštite | 404-1-110/23-121 | 85 | Reagensi za biohemijski analizator BS-200 E (MINDRAY) | 17 | CRP | RGN214958 | pakovanje | 50ml | Biosystems | C-Reactive Protein (CRP) | 8879.2 | 20% | Promedia d.o.o. | 14-16/24 | 27.2.2024. | 27.2.2025.
Reagensi, izuzev za transfuziju, za zdravstvene ustanove primarnog nivoa zdravstvene zaštite | 404-1-110/23-121 | 85 | Reagensi za biohemijski analizator BS-200 E (MINDRAY) | 18 | HBA1C | RGN214959 | pakovanje | 60ml | Biosystems | Hemoglobin A1C-Direct | 36549.7 | 20% | Promedia d.o.o. | 14-16/24 | 27.2.2024. | 27.2.2025.
Reagensi, izuzev za transfuziju, za zdravstvene ustanove primarnog nivoa zdravstvene zaštite | 404-1-110/23-121 | 85 | Reagensi za biohemijski analizator BS-200 E (MINDRAY) | 19 | HDL/LDL KALIBRATOR | RGN214961 | pakovanje | 1ml | Biosystems | Cholesterol HDL/LDL Calibrator | 628.1 | 20% | Promedia d.o.o. | 14-16/24 | 27.2.2024. | 27.2.2025.
Reagensi, izuzev za transfuziju, za zdravstvene ustanove primarnog nivoa zdravstvene zaštite | 404-1-110/23-121 | 85 | Reagensi za biohemijski analizator BS-200 E (MINDRAY) | 20 | KALIBRATOR SERUM(MULTIKALIBRATOR) | RGN214962 | pakovanje | 25ml | Biosystems | Biochemistry Calibrator Human | 7260 | 20% | Promedia d.o.o. | 14-16/24 | 27.2.2024. | 27.2.2025.
Reagensi, izuzev za transfuziju, za zdravstvene ustanove primarnog nivoa zdravstvene zaštite | 404-1-110/23-121 | 85 | Reagensi za biohemijski analizator BS-200 E (MINDRAY) | 21 | KONTROLNI SERUM,NIVO I (NORMAL.) | RGN214963 | pakovanje | 25ml | Biosystems | Biochemistry Control Serum (Human) Level I | 8360 | 20% | Promedia d.o.o. | 14-16/24 | 27.2.2024. | 27.2.2025.
Reagensi, izuzev za transfuziju, za zdravstvene ustanove primarnog nivoa zdravstvene zaštite | 404-1-110/23-121 | 85 | Reagensi za biohemijski analizator BS-200 E (MINDRAY) | 22 | CRP STANDARD | RGN214964 | pakovanje | 1ml | Biosystems | CRP/CRPhs standard | 1650 | 20% | Promedia d.o.o. | 14-16/24 | 27.2.2024. | 27.2.2025.
Reagensi, izuzev za transfuziju, za zdravstvene ustanove primarnog nivoa zdravstvene zaštite | 404-1-110/23-121 | 85 | Reagensi za biohemijski analizator BS-200 E (MINDRAY) | 23 | HBA1C CONTROL NORMAL | RGN214965 | pakovanje | 0,5ml | Biosystems | Hemoglobin A1c Control (Normal) | 3781.8 | 20% | Promedia d.o.o. | 14-16/24 | 27.2.2024. | 27.2.2025.
Reagensi, izuzev za transfuziju, za zdravstvene ustanove primarnog nivoa zdravstvene zaštite | 404-1-110/23-121 | 85 | Reagensi za biohemijski analizator BS-200 E (MINDRAY) | 24 | HBA1C STANDARD | RGN214966 | pakovanje | 2ml | Biosystems | HbA1C-Direct Standard | 12004.3 | 20% | Promedia d.o.o. | 14-16/24 | 27.2.2024. | 27.2.2025.
Reagensi, izuzev za transfuziju, za zdravstvene ustanove primarnog nivoa zdravstvene zaštite | 404-1-110/23-121 | 85 | Reagensi za biohemijski analizator BS-200 E (MINDRAY) | 25 | RASTVORI ZA ODRŽAVANJE APARATA | RGN214967 | pakovanje | 2000ml | Mindray | CD80 detergent 2L | 8360 | 20% | Promedia d.o.o. | 14-16/24 | 27.2.2024. | 27.2.2025.
Reagensi, izuzev za transfuziju, za zdravstvene ustanove primarnog nivoa zdravstvene zaštite | 404-1-110/23-121 | 85 | Reagensi za biohemijski analizator BS-200 E (MINDRAY) | 26 | ALFA AMILAZA | RGN214949 | pakovanje | 150ml | Biosystems | Alpha Amylase - direct | 10813 | 20% | Promedia d.o.o. | 14-16/24 | 27.2.2024. | 27.2.2025.
Reagensi, izuzev za transfuziju, za zdravstvene ustanove primarnog nivoa zdravstvene zaštite | 404-1-110/23-121 | 85 | Reagensi za biohemijski analizator BS-200 E (MINDRAY) | 27 | ALBUMINI(U SERUMU I PUNKTATU) | RGN214951 | pakovanje | 500ml | Biosystems | Albumin | 2585 | 20% | Promedia d.o.o. | 14-16/24 | 27.2.2024. | 27.2.2025.
Reagensi, izuzev za transfuziju, za zdravstvene ustanove primarnog nivoa zdravstvene zaštite | 404-1-110/23-121 | 85 | Reagensi za biohemijski analizator BS-200 E (MINDRAY) | 28 | KREATIN KINAZA(CK) | RGN214954 | pakovanje | 200ml | Biosystems | Creatine Cinase (CK) | 4746.5 | 20% | Promedia d.o.o. | 14-16/24 | 27.2.2024. | 27.2.2025.
Reagensi, izuzev za transfuziju, za zdravstvene ustanove primarnog nivoa zdravstvene zaštite | 404-1-110/23-121 | 85 | Reagensi za biohemijski analizator BS-200 E (MINDRAY) | 29 | EQA šema Clinical Chemistry (>20p) | RGN240128 | pakovanje | 2x5ml | Qualicont | EQA šema Clinical Chemistry (>20p) | 7448 | 20% | Promedia d.o.o. | 14-16/24 | 27.2.2024. | 27.2.2025.
Reagensi, izuzev za transfuziju, za zdravstvene ustanove primarnog nivoa zdravstvene zaštite | 404-1-110/23-121 | 85 | Reagensi za biohemijski analizator BS-200 E (MINDRAY) | 30 | D-Dimer BA | RGN240129 | pakovanje | 30ml | Biosystems | D-Dimer BA | 49800 | 20% | Promedia d.o.o. | 14-16/24 | 27.2.2024. | 27.2.2025.
Reagensi, izuzev za transfuziju, za zdravstvene ustanove primarnog nivoa zdravstvene zaštite | 404-1-110/23-121 | 85 | Reagensi za biohemijski analizator BS-200 E (MINDRAY) | 31 | D-Dimer Calibrator | RGN240130 | pakovanje | 4x0,5ml | Biosystems | D-Dimer Calibrator | 6220 | 20% | Promedia d.o.o. | 14-16/24 | 27.2.2024. | 27.2.2025.
Reagensi, izuzev za transfuziju, za zdravstvene ustanove primarnog nivoa zdravstvene zaštite | 404-1-110/23-121 | 85 | Reagensi za biohemijski analizator BS-200 E (MINDRAY) | 32 | D-Dimer Control I and II | RGN240131 | pakovanje | 1+1ml | Biosystems | D-Dimer Control I and II | 7868 | 20% | Promedia d.o.o. | 14-16/24 | 27.2.2024. | 27.2.2025.
Reagensi, izuzev za transfuziju, za zdravstvene ustanove primarnog nivoa zdravstvene zaštite | 404-1-110/23-121 | 85 | Reagensi za biohemijski analizator BS-200 E (MINDRAY) | 33 | ALT/GPT | RGN240132 | pakovanje | 1x500ml | Biosystems | ALT/GPT | 6193 | 20% | Promedia d.o.o. | 14-16/24 | 27.2.2024. | 27.2.2025.
Reagensi, izuzev za transfuziju, za zdravstvene ustanove primarnog nivoa zdravstvene zaštite | 404-1-110/23-121 | 85 | Reagensi za biohemijski analizator BS-200 E (MINDRAY) | 34 | AST/GOT | RGN240133 | pakovanje | 1x500ml | Biosystems | AST/GOT | 6193 | 20% | Promedia d.o.o. | 14-16/24 | 27.2.2024. | 27.2.2025.
Reagensi, izuzev za transfuziju, za zdravstvene ustanove primarnog nivoa zdravstvene zaštite | 404-1-110/23-121 | 85 | Reagensi za biohemijski analizator BS-200 E (MINDRAY) | 35 | Lipid Control Serum Level I | RGN240134 | pakovanje | 3x1ml | Biosystems | Lipid Control Serum Level I | 10850.4 | 20% | Promedia d.o.o. | 14-16/24 | 27.2.2024. | 27.2.2025.
Reagensi, izuzev za transfuziju, za zdravstvene ustanove primarnog nivoa zdravstvene zaštite | 404-1-110/23-121 | 85 | Reagensi za biohemijski analizator BS-200 E (MINDRAY) | 36 | C-Reactive Protein (CRP) | RGN240135 | pakovanje | 2x200ml | Biosystems | C-Reactive Protein (CRP) | 24600 | 20% | Promedia d.o.o. | 14-16/24 | 27.2.2024. | 27.2.2025.
Reagensi, izuzev za transfuziju, za zdravstvene ustanove primarnog nivoa zdravstvene zaštite | 404-1-110/23-121 | 85 | Reagensi za biohemijski analizator BS-200 E (MINDRAY) | 37 | Uric Acid | RGN240136 | pakovanje | 1x500ml | Biosystems | Uric Acid | 20728 | 20% | Promedia d.o.o. | 14-16/24 | 27.2.2024. | 27.2.2025.
Reagensi, izuzev za transfuziju, za zdravstvene ustanove primarnog nivoa zdravstvene zaštite | 404-1-110/23-121 | 85 | Reagensi za biohemijski analizator BS-200 E (MINDRAY) | 38 | Bilirubin (DIRECT) | RGN240137 | pakovanje | 4x50ml | Biosystems | Bilirubin (DIRECT) | 6927 | 20% | Promedia d.o.o. | 14-16/24 | 27.2.2024. | 27.2.2025.
Reagensi, izuzev za transfuziju, za zdravstvene ustanove primarnog nivoa zdravstvene zaštite | 404-1-110/23-121 | 85 | Reagensi za biohemijski analizator BS-200 E (MINDRAY) | 39 | Bilirubin (DIRECT) - A15,A25 | RGN240138 | pakovanje | 5x50ml | Biosystems | Bilirubin (DIRECT) - A15,A25 | 10659 | 20% | Promedia d.o.o. | 14-16/24 | 27.2.2024. | 27.2.2025.
Reagensi, izuzev za transfuziju, za zdravstvene ustanove primarnog nivoa zdravstvene zaštite | 404-1-110/23-121 | 85 | Reagensi za biohemijski analizator BS-200 E (MINDRAY) | 40 | Bilirubin (TOTAL) - A15,A25 | RGN240139 | pakovanje | 5x50ml | Biosystems | Bilirubin (TOTAL) - A15,A25 | 10659 | 20% | Promedia d.o.o. | 14-16/24 | 27.2.2024. | 27.2.2025.
Reagensi, izuzev za transfuziju, za zdravstvene ustanove primarnog nivoa zdravstvene zaštite | 404-1-110/23-121 | 85 | Reagensi za biohemijski analizator BS-200 E (MINDRAY) | 41 | Bilirubin (TOTAL) | RGN240140 | pakovanje | 4x50ml | Biosystems | Bilirubin (TOTAL) | 6927 | 20% | Promedia d.o.o. | 14-16/24 | 27.2.2024. | 27.2.2025.
Reagensi, izuzev za transfuziju, za zdravstvene ustanove primarnog nivoa zdravstvene zaštite | 404-1-110/23-121 | 85 | Reagensi za biohemijski analizator BS-200 E (MINDRAY) | 42 | Rheumatoid Control Serum ( LEVEL I ) ASO,CRP,RF | RGN240141 | pakovanje | 3x1ml | Biosystems | Rheumatoid Control Serum ( LEVEL I ) ASO,CRP,RF | 4178.9 | 20% | Promedia d.o.o. | 14-16/24 | 27.2.2024. | 27.2.2025.
Reagensi, izuzev za transfuziju, za zdravstvene ustanove primarnog nivoa zdravstvene zaštite | 404-1-110/23-121 | 85 | Reagensi za biohemijski analizator BS-200 E (MINDRAY) | 43 | Rheumatoid Control Serum (LEVEL II) ASO;CRP;RF | RGN240142 | pakovanje | 3x1ml | Biosystems | Rheumatoid Control Serum (LEVEL II) ASO;CRP;RF | 4178.9 | 20% | Promedia d.o.o. | 14-16/24 | 27.2.2024. | 27.2.2025.
Reagensi, izuzev za transfuziju, za zdravstvene ustanove primarnog nivoa zdravstvene zaštite | 404-1-110/23-121 | 85 | Reagensi za biohemijski analizator BS-200 E (MINDRAY) | 44 | Albumin | RGN240143 | pakovanje | 1x250ml | Biosystems | Albumin | 2228 | 20% | Promedia d.o.o. | 14-16/24 | 27.2.2024. | 27.2.2025.
Reagensi, izuzev za transfuziju, za zdravstvene ustanove primarnog nivoa zdravstvene zaštite | 404-1-110/23-121 | 85 | Reagensi za biohemijski analizator BS-200 E (MINDRAY) | 45 | Sample wells BA | RGN240144 | pakovanje | 1000/1 | Biosystems | Sample wells BA | 5619.9 | 20% | Promedia d.o.o. | 14-16/24 | 27.2.2024. | 27.2.2025.
Reagensi, izuzev za transfuziju, za zdravstvene ustanove primarnog nivoa zdravstvene zaštite | 404-1-110/23-121 | 85 | Reagensi za biohemijski analizator BS-200 E (MINDRAY) | 46 | Glucose | RGN240145 | pakovanje | 1x500ml | Biosystems | Glucose | 11388.2 | 20% | Promedia d.o.o. | 14-16/24 | 27.2.2024. | 27.2.2025.
Reagensi, izuzev za transfuziju, za zdravstvene ustanove primarnog nivoa zdravstvene zaštite | 404-1-110/23-121 | 85 | Reagensi za biohemijski analizator BS-200 E (MINDRAY) | 47 | Uric Acid | RGN240146 | pakovanje | 1x200ml | Biosystems | Uric acid | 11400.4 | 20% | Promedia d.o.o. | 14-16/24 | 27.2.2024. | 27.2.2025.
Reagensi, izuzev za transfuziju, za zdravstvene ustanove primarnog nivoa zdravstvene zaštite | 404-1-110/23-121 | 85 | Reagensi za biohemijski analizator BS-200 E (MINDRAY) | 48 | Urea | RGN240147 | pakovanje | 2x250ml | Biosystems | Urea UV | 7012.5 | 20% | Promedia d.o.o. | 14-16/24 | 27.2.2024. | 27.2.2025.
Reagensi, izuzev za transfuziju, za zdravstvene ustanove primarnog nivoa zdravstvene zaštite | 404-1-110/23-121 | 85 | Reagensi za biohemijski analizator BS-200 E (MINDRAY) | 49 | Protein (URINE+CSF) | RGN240148 | pakovanje | 4x50ml | Biosystems | Protein (URINE+CSF) | 1584 | 20% | Promedia d.o.o. | 14-16/24 | 27.2.2024. | 27.2.2025.
Reagensi, izuzev za transfuziju, za zdravstvene ustanove primarnog nivoa zdravstvene zaštite | 404-1-110/23-121 | 85 | Reagensi za biohemijski analizator BS-200 E (MINDRAY) | 50 | Alkaline phosphatase (ALP) - AMP | RGN240149 | pakovanje | 1x200ml | Biosystems | Alkaline phosphatase (ALP) - AMP | 2240 | 20% | Promedia d.o.o. | 14-16/24 | 27.2.2024. | 27.2.2025.
Reagensi, izuzev za transfuziju, za zdravstvene ustanove primarnog nivoa zdravstvene zaštite | 404-1-110/23-121 | 85 | Reagensi za biohemijski analizator BS-200 E (MINDRAY) | 51 | Biochemistry Control Serum (Human) Level II | RGN240150 | pakovanje | 5x5ml | Biosystems | Biochemistry Control Serum (Human) Level II | 8360 | 20% | Promedia d.o.o. | 14-16/24 | 27.2.2024. | 27.2.2025.
Reagensi, izuzev za transfuziju, za zdravstvene ustanove primarnog nivoa zdravstvene zaštite | 404-1-110/23-121 | 85 | Reagensi za biohemijski analizator BS-200 E (MINDRAY) | 52 | Hemoglobin A1c Control (Elevated) | RGN240151 | pakovanje | 1x0,5ml | Biosystems | Hemoglobin A1c Control (Elevated) | 3781.8 | 20% | Promedia d.o.o. | 14-16/24 | 27.2.2024. | 27.2.2025.
Reagensi, izuzev za transfuziju, za zdravstvene ustanove primarnog nivoa zdravstvene zaštite | 404-1-110/23-121 | 85 | Reagensi za biohemijski analizator BS-200 E (MINDRAY) | 53 | Protein (Total) | RGN240152 | pakovanje | 1x250ml | Biosystems | Protein (Total) | 3173 | 20% | Promedia d.o.o. | 14-16/24 | 27.2.2024. | 27.2.2025.
Reagensi, izuzev za transfuziju, za zdravstvene ustanove primarnog nivoa zdravstvene zaštite | 404-1-110/23-121 | 85 | Reagensi za biohemijski analizator BS-200 E (MINDRAY) | 54 | Calcium-Arsenazo | RGN240153 | pakovanje | 1x200ml | Biosystems | Calcium-Arsenazo | 5267.9 | 20% | Promedia d.o.o. | 14-16/24 | 27.2.2024. | 27.2.2025.
Reagensi, izuzev za transfuziju, za zdravstvene ustanove primarnog nivoa zdravstvene zaštite | 404-1-110/23-121 | 85 | Reagensi za biohemijski analizator BS-200 E (MINDRAY) | 55 | Phosphorus | RGN240154 | pakovanje | 120+50ml | Biosystems | Phosphorus | 5830 | 20% | Promedia d.o.o. | 14-16/24 | 27.2.2024. | 27.2.2025.
Reagensi, izuzev za transfuziju, za zdravstvene ustanove primarnog nivoa zdravstvene zaštite | 404-1-110/23-121 | 85 | Reagensi za biohemijski analizator BS-200 E (MINDRAY) | 56 | Creatinine | RGN240155 | pakovanje | 4x50ml | Biosystems | Creatinine | 9418 | 20% | Promedia d.o.o. | 14-16/24 | 27.2.2024. | 27.2.2025.
Reagensi, izuzev za transfuziju, za zdravstvene ustanove primarnog nivoa zdravstvene zaštite | 404-1-110/23-121 | 85 | Reagensi za biohemijski analizator BS-200 E (MINDRAY) | 57 | Maintenence Kit BS-200E | RGN240156 | pakovanje | 1 | Mindray | Maintenence Kit BS-200E | 122400 | 20% | Promedia d.o.o. | 14-16/24 | 27.2.2024. | 27.2.2025.
Reagensi, izuzev za transfuziju, za zdravstvene ustanove primarnog nivoa zdravstvene zaštite | 404-1-110/23-121 | 86 | Reagensi za biohemijski analizator BT 1500 (Biotecnica Instruments SpA) | 1 | UKUPNI BILIRUBIN | RGN214997 | pakovanje | 5X100 ml | Dialab G.m.b.H. | Bilirubin auto total DCA, R1 4x100ml/ R2 1x100ml | 21051 | 20% | Yunycom d.o.o. | 14-21/24 | 27.2.2024. | 27.2.2025.
Reagensi, izuzev za transfuziju, za zdravstvene ustanove primarnog nivoa zdravstvene zaštite | 404-1-110/23-121 | 86 | Reagensi za biohemijski analizator BT 1500 (Biotecnica Instruments SpA) | 2 | ALKALNI CUVETE CLEANER | RGN214971 | pakovanje | 1000 ml | BIOANALYTICA d.o.o. | Alkaline Cuvete Cleaner 1 L | 65012 | 20% | Yunycom d.o.o. | 14-21/24 | 27.2.2024. | 27.2.2025.
Reagensi, izuzev za transfuziju, za zdravstvene ustanove primarnog nivoa zdravstvene zaštite | 404-1-110/23-121 | 86 | Reagensi za biohemijski analizator BT 1500 (Biotecnica Instruments SpA) | 3 | BILIRUBIN DIREKTAN | RGN214972 | pakovanje | 5X100 ml | Dialab G.m.b.H. | Bilirubin auto direct DCA, R1 4x100ml/ R2 1x100ml | 23800 | 20% | Yunycom d.o.o. | 14-21/24 | 27.2.2024. | 27.2.2025.
Reagensi, izuzev za transfuziju, za zdravstvene ustanove primarnog nivoa zdravstvene zaštite | 404-1-110/23-121 | 86 | Reagensi za biohemijski analizator BT 1500 (Biotecnica Instruments SpA) | 4 | EXTRA WASH SOLUTION | RGN214979 | pakovanje | 2x100 ml | Dialab G.m.b.H. | Extra Washing Solution 2x100mL | 18313 | 20% | Yunycom d.o.o. | 14-21/24 | 27.2.2024. | 27.2.2025.
Reagensi, izuzev za transfuziju, za zdravstvene ustanove primarnog nivoa zdravstvene zaštite | 404-1-110/23-121 | 86 | Reagensi za biohemijski analizator BT 1500 (Biotecnica Instruments SpA) | 5 | Diacal Lipids | RGN240157 | pakovanje | 2 mL | Dialab G.m.b.H. | Diacal lipids 1x2ml | 11500 | 20% | Yunycom d.o.o. | 14-21/24 | 27.2.2024. | 27.2.2025.
Reagensi, izuzev za transfuziju, za zdravstvene ustanove primarnog nivoa zdravstvene zaštite | 404-1-110/23-121 | 86 | Reagensi za biohemijski analizator BT 1500 (Biotecnica Instruments SpA) | 6 | KALCIJUM | RGN214988 | pakovanje | 5Х100 ml | Dialab G.m.b.H. | Calcium Arsenazo, 5x100ml | 14450 | 20% | Yunycom d.o.o. | 14-21/24 | 27.2.2024. | 27.2.2025.
Reagensi, izuzev za transfuziju, za zdravstvene ustanove primarnog nivoa zdravstvene zaštite | 404-1-110/23-121 | 86 | Reagensi za biohemijski analizator BT 1500 (Biotecnica Instruments SpA) | 7 | TENSIOACTIV SOLUTION | RGN214995 | pakovanje | 1x100 ml | Dialab G.m.b.H. | Tensioactive Solution 1x100mL | 67175 | 20% | Yunycom d.o.o. | 14-21/24 | 27.2.2024. | 27.2.2025.
Reagensi, izuzev za transfuziju, za zdravstvene ustanove primarnog nivoa zdravstvene zaštite | 404-1-110/23-121 | 86 | Reagensi za biohemijski analizator BT 1500 (Biotecnica Instruments SpA) | 8 | Cuvette washing solution | RGN215010 | pakovanje | 1x1000ml | Dialab G.m.b.H. | Cuvette washing solution 1x1000mL | 29573 | 20% | Yunycom d.o.o. | 14-21/24 | 27.2.2024. | 27.2.2025.
Reagensi, izuzev za transfuziju, za zdravstvene ustanove primarnog nivoa zdravstvene zaštite | 404-1-110/23-121 | 86 | Reagensi za biohemijski analizator BT 1500 (Biotecnica Instruments SpA) | 9 | Fosfor | RGN215011 | pakovanje | 5x50ml | Dialab G.m.b.H. | Phosphorus inorganic, 5x50ml | 4600 | 20% | Yunycom d.o.o. | 14-21/24 | 27.2.2024. | 27.2.2025.
Reagensi, izuzev za transfuziju, za zdravstvene ustanove primarnog nivoa zdravstvene zaštite | 404-1-110/23-121 | 86 | Reagensi za biohemijski analizator BT 1500 (Biotecnica Instruments SpA) | 10 | UIBC | RGN215012 | pakovanje | 5x25 ml. | Dialab G.m.b.H. | UIBC Ferene 5x25ml(125ml) 4x25mlR1, 1x25mlR2 | 12290 | 20% | Yunycom d.o.o. | 14-21/24 | 27.2.2024. | 27.2.2025.
Reagensi, izuzev za transfuziju, za zdravstvene ustanove primarnog nivoa zdravstvene zaštite | 404-1-110/23-121 | 86 | Reagensi za biohemijski analizator BT 1500 (Biotecnica Instruments SpA) | 11 | Probe rinse (Extra wash) | RGN215013 | pakovanje | 2x100ml | BIOANALYTICA d.o.o. | Probe Rinse 2x100 mL (Extra Wash) | 18313 | 20% | Yunycom d.o.o. | 14-21/24 | 27.2.2024. | 27.2.2025.
Reagensi, izuzev za transfuziju, za zdravstvene ustanove primarnog nivoa zdravstvene zaštite | 404-1-110/23-121 | 86 | Reagensi za biohemijski analizator BT 1500 (Biotecnica Instruments SpA) | 12 | CRP | RGN215000 | pakovanje | 1x10 ml. + 5x25 ml. | Dialab G.m.b.H. | CRP 1x10ml Antibody reagent, 5x25ml PEG4 Buffer | 21155 | 20% | Yunycom d.o.o. | 14-21/24 | 27.2.2024. | 27.2.2025.
Reagensi, izuzev za transfuziju, za zdravstvene ustanove primarnog nivoa zdravstvene zaštite | 404-1-110/23-121 | 86 | Reagensi za biohemijski analizator BT 1500 (Biotecnica Instruments SpA) | 13 | CRP kalibrator 5-nivoa | RGN215001 | pakovanje | 5x1ml | Dialab G.m.b.H. | CRP Calibrator 5-Level Series 5x1ml | 36900 | 20% | Yunycom d.o.o. | 14-21/24 | 27.2.2024. | 27.2.2025.
Reagensi, izuzev za transfuziju, za zdravstvene ustanove primarnog nivoa zdravstvene zaštite | 404-1-110/23-121 | 86 | Reagensi za biohemijski analizator BT 1500 (Biotecnica Instruments SpA) | 14 | CRP kontrola High | RGN215002 | pakovanje | 1x5ml | Dialab G.m.b.H. | CRP Control High 1x5 mL | 17950 | 20% | Yunycom d.o.o. | 14-21/24 | 27.2.2024. | 27.2.2025.
Reagensi, izuzev za transfuziju, za zdravstvene ustanove primarnog nivoa zdravstvene zaštite | 404-1-110/23-121 | 86 | Reagensi za biohemijski analizator BT 1500 (Biotecnica Instruments SpA) | 15 | CRP kontrola Low | RGN215003 | pakovanje | 1x5ml | Dialab G.m.b.H. | CRP Control Low 1x5 mL | 17950 | 20% | Yunycom d.o.o. | 14-21/24 | 27.2.2024. | 27.2.2025.
Reagensi, izuzev za transfuziju, za zdravstvene ustanove primarnog nivoa zdravstvene zaštite | 404-1-110/23-121 | 86 | Reagensi za biohemijski analizator BT 1500 (Biotecnica Instruments SpA) | 16 | ALBUMIN | RGN214968 | pakovanje | 5Х100 ml | Dialab G.m.b.H. | Albumin BCG, 5x100ml | 6000 | 20% | Yunycom d.o.o. | 14-21/24 | 27.2.2024. | 27.2.2025.
Reagensi, izuzev za transfuziju, za zdravstvene ustanove primarnog nivoa zdravstvene zaštite | 404-1-110/23-121 | 86 | Reagensi za biohemijski analizator BT 1500 (Biotecnica Instruments SpA) | 17 | ALFA AMILAZA CNP | RGN214969 | pakovanje | 5x50ml | Dialab G.m.b.H. | Alpha-amylase CNP-G3, 5x50ml | 42500 | 20% | Yunycom d.o.o. | 14-21/24 | 27.2.2024. | 27.2.2025.
Reagensi, izuzev za transfuziju, za zdravstvene ustanove primarnog nivoa zdravstvene zaštite | 404-1-110/23-121 | 86 | Reagensi za biohemijski analizator BT 1500 (Biotecnica Instruments SpA) | 18 | ALKALNA FOSFAZA | RGN214970 | pakovanje | 5 x100 ml | Dialab G.m.b.H. | Alkaline phosphatase mod.IFCC, R1 4x100ml/ R2 1x100ml | 16091 | 20% | Yunycom d.o.o. | 14-21/24 | 27.2.2024. | 27.2.2025.
Reagensi, izuzev za transfuziju, za zdravstvene ustanove primarnog nivoa zdravstvene zaštite | 404-1-110/23-121 | 86 | Reagensi za biohemijski analizator BT 1500 (Biotecnica Instruments SpA) | 19 | Sample cups 2mL | RGN214975 | pakovanje | 1X1000 komada | Biotecnica Instruments S.P.A. Italija | Sample cup, 2ml (1000 pcs) | 4500 | 20% | Yunycom d.o.o. | 14-21/24 | 27.2.2024. | 27.2.2025.
Reagensi, izuzev za transfuziju, za zdravstvene ustanove primarnog nivoa zdravstvene zaštite | 404-1-110/23-121 | 86 | Reagensi za biohemijski analizator BT 1500 (Biotecnica Instruments SpA) | 20 | DIACON N (KONTROLNI SERUM) | RGN214977 | pakovanje | 1X5 ML | Dialab G.m.b.H. | Diacon N (Control serum normal), 1x5ml | 4500 | 20% | Yunycom d.o.o. | 14-21/24 | 27.2.2024. | 27.2.2025.
Reagensi, izuzev za transfuziju, za zdravstvene ustanove primarnog nivoa zdravstvene zaštite | 404-1-110/23-121 | 86 | Reagensi za biohemijski analizator BT 1500 (Biotecnica Instruments SpA) | 21 | DIACON P (KONTROLNI SERUM ) | RGN214978 | pakovanje | 1X5 ML | Dialab G.m.b.H. | Diacon P (Control serum abnormal), 1x5ml | 4500 | 20% | Yunycom d.o.o. | 14-21/24 | 27.2.2024. | 27.2.2025.
Reagensi, izuzev za transfuziju, za zdravstvene ustanove primarnog nivoa zdravstvene zaštite | 404-1-110/23-121 | 86 | Reagensi za biohemijski analizator BT 1500 (Biotecnica Instruments SpA) | 22 | GGT | RGN214980 | pakovanje | 5Х50 ml | Dialab G.m.b.H. | Gamma GT SZASZ stand.to IFCC, R1 4x50ml/ R2 1x50ml | 40719 | 20% | Yunycom d.o.o. | 14-21/24 | 27.2.2024. | 27.2.2025.
Reagensi, izuzev za transfuziju, za zdravstvene ustanove primarnog nivoa zdravstvene zaštite | 404-1-110/23-121 | 86 | Reagensi za biohemijski analizator BT 1500 (Biotecnica Instruments SpA) | 23 | GLUKOZA GOT-PAP | RGN214981 | pakovanje | 1x1000ml | Dialab G.m.b.H. | Glucose GOD-PAP, 1x1000ml | 14455 | 20% | Yunycom d.o.o. | 14-21/24 | 27.2.2024. | 27.2.2025.
Reagensi, izuzev za transfuziju, za zdravstvene ustanove primarnog nivoa zdravstvene zaštite | 404-1-110/23-121 | 86 | Reagensi za biohemijski analizator BT 1500 (Biotecnica Instruments SpA) | 24 | GOT ( AST ) | RGN214982 | pakovanje | 5x100ml | Dialab G.m.b.H. | GOT (AST) mod. IFCC, R1 4x100ml/ R2 1x100ml | 20393 | 20% | Yunycom d.o.o. | 14-21/24 | 27.2.2024. | 27.2.2025.
Reagensi, izuzev za transfuziju, za zdravstvene ustanove primarnog nivoa zdravstvene zaštite | 404-1-110/23-121 | 86 | Reagensi za biohemijski analizator BT 1500 (Biotecnica Instruments SpA) | 25 | GPT ( ALT ) | RGN214983 | pakovanje | 5x100ml | Dialab G.m.b.H. | GPT (ALT) mod. IFCC, R1 4x100ml/ R2 1x100ml | 20393 | 20% | Yunycom d.o.o. | 14-21/24 | 27.2.2024. | 27.2.2025.
Reagensi, izuzev za transfuziju, za zdravstvene ustanove primarnog nivoa zdravstvene zaštite | 404-1-110/23-121 | 86 | Reagensi za biohemijski analizator BT 1500 (Biotecnica Instruments SpA) | 26 | GVOŽĐE FEREN | RGN214984 | pakovanje | 5x100 ml. | Dialab G.m.b.H. | Iron Ferene, R1 4x100ml/ R2 1x100ml | 32305 | 20% | Yunycom d.o.o. | 14-21/24 | 27.2.2024. | 27.2.2025.
Reagensi, izuzev za transfuziju, za zdravstvene ustanove primarnog nivoa zdravstvene zaštite | 404-1-110/23-121 | 86 | Reagensi za biohemijski analizator BT 1500 (Biotecnica Instruments SpA) | 27 | HDL cholesterol direct, enzymatic | RGN214985 | pakovanje | 4x50mL, 1x50mL | Dialab G.m.b.H. | HDL cholesterol direct, enzymatic R1 4x50ml/ R2 1x50ml | 88000 | 20% | Yunycom d.o.o. | 14-21/24 | 27.2.2024. | 27.2.2025.
Reagensi, izuzev za transfuziju, za zdravstvene ustanove primarnog nivoa zdravstvene zaštite | 404-1-110/23-121 | 86 | Reagensi za biohemijski analizator BT 1500 (Biotecnica Instruments SpA) | 28 | HOLESTEROL CHOD-PAP | RGN214987 | pakovanje | 1x1.000 ml. | Dialab G.m.b.H. | Cholesterol CHOD-PAP, 1x1000ml | 14705 | 20% | Yunycom d.o.o. | 14-21/24 | 27.2.2024. | 27.2.2025.
Reagensi, izuzev za transfuziju, za zdravstvene ustanove primarnog nivoa zdravstvene zaštite | 404-1-110/23-121 | 86 | Reagensi za biohemijski analizator BT 1500 (Biotecnica Instruments SpA) | 29 | KREATININ | RGN214989 | pakovanje | 5x100ml | Dialab G.m.b.H. | Creatinine mod.Jaffe, R1 4x100ml/ R2 1x100ml | 7900 | 20% | Yunycom d.o.o. | 14-21/24 | 27.2.2024. | 27.2.2025.
Reagensi, izuzev za transfuziju, za zdravstvene ustanove primarnog nivoa zdravstvene zaštite | 404-1-110/23-121 | 86 | Reagensi za biohemijski analizator BT 1500 (Biotecnica Instruments SpA) | 30 | LDH-P DGKC | RGN214990 | pakovanje | 5x50 ml. | Dialab G.m.b.H. | LDH-P opt. DGKC, 5x50ml | 36650 | 20% | Yunycom d.o.o. | 14-21/24 | 27.2.2024. | 27.2.2025.
Reagensi, izuzev za transfuziju, za zdravstvene ustanove primarnog nivoa zdravstvene zaštite | 404-1-110/23-121 | 86 | Reagensi za biohemijski analizator BT 1500 (Biotecnica Instruments SpA) | 31 | LDL HOLESTEROL DIREKTNI | RGN214991 | pakovanje | 5Х10 ml | BIOANALYTICA d.o.o. | LDL HOLESTEROL DIREKTNI | 39600 | 20% | Yunycom d.o.o. | 14-21/24 | 27.2.2024. | 27.2.2025.
Reagensi, izuzev za transfuziju, za zdravstvene ustanove primarnog nivoa zdravstvene zaštite | 404-1-110/23-121 | 86 | Reagensi za biohemijski analizator BT 1500 (Biotecnica Instruments SpA) | 32 | LDL HOLESTEROL KALIBRATOR | RGN214992 | pakovanje | 1 ml | BIOANALYTICA d.o.o. | Direct LDL/HDL Cholesterol Calibrator 1mL | 5820 | 20% | Yunycom d.o.o. | 14-21/24 | 27.2.2024. | 27.2.2025.
Reagensi, izuzev za transfuziju, za zdravstvene ustanove primarnog nivoa zdravstvene zaštite | 404-1-110/23-121 | 86 | Reagensi za biohemijski analizator BT 1500 (Biotecnica Instruments SpA) | 33 | Mokraćna kiselina , TBHBA | RGN214993 | pakovanje | 5x100ml | Dialab G.m.b.H. | Uric acid TBHBA, 5x100ml | 22325 | 20% | Yunycom d.o.o. | 14-21/24 | 27.2.2024. | 27.2.2025.
Reagensi, izuzev za transfuziju, za zdravstvene ustanove primarnog nivoa zdravstvene zaštite | 404-1-110/23-121 | 86 | Reagensi za biohemijski analizator BT 1500 (Biotecnica Instruments SpA) | 34 | TRIGLICERIDI GPO-PAP | RGN214996 | pakovanje | 5x100ml | Dialab G.m.b.H. | Triglycerides GPO-PAP, 5x100ml | 33915 | 20% | Yunycom d.o.o. | 14-21/24 | 27.2.2024. | 27.2.2025.
Reagensi, izuzev za transfuziju, za zdravstvene ustanove primarnog nivoa zdravstvene zaštite | 404-1-110/23-121 | 86 | Reagensi za biohemijski analizator BT 1500 (Biotecnica Instruments SpA) | 35 | UKUPNI PROTEINI | RGN214998 | pakovanje | 5x100 ml. | Dialab G.m.b.H. | Protein total Biuret, R1 4x100ml/ R2 1x100ml | 9582 | 20% | Yunycom d.o.o. | 14-21/24 | 27.2.2024. | 27.2.2025.
Reagensi, izuzev za transfuziju, za zdravstvene ustanove primarnog nivoa zdravstvene zaštite | 404-1-110/23-121 | 86 | Reagensi za biohemijski analizator BT 1500 (Biotecnica Instruments SpA) | 36 | UREA UV | RGN214999 | pakovanje | 5x100ml | Dialab G.m.b.H. | Urea UV Auto, Urease/GLDH, R1 4x100ml/ R2 1x100ml | 26330 | 20% | Yunycom d.o.o. | 14-21/24 | 27.2.2024. | 27.2.2025.
Reagensi, izuzev za transfuziju, za zdravstvene ustanove primarnog nivoa zdravstvene zaštite | 404-1-110/23-121 | 86 | Reagensi za biohemijski analizator BT 1500 (Biotecnica Instruments SpA) | 37 | HbA1c kalibrator set | RGN215004 | pakovanje | 4x0.5ml | Dialab G.m.b.H. | HbA1c direct calibrator series, 4x0,5ml | 20700 | 20% | Yunycom d.o.o. | 14-21/24 | 27.2.2024. | 27.2.2025.
Reagensi, izuzev za transfuziju, za zdravstvene ustanove primarnog nivoa zdravstvene zaštite | 404-1-110/23-121 | 86 | Reagensi za biohemijski analizator BT 1500 (Biotecnica Instruments SpA) | 38 | DIACAL AUTO L | RGN214976 | pakovanje | 1X3 ml | Dialab G.m.b.H. | Diacal Auto, 1x3ml | 4000 | 20% | Yunycom d.o.o. | 14-21/24 | 27.2.2024. | 27.2.2025.
Reagensi, izuzev za transfuziju, za zdravstvene ustanove primarnog nivoa zdravstvene zaštite | 404-1-110/23-121 | 86 | Reagensi za biohemijski analizator BT 1500 (Biotecnica Instruments SpA) | 39 | Diacal auto | RGN214994 | pakovanje | 1x3ml | Dialab G.m.b.H. | Diacal Auto, 1x3ml | 4000 | 20% | Yunycom d.o.o. | 14-21/24 | 27.2.2024. | 27.2.2025.
Reagensi, izuzev za transfuziju, za zdravstvene ustanove primarnog nivoa zdravstvene zaštite | 404-1-110/23-121 | 86 | Reagensi za biohemijski analizator BT 1500 (Biotecnica Instruments SpA) | 40 | HbA1c kontrolni set | RGN215005 | pakovanje | 4x0.5 ml | Dialab G.m.b.H. | HbA1c direct control set, 4x0,5ml, 2 level | 18108 | 20% | Yunycom d.o.o. | 14-21/24 | 27.2.2024. | 27.2.2025.
Reagensi, izuzev za transfuziju, za zdravstvene ustanove primarnog nivoa zdravstvene zaštite | 404-1-110/23-121 | 86 | Reagensi za biohemijski analizator BT 1500 (Biotecnica Instruments SpA) | 41 | HbA1c,Hemolysis reagent | RGN215006 | pakovanje | 500 ml | Dialab G.m.b.H. | HbA1c Hemolysis reagent, 5x100ml | 4050 | 20% | Yunycom d.o.o. | 14-21/24 | 27.2.2024. | 27.2.2025.
Reagensi, izuzev za transfuziju, za zdravstvene ustanove primarnog nivoa zdravstvene zaštite | 404-1-110/23-121 | 86 | Reagensi za biohemijski analizator BT 1500 (Biotecnica Instruments SpA) | 42 | CK MB | RGN214973 | pakovanje | 5Х25 ml | Dialab G.m.b.H. | CK-MB opt.DGKC/IFCC, R1 4x25ml/ R2 1x25ml | 20018 | 20% | Yunycom d.o.o. | 14-21/24 | 27.2.2024. | 27.2.2025.
Reagensi, izuzev za transfuziju, za zdravstvene ustanove primarnog nivoa zdravstvene zaštite | 404-1-110/23-121 | 86 | Reagensi za biohemijski analizator BT 1500 (Biotecnica Instruments SpA) | 43 | CK-NAC | RGN214974 | pakovanje | 5x50 ml. | Dialab G.m.b.H. | CK-NAC opt.DGKC/IFCC, R1 4x50ml/ R2 1x50ml | 47000 | 20% | Yunycom d.o.o. | 14-21/24 | 27.2.2024. | 27.2.2025.
Reagensi, izuzev za transfuziju, za zdravstvene ustanove primarnog nivoa zdravstvene zaštite | 404-1-110/23-121 | 86 | Reagensi za biohemijski analizator BT 1500 (Biotecnica Instruments SpA) | 44 | Čašice 0,5mL | RGN240158 | pakovanje | 1000 komada | ROLL S.r.l. | Sample cups 0,5ml, 1000 pcs | 4500 | 20% | Yunycom d.o.o. | 14-21/24 | 27.2.2024. | 27.2.2025.
Reagensi, izuzev za transfuziju, za zdravstvene ustanove primarnog nivoa zdravstvene zaštite | 404-1-110/23-121 | 86 | Reagensi za biohemijski analizator BT 1500 (Biotecnica Instruments SpA) | 45 | Reagent bottle 10 mL+cap | RGN240159 | komad | 1 | Biotecnica Instruments SpA | REAGENT BOTTLE 10ML WHITE CAP | 200 | 20% | Yunycom d.o.o. | 14-21/24 | 27.2.2024. | 27.2.2025.
Reagensi, izuzev za transfuziju, za zdravstvene ustanove primarnog nivoa zdravstvene zaštite | 404-1-110/23-121 | 86 | Reagensi za biohemijski analizator BT 1500 (Biotecnica Instruments SpA) | 46 | Reagent bottle 20 mL+cap | RGN240160 | komad | 1 | Biotecnica Instruments SpA | REAGENT BOTTLE 20ML WHITE CAP | 200 | 20% | Yunycom d.o.o. | 14-21/24 | 27.2.2024. | 27.2.2025.
Reagensi, izuzev za transfuziju, za zdravstvene ustanove primarnog nivoa zdravstvene zaštite | 404-1-110/23-121 | 86 | Reagensi za biohemijski analizator BT 1500 (Biotecnica Instruments SpA) | 47 | Reagent bottle 50 mL+cap | RGN240161 | komad | 1 | Biotecnica Instruments SpA | REAGENT BOTTLE 50ML WHITE CAP | 200 | 20% | Yunycom d.o.o. | 14-21/24 | 27.2.2024. | 27.2.2025.
Reagensi, izuzev za transfuziju, za zdravstvene ustanove primarnog nivoa zdravstvene zaštite | 404-1-110/23-121 | 86 | Reagensi za biohemijski analizator BT 1500 (Biotecnica Instruments SpA) | 48 | HbA1c | RGN240162 | pakovanje | 4x7.5 mL+1x9.5mL+ 1x0.5mL | Dialab G.m.b.H. | HbA1c direct reagent, R1 4x7,5ml/ R2A 1x9,5ml/ R2B 1x0,5ml | 39000 | 20% | Yunycom d.o.o. | 14-21/24 | 27.2.2024. | 27.2.2025.
Reagensi, izuzev za transfuziju, za zdravstvene ustanove primarnog nivoa zdravstvene zaštite | 404-1-110/23-121 | 86 | Reagensi za biohemijski analizator BT 1500 (Biotecnica Instruments SpA) | 49 | Rinse solution (Triton) | RGN240163 | pakovanje | 1x100mL | BIOANALYTICA d.o.o. | Rinse Solution 100 mL (Triton/Tensioativo) | 30087 | 20% | Yunycom d.o.o. | 14-21/24 | 27.2.2024. | 27.2.2025.
Reagensi, izuzev za transfuziju, za zdravstvene ustanove primarnog nivoa zdravstvene zaštite | 404-1-110/23-121 | 86 | Reagensi za biohemijski analizator BT 1500 (Biotecnica Instruments SpA) | 50 | Magnezijum | RGN240164 | pakovanje | 5x25 mL | Dialab G.m.b.H | Magnesium , Xylidyl Blie 5X25ml (125ml) Single Reagent | 3500 | 20% | Yunycom d.o.o. | 14-21/24 | 27.2.2024. | 27.2.2025.
Reagensi, izuzev za transfuziju, za zdravstvene ustanove primarnog nivoa zdravstvene zaštite | 404-1-110/23-121 | 86 | Reagensi za biohemijski analizator BT 1500 (Biotecnica Instruments SpA) | 51 | Acid Cuvette Cleaner | RGN240165 | pakovanje | 1 L | BIOANALYTICA d.o.o. | Acid Cuvette Cleaner 1 Lit/Multi cleaning Sol ( Detergent kiseli ) | 65012 | 20% | Yunycom d.o.o. | 14-21/24 | 27.2.2024. | 27.2.2025.
Reagensi, izuzev za transfuziju, za zdravstvene ustanove primarnog nivoa zdravstvene zaštite | 404-1-110/23-121 | 87 | Reagensi za biohemijski analizator BT-3500 (Biotecnica Instruments SpA) | 1 | Sample cups 2mL | RGN215030 | pakovanje | 1X1000 komada | Biotecnica Instruments S.P.A. Italija | Sample cup, 2ml (1000 pcs) | 4500 | 20% | Yunycom d.o.o. | 14-21/24 | 27.2.2024. | 27.2.2025.
Reagensi, izuzev za transfuziju, za zdravstvene ustanove primarnog nivoa zdravstvene zaštite | 404-1-110/23-121 | 87 | Reagensi za biohemijski analizator BT-3500 (Biotecnica Instruments SpA) | 2 | alanin trans.mod IFCC | RGN215032 | pakovanje | R1- 4x100ml R2- 1x100ml | Dialab G.m.b.H. | GPT (ALT) mod. IFCC, R1 4x100ml/ R2 1x100ml | 20393 | 20% | Yunycom d.o.o. | 14-21/24 | 27.2.2024. | 27.2.2025.
Reagensi, izuzev za transfuziju, za zdravstvene ustanove primarnog nivoa zdravstvene zaštite | 404-1-110/23-121 | 87 | Reagensi za biohemijski analizator BT-3500 (Biotecnica Instruments SpA) | 3 | aspartat trans.mod IFCC | RGN215033 | pakovanje | R1 - 4x100ml R2 - 1x100ml | Dialab G.m.b.H. | GOT (AST) mod. IFCC, R1 4x100ml/ R2 1x100ml | 20393 | 20% | Yunycom d.o.o. | 14-21/24 | 27.2.2024. | 27.2.2025.
Reagensi, izuzev za transfuziju, za zdravstvene ustanove primarnog nivoa zdravstvene zaštite | 404-1-110/23-121 | 87 | Reagensi za biohemijski analizator BT-3500 (Biotecnica Instruments SpA) | 4 | alkalna fosfataza mod IFCC | RGN215034 | pakovanje | R1 - 4x50ml R2 - 1x50ml | Dialab G.m.b.H. | Alkaline phosphatase mod.IFCC, R1 4x50ml/ R2 1x50ml | 12220 | 20% | Yunycom d.o.o. | 14-21/24 | 27.2.2024. | 27.2.2025.
Reagensi, izuzev za transfuziju, za zdravstvene ustanove primarnog nivoa zdravstvene zaštite | 404-1-110/23-121 | 87 | Reagensi za biohemijski analizator BT-3500 (Biotecnica Instruments SpA) | 5 | alfa-amylase-CNP-G3 | RGN215035 | pakovanje | 5x50ml | Dialab G.m.b.H. | Alpha-amylase CNP-G3, 5x50ml | 42500 | 20% | Yunycom d.o.o. | 14-21/24 | 27.2.2024. | 27.2.2025.
Reagensi, izuzev za transfuziju, za zdravstvene ustanove primarnog nivoa zdravstvene zaštite | 404-1-110/23-121 | 87 | Reagensi za biohemijski analizator BT-3500 (Biotecnica Instruments SpA) | 6 | glukoza-GOD PAP | RGN215038 | pakovanje | 1L | Dialab G.m.b.H. | Glucose GOD-PAP, 1x1000ml | 14455 | 20% | Yunycom d.o.o. | 14-21/24 | 27.2.2024. | 27.2.2025.
Reagensi, izuzev za transfuziju, za zdravstvene ustanove primarnog nivoa zdravstvene zaštite | 404-1-110/23-121 | 87 | Reagensi za biohemijski analizator BT-3500 (Biotecnica Instruments SpA) | 7 | gama Gt-SZASZ stan IFCC | RGN215039 | pakovanje | R1 - 4x50ml R2 1x50ml | Dialab G.m.b.H. | Gamma GT SZASZ stand.to IFCC, R1 4x50ml/ R2 1x50ml | 40719 | 20% | Yunycom d.o.o. | 14-21/24 | 27.2.2024. | 27.2.2025.
Reagensi, izuzev za transfuziju, za zdravstvene ustanove primarnog nivoa zdravstvene zaštite | 404-1-110/23-121 | 87 | Reagensi za biohemijski analizator BT-3500 (Biotecnica Instruments SpA) | 8 | holesterol-CHOD -PAP | RGN215040 | pakovanje | 5x100ml | Dialab G.m.b.H. | Cholesterol CHOD-PAP, 5x100ml | 9740 | 20% | Yunycom d.o.o. | 14-21/24 | 27.2.2024. | 27.2.2025.
Reagensi, izuzev za transfuziju, za zdravstvene ustanove primarnog nivoa zdravstvene zaštite | 404-1-110/23-121 | 87 | Reagensi za biohemijski analizator BT-3500 (Biotecnica Instruments SpA) | 9 | kreatinin-mod.JAFFE | RGN215043 | pakovanje | 5X100ml | Dialab G.m.b.H. | Creatinine mod.Jaffe, R1 4x100ml/ R2 1x100ml | 7900 | 20% | Yunycom d.o.o. | 14-21/24 | 27.2.2024. | 27.2.2025.
Reagensi, izuzev za transfuziju, za zdravstvene ustanove primarnog nivoa zdravstvene zaštite | 404-1-110/23-121 | 87 | Reagensi za biohemijski analizator BT-3500 (Biotecnica Instruments SpA) | 10 | laktat dehidro.-P ,opt.DGKC | RGN215045 | pakovanje | R1 4X50ml R2 1x50ml | Dialab G.m.b.H. | LDH-P opt. DGKC, 5x100ml | 36650 | 20% | Yunycom d.o.o. | 14-21/24 | 27.2.2024. | 27.2.2025.
Reagensi, izuzev za transfuziju, za zdravstvene ustanove primarnog nivoa zdravstvene zaštite | 404-1-110/23-121 | 87 | Reagensi za biohemijski analizator BT-3500 (Biotecnica Instruments SpA) | 11 | trigliceridi-GPO -PAP | RGN215048 | pakovanje | 5x100ml | Dialab G.m.b.H. | Triglycerides GPO-PAP, 5x100ml | 33915 | 20% | Yunycom d.o.o. | 14-21/24 | 27.2.2024. | 27.2.2025.
Reagensi, izuzev za transfuziju, za zdravstvene ustanove primarnog nivoa zdravstvene zaštite | 404-1-110/23-121 | 87 | Reagensi za biohemijski analizator BT-3500 (Biotecnica Instruments SpA) | 12 | UREA | RGN215050 | pakovanje | R1 4x100ml R2 1x100ml | Dialab G.m.b.H. | Urea UV Auto, Urease/GLDH, R1 4x100ml/ R2 1x100ml | 26330 | 20% | Yunycom d.o.o. | 14-21/24 | 27.2.2024. | 27.2.2025.
Reagensi, izuzev za transfuziju, za zdravstvene ustanove primarnog nivoa zdravstvene zaštite | 404-1-110/23-121 | 87 | Reagensi za biohemijski analizator BT-3500 (Biotecnica Instruments SpA) | 13 | proteini total- BIURET | RGN215051 | pakovanje | R1 4x100ml R2 1x100ml | Dialab G.m.b.H. | Protein total Biuret, R1 4x100ml/ R2 1x100ml | 9582 | 20% | Yunycom d.o.o. | 14-21/24 | 27.2.2024. | 27.2.2025.
Reagensi, izuzev za transfuziju, za zdravstvene ustanove primarnog nivoa zdravstvene zaštite | 404-1-110/23-121 | 87 | Reagensi za biohemijski analizator BT-3500 (Biotecnica Instruments SpA) | 14 | Diacon N | RGN215052 | pakovanje | 12X5 ml | Dialab G.m.b.H. | Diacon N (Control serum normal), 12x5ml | 26880 | 20% | Yunycom d.o.o. | 14-21/24 | 27.2.2024. | 27.2.2025.
Reagensi, izuzev za transfuziju, za zdravstvene ustanove primarnog nivoa zdravstvene zaštite | 404-1-110/23-121 | 87 | Reagensi za biohemijski analizator BT-3500 (Biotecnica Instruments SpA) | 15 | Diacon P | RGN215053 | pakovanje | 12X5 ml | Dialab G.m.b.H. | Diacon P (Control serum abnormal), 12x5ml | 26880 | 20% | Yunycom d.o.o. | 14-21/24 | 27.2.2024. | 27.2.2025.
Reagensi, izuzev za transfuziju, za zdravstvene ustanove primarnog nivoa zdravstvene zaštite | 404-1-110/23-121 | 87 | Reagensi za biohemijski analizator BT-3500 (Biotecnica Instruments SpA) | 16 | Cuvette washing solution | RGN215055 | pakovanje | 1000ml | Dialab G.m.b.H. | Cuvette washing solution 1x1000mL | 29573 | 20% | Yunycom d.o.o. | 14-21/24 | 27.2.2024. | 27.2.2025.
Reagensi, izuzev za transfuziju, za zdravstvene ustanove primarnog nivoa zdravstvene zaštite | 404-1-110/23-121 | 87 | Reagensi za biohemijski analizator BT-3500 (Biotecnica Instruments SpA) | 17 | Extra wasing solution | RGN215056 | pakovanje | 2x100ml | Dialab G.m.b.H. | Extra Washing Solution 2x100mL | 18313 | 20% | Yunycom d.o.o. | 14-21/24 | 27.2.2024. | 27.2.2025.
Reagensi, izuzev za transfuziju, za zdravstvene ustanove primarnog nivoa zdravstvene zaštite | 404-1-110/23-121 | 87 | Reagensi za biohemijski analizator BT-3500 (Biotecnica Instruments SpA) | 18 | Tensioactive | RGN215057 | pakovanje | 100ml | Dialab G.m.b.H. | Tensioactive Solution 1x100mL | 67175 | 20% | Yunycom d.o.o. | 14-21/24 | 27.2.2024. | 27.2.2025.
Reagensi, izuzev za transfuziju, za zdravstvene ustanove primarnog nivoa zdravstvene zaštite | 404-1-110/23-121 | 87 | Reagensi za biohemijski analizator BT-3500 (Biotecnica Instruments SpA) | 19 | Mokraćna kiselina , TBHBA | RGN215058 | pakovanje | 5x100ml | Dialab G.m.b.H. | Uric acid TBHBA, 5x100ml | 22325 | 20% | Yunycom d.o.o. | 14-21/24 | 27.2.2024. | 27.2.2025.
Reagensi, izuzev za transfuziju, za zdravstvene ustanove primarnog nivoa zdravstvene zaštite | 404-1-110/23-121 | 87 | Reagensi za biohemijski analizator BT-3500 (Biotecnica Instruments SpA) | 20 | DIACAL AUTO | RGN215067 | pakovanje | 1x3ml | Dialab G.m.b.H. | Diacal Auto, 1x3ml | 4000 | 20% | Yunycom d.o.o. | 14-21/24 | 27.2.2024. | 27.2.2025.
Reagensi, izuzev za transfuziju, za zdravstvene ustanove primarnog nivoa zdravstvene zaštite | 404-1-110/23-121 | 87 | Reagensi za biohemijski analizator BT-3500 (Biotecnica Instruments SpA) | 21 | albumini BCG | RGN215031 | pakovanje | r1 -4x100ml r2 -1x100ml | Dialab G.m.b.H. | Albumin BCG, 5x100ml | 6000 | 20% | Yunycom d.o.o. | 14-21/24 | 27.2.2024. | 27.2.2025.
Reagensi, izuzev za transfuziju, za zdravstvene ustanove primarnog nivoa zdravstvene zaštite | 404-1-110/23-121 | 87 | Reagensi za biohemijski analizator BT-3500 (Biotecnica Instruments SpA) | 22 | crp-imunoturbidimetrijski | RGN215036 | pakovanje | 1X10MlAb.Rgt.,5x25ml Bufer | Dialab G.m.b.H. | CRP 1x10ml Antibody reagent, 5x25ml PEG4 Buffer | 21155 | 20% | Yunycom d.o.o. | 14-21/24 | 27.2.2024. | 27.2.2025.
Reagensi, izuzev za transfuziju, za zdravstvene ustanove primarnog nivoa zdravstvene zaštite | 404-1-110/23-121 | 87 | Reagensi za biohemijski analizator BT-3500 (Biotecnica Instruments SpA) | 23 | gvožđe-feren | RGN215037 | pakovanje | R1- 4x100ml R2 - 1x100ml | Dialab G.m.b.H. | Iron Ferene, R1 4x100ml/ R2 1x100ml | 32305 | 20% | Yunycom d.o.o. | 14-21/24 | 27.2.2024. | 27.2.2025.
Reagensi, izuzev za transfuziju, za zdravstvene ustanove primarnog nivoa zdravstvene zaštite | 404-1-110/23-121 | 87 | Reagensi za biohemijski analizator BT-3500 (Biotecnica Instruments SpA) | 24 | HDL cholesterol direct, enzymatic | RGN215041 | pakovanje | R1 4x50ml R2 1x50ml | Dialab G.m.b.H. | HDL cholesterol direct, enzymatic R1 4x50ml/ R2 1x50ml | 88000 | 20% | Yunycom d.o.o. | 14-21/24 | 27.2.2024. | 27.2.2025.
Reagensi, izuzev za transfuziju, za zdravstvene ustanove primarnog nivoa zdravstvene zaštite | 404-1-110/23-121 | 87 | Reagensi za biohemijski analizator BT-3500 (Biotecnica Instruments SpA) | 25 | HBA1c-direkt,imunoturbidimet | RGN215042 | pakovanje | R1 4x7.5ml R2 1x10 ml | Dialab G.m.b.H. | HbA1c direct reagent, R1 4x7,5ml/ R2A 1x9,5ml/ R2B 1x0,5ml | 39000 | 20% | Yunycom d.o.o. | 14-21/24 | 27.2.2024. | 27.2.2025.
Reagensi, izuzev za transfuziju, za zdravstvene ustanove primarnog nivoa zdravstvene zaštite | 404-1-110/23-121 | 87 | Reagensi za biohemijski analizator BT-3500 (Biotecnica Instruments SpA) | 26 | kreatin kinaza,-NAC opt.DGKC /IFCC | RGN215044 | pakovanje | R1 4x50ml R2 1x50ml | Dialab G.m.b.H. | CK-NAC opt.DGKC/IFCC, R1 4x50ml/ R2 1x50ml | 47000 | 20% | Yunycom d.o.o. | 14-21/24 | 27.2.2024. | 27.2.2025.
Reagensi, izuzev za transfuziju, za zdravstvene ustanove primarnog nivoa zdravstvene zaštite | 404-1-110/23-121 | 87 | Reagensi za biohemijski analizator BT-3500 (Biotecnica Instruments SpA) | 27 | UIBC | RGN215049 | pakovanje | R1 4x25ml R2 1x25ml | Dialab G.m.b.H. | UIBC Ferene 5x25ml(125ml) 4x25mlR1, 1x25mlR2 | 12290 | 20% | Yunycom d.o.o. | 14-21/24 | 27.2.2024. | 27.2.2025.
Reagensi, izuzev za transfuziju, za zdravstvene ustanove primarnog nivoa zdravstvene zaštite | 404-1-110/23-121 | 87 | Reagensi za biohemijski analizator BT-3500 (Biotecnica Instruments SpA) | 28 | HbA1c, Hemolysis reagent | RGN215054 | pakovanje | 5x100ml | Dialab G.m.b.H. | HbA1c Hemolysis reagent, 5x100ml | 4050 | 20% | Yunycom d.o.o. | 14-21/24 | 27.2.2024. | 27.2.2025.
Reagensi, izuzev za transfuziju, za zdravstvene ustanove primarnog nivoa zdravstvene zaštite | 404-1-110/23-121 | 87 | Reagensi za biohemijski analizator BT-3500 (Biotecnica Instruments SpA) | 29 | CRP kalibrator 5-nivoa | RGN215059 | pakovanje | 5x1ml | Dialab G.m.b.H. | CRP Calibrator 5-Level Series 5x1ml | 36900 | 20% | Yunycom d.o.o. | 14-21/24 | 27.2.2024. | 27.2.2025.
Reagensi, izuzev za transfuziju, za zdravstvene ustanove primarnog nivoa zdravstvene zaštite | 404-1-110/23-121 | 87 | Reagensi za biohemijski analizator BT-3500 (Biotecnica Instruments SpA) | 30 | CRP kontrola Low | RGN215061 | pakovanje | 1x5ml | Dialab G.m.b.H. | CRP Control Low 1x5 mL | 17950 | 20% | Yunycom d.o.o. | 14-21/24 | 27.2.2024. | 27.2.2025.
Reagensi, izuzev za transfuziju, za zdravstvene ustanove primarnog nivoa zdravstvene zaštite | 404-1-110/23-121 | 87 | Reagensi za biohemijski analizator BT-3500 (Biotecnica Instruments SpA) | 31 | HbA1c kalibrator set | RGN215062 | pakovanje | 4x0.5ml | Dialab G.m.b.H. | HbA1c direct calibrator series, 4x0,5ml | 20700 | 20% | Yunycom d.o.o. | 14-21/24 | 27.2.2024. | 27.2.2025.
Reagensi, izuzev za transfuziju, za zdravstvene ustanove primarnog nivoa zdravstvene zaštite | 404-1-110/23-121 | 87 | Reagensi za biohemijski analizator BT-3500 (Biotecnica Instruments SpA) | 32 | HbA1c kontrolni set | RGN215063 | pakovanje | 4x0.5 ml | Dialab G.m.b.H. | HbA1c direct control set, 4x0,5ml, 2 level | 18108 | 20% | Yunycom d.o.o. | 14-21/24 | 27.2.2024. | 27.2.2025.
Reagensi, izuzev za transfuziju, za zdravstvene ustanove primarnog nivoa zdravstvene zaštite | 404-1-110/23-121 | 87 | Reagensi za biohemijski analizator BT-3500 (Biotecnica Instruments SpA) | 33 | Diacon N | RGN215068 | pakovanje | 1X5 ml | Dialab G.m.b.H. | Diacon N (Control serum normal), 1x5ml | 4500 | 20% | Yunycom d.o.o. | 14-21/24 | 27.2.2024. | 27.2.2025.
Reagensi, izuzev za transfuziju, za zdravstvene ustanove primarnog nivoa zdravstvene zaštite | 404-1-110/23-121 | 87 | Reagensi za biohemijski analizator BT-3500 (Biotecnica Instruments SpA) | 34 | Diacon P | RGN215069 | pakovanje | 1X5 ml | Dialab G.m.b.H. | Diacon P (Control serum abnormal), 1x5ml | 4500 | 20% | Yunycom d.o.o. | 14-21/24 | 27.2.2024. | 27.2.2025.
Reagensi, izuzev za transfuziju, za zdravstvene ustanove primarnog nivoa zdravstvene zaštite | 404-1-110/23-121 | 87 | Reagensi za biohemijski analizator BT-3500 (Biotecnica Instruments SpA) | 35 | Čašice 0,5mL | RGN240166 | pakovanje | 1000 komada | ROLL S.r.l. | Sample cups 0,5ml, 1000 pcs | 4500 | 20% | Yunycom d.o.o. | 14-21/24 | 27.2.2024. | 27.2.2025.
Reagensi, izuzev za transfuziju, za zdravstvene ustanove primarnog nivoa zdravstvene zaštite | 404-1-110/23-121 | 87 | Reagensi za biohemijski analizator BT-3500 (Biotecnica Instruments SpA) | 36 | Reagent bottle 20 mL+cap | RGN240167 | komad | 1 | Biotecnica Instruments SpA | REAGENT BOTTLE 20ML WHITE CAP | 200 | 20% | Yunycom d.o.o. | 14-21/24 | 27.2.2024. | 27.2.2025.
Reagensi, izuzev za transfuziju, za zdravstvene ustanove primarnog nivoa zdravstvene zaštite | 404-1-110/23-121 | 87 | Reagensi za biohemijski analizator BT-3500 (Biotecnica Instruments SpA) | 37 | Reagent bottle 80 mL+cap | RGN240168 | komad | 1 | Biotecnica Instruments SpA | REAGENT BOTTLE 80ML WHITE CAP | 200 | 20% | Yunycom d.o.o. | 14-21/24 | 27.2.2024. | 27.2.2025.
Reagensi, izuzev za transfuziju, za zdravstvene ustanove primarnog nivoa zdravstvene zaštite | 404-1-110/23-121 | 87 | Reagensi za biohemijski analizator BT-3500 (Biotecnica Instruments SpA) | 38 | Calcium | RGN240169 | pakovanje | 5x100 mL | Dialab G.m.b.H | Calcium Arsenazo, 5x100ml | 14450 | 20% | Yunycom d.o.o. | 14-21/24 | 27.2.2024. | 27.2.2025.
Reagensi, izuzev za transfuziju, za zdravstvene ustanove primarnog nivoa zdravstvene zaštite | 404-1-110/23-121 | 87 | Reagensi za biohemijski analizator BT-3500 (Biotecnica Instruments SpA) | 39 | Fosfor | RGN240170 | pakovanje | 5x50ml | Dialab G.m.b.H | Phosphorus inorganic, 5x50ml | 4600 | 20% | Yunycom d.o.o. | 14-21/24 | 27.2.2024. | 27.2.2025.
Reagensi, izuzev za transfuziju, za zdravstvene ustanove primarnog nivoa zdravstvene zaštite | 404-1-110/23-121 | 87 | Reagensi za biohemijski analizator BT-3500 (Biotecnica Instruments SpA) | 40 | Magnezijum | RGN240171 | pakovanje | 5x25 mL | Dialab G.m.b.H | Magnesium , Xylidyl Blie 5X25ml (125ml) Single Reagent | 3500 | 20% | Yunycom d.o.o. | 14-21/24 | 27.2.2024. | 27.2.2025.
Reagensi, izuzev za transfuziju, za zdravstvene ustanove primarnog nivoa zdravstvene zaštite | 404-1-110/23-121 | 87 | Reagensi za biohemijski analizator BT-3500 (Biotecnica Instruments SpA) | 41 | Diacal Lipids | RGN240172 | pakovanje | 2 mL | Dialab G.m.b.H | Diacal lipids 1x2ml | 11500 | 20% | Yunycom d.o.o. | 14-21/24 | 27.2.2024. | 27.2.2025.
Reagensi, izuzev za transfuziju, za zdravstvene ustanove primarnog nivoa zdravstvene zaštite | 404-1-110/23-121 | 87 | Reagensi za biohemijski analizator BT-3500 (Biotecnica Instruments SpA) | 42 | Rinse solution (Triton) | RGN240173 | pakovanje | 1x100mL | BIOANALYTICA d.o.o. | Rinse Solution 100 mL (Triton/Tensioativo) | 30087 | 20% | Yunycom d.o.o. | 14-21/24 | 27.2.2024. | 27.2.2025.
Reagensi, izuzev za transfuziju, za zdravstvene ustanove primarnog nivoa zdravstvene zaštite | 404-1-110/23-121 | 87 | Reagensi za biohemijski analizator BT-3500 (Biotecnica Instruments SpA) | 43 | Alkaline Cuvette cleaner | RGN240174 | pakovanje | 1 L | BIOANALYTICA d.o.o. | Alkaline Cuvete Cleaner 1 L | 65012 | 20% | Yunycom d.o.o. | 14-21/24 | 27.2.2024. | 27.2.2025.
Reagensi, izuzev za transfuziju, za zdravstvene ustanove primarnog nivoa zdravstvene zaštite | 404-1-110/23-121 | 87 | Reagensi za biohemijski analizator BT-3500 (Biotecnica Instruments SpA) | 44 | Probe rinse (Extra wash) | RGN240175 | pakovanje | 2x100ml | BIOANALYTICA d.o.o. | Probe Rinse 2x100 mL (Extra Wash) | 18315 | 20% | Yunycom d.o.o. | 14-21/24 | 27.2.2024. | 27.2.2025.
Reagensi, izuzev za transfuziju, za zdravstvene ustanove primarnog nivoa zdravstvene zaštite | 404-1-110/23-121 | 88 | Reagensi za biohemijski analizator CS- 300B "DIRUI" (Dirui Industrial CO) | 1 | Glucose 60 | RGN220840 | pakovanje | 360 ml | PZ CORMAY, Poljska | Glucose 60 | 1590 | 20% | Vicor d.o.o. | 14-20/24 | 27.2.2024. | 27.2.2025.
Reagensi, izuzev za transfuziju, za zdravstvene ustanove primarnog nivoa zdravstvene zaštite | 404-1-110/23-121 | 88 | Reagensi za biohemijski analizator CS- 300B "DIRUI" (Dirui Industrial CO) | 2 | Urea 120 | RGN215075 | pakovanje | 5x96ml,1x120ml | PZ CORMAY, Poljska | Urea 120 | 7050 | 20% | Vicor d.o.o. | 14-20/24 | 27.2.2024. | 27.2.2025.
Reagensi, izuzev za transfuziju, za zdravstvene ustanove primarnog nivoa zdravstvene zaštite | 404-1-110/23-121 | 88 | Reagensi za biohemijski analizator CS- 300B "DIRUI" (Dirui Industrial CO) | 3 | AST 120 | RGN215077 | pakovanje | 5x96ml,1x120ml | PZ CORMAY, Poljska | ASAT 120 | 3600 | 20% | Vicor d.o.o. | 14-20/24 | 27.2.2024. | 27.2.2025.
Reagensi, izuzev za transfuziju, za zdravstvene ustanove primarnog nivoa zdravstvene zaštite | 404-1-110/23-121 | 88 | Reagensi za biohemijski analizator CS- 300B "DIRUI" (Dirui Industrial CO) | 4 | ALT 120 | RGN215078 | pakovanje | 5x96ml,1x120ml | PZ CORMAY, Poljska | ALAT 120 | 3600 | 20% | Vicor d.o.o. | 14-20/24 | 27.2.2024. | 27.2.2025.
Reagensi, izuzev za transfuziju, za zdravstvene ustanove primarnog nivoa zdravstvene zaštite | 404-1-110/23-121 | 88 | Reagensi za biohemijski analizator CS- 300B "DIRUI" (Dirui Industrial CO) | 5 | Chol 60 | RGN220842 | pakovanje | 360 ml | PZ CORMAY, Poljska | Chol 60 | 3910 | 20% | Vicor d.o.o. | 14-20/24 | 27.2.2024. | 27.2.2025.
Reagensi, izuzev za transfuziju, za zdravstvene ustanove primarnog nivoa zdravstvene zaštite | 404-1-110/23-121 | 88 | Reagensi za biohemijski analizator CS- 300B "DIRUI" (Dirui Industrial CO) | 6 | Trigliceridi 120 | RGN215083 | pakovanje | 5x96ml,1x120ml | PZ CORMAY, Poljska | Tg 120 | 8950 | 20% | Vicor d.o.o. | 14-20/24 | 27.2.2024. | 27.2.2025.
Reagensi, izuzev za transfuziju, za zdravstvene ustanove primarnog nivoa zdravstvene zaštite | 404-1-110/23-121 | 88 | Reagensi za biohemijski analizator CS- 300B "DIRUI" (Dirui Industrial CO) | 7 | CRPu serumu imunoturbidimetrija | RGN215085 | pakovanje | 1x46,5ml,1x48,5ml | PZ CORMAY, Poljska | CRP ultra | 10800 | 20% | Vicor d.o.o. | 14-20/24 | 27.2.2024. | 27.2.2025.
Reagensi, izuzev za transfuziju, za zdravstvene ustanove primarnog nivoa zdravstvene zaštite | 404-1-110/23-121 | 88 | Reagensi za biohemijski analizator CS- 300B "DIRUI" (Dirui Industrial CO) | 8 | Gvožđe 60 | RGN215090 | pakovanje | 5x50ml,1x50ml | PZ CORMAY, Poljska | Ferrum 60 | 4800 | 20% | Vicor d.o.o. | 14-20/24 | 27.2.2024. | 27.2.2025.
Reagensi, izuzev za transfuziju, za zdravstvene ustanove primarnog nivoa zdravstvene zaštite | 404-1-110/23-121 | 88 | Reagensi za biohemijski analizator CS- 300B "DIRUI" (Dirui Industrial CO) | 9 | Kontrolni serum normalni | RGN215091 | pakovanje | 4x5 ml | PZ CORMAY, Poljska | Control serum N | 6200 | 20% | Vicor d.o.o. | 14-20/24 | 27.2.2024. | 27.2.2025.
Reagensi, izuzev za transfuziju, za zdravstvene ustanove primarnog nivoa zdravstvene zaštite | 404-1-110/23-121 | 88 | Reagensi za biohemijski analizator CS- 300B "DIRUI" (Dirui Industrial CO) | 10 | Multikalibrator level 1 | RGN215093 | pakovanje | 4x5 ml | PZ CORMAY, Poljska | Multicalibrator level 1 | 5900 | 20% | Vicor d.o.o. | 14-20/24 | 27.2.2024. | 27.2.2025.
Reagensi, izuzev za transfuziju, za zdravstvene ustanove primarnog nivoa zdravstvene zaštite | 404-1-110/23-121 | 88 | Reagensi za biohemijski analizator CS- 300B "DIRUI" (Dirui Industrial CO) | 11 | Alkalni rastvor za DIRUI | RGN215094 | pakovanje | 2L | Dirui industrial, Kina | CS Alcaline sol 2l | 12500 | 20% | Vicor d.o.o. | 14-20/24 | 27.2.2024. | 27.2.2025.
Reagensi, izuzev za transfuziju, za zdravstvene ustanove primarnog nivoa zdravstvene zaštite | 404-1-110/23-121 | 88 | Reagensi za biohemijski analizator CS- 300B "DIRUI" (Dirui Industrial CO) | 12 | Anti bakterijski deterdžent | RGN215095 | pakovanje | 500ml | Dirui industrial, Kina | CS Antibacterial sol. | 13800 | 20% | Vicor d.o.o. | 14-20/24 | 27.2.2024. | 27.2.2025.
Reagensi, izuzev za transfuziju, za zdravstvene ustanove primarnog nivoa zdravstvene zaštite | 404-1-110/23-121 | 88 | Reagensi za biohemijski analizator CS- 300B "DIRUI" (Dirui Industrial CO) | 13 | Čašice za uzorke | RGN215125 | pakovanje | 1000 kom | Dirui industrial, Kina | Serum cups | 8100 | 20% | Vicor d.o.o. | 14-20/24 | 27.2.2024. | 27.2.2025.
Reagensi, izuzev za transfuziju, za zdravstvene ustanove primarnog nivoa zdravstvene zaštite | 404-1-110/23-121 | 88 | Reagensi za biohemijski analizator CS- 300B "DIRUI" (Dirui Industrial CO) | 14 | GGT 60 | RGN215079 | pakovanje | 5x48ml,1x60ml | PZ CORMAY, Poljska | GGT 60 | 4830 | 20% | Vicor d.o.o. | 14-20/24 | 27.2.2024. | 27.2.2025.
Reagensi, izuzev za transfuziju, za zdravstvene ustanove primarnog nivoa zdravstvene zaštite | 404-1-110/23-121 | 88 | Reagensi za biohemijski analizator CS- 300B "DIRUI" (Dirui Industrial CO) | 15 | ALP 60 | RGN215080 | pakovanje | 5x48ml,1x60ml | PZ CORMAY, Poljska | ALP 60 | 2250 | 20% | Vicor d.o.o. | 14-20/24 | 27.2.2024. | 27.2.2025.
Reagensi, izuzev za transfuziju, za zdravstvene ustanove primarnog nivoa zdravstvene zaštite | 404-1-110/23-121 | 88 | Reagensi za biohemijski analizator CS- 300B "DIRUI" (Dirui Industrial CO) | 16 | Bilirubin totalni 120 | RGN215084 | pakovanje | 5x96ml,1x120ml | PZ CORMAY, Poljska | Bil Total - Malloy-Evelyn 120 | 7600 | 20% | Vicor d.o.o. | 14-20/24 | 27.2.2024. | 27.2.2025.
Reagensi, izuzev za transfuziju, za zdravstvene ustanove primarnog nivoa zdravstvene zaštite | 404-1-110/23-121 | 88 | Reagensi za biohemijski analizator CS- 300B "DIRUI" (Dirui Industrial CO) | 17 | CRP kontrola | RGN215086 | pakovanje | 2x3ml | PZ CORMAY, Poljska | Immuno control 1 | 13100 | 20% | Vicor d.o.o. | 14-20/24 | 27.2.2024. | 27.2.2025.
Reagensi, izuzev za transfuziju, za zdravstvene ustanove primarnog nivoa zdravstvene zaštite | 404-1-110/23-121 | 88 | Reagensi za biohemijski analizator CS- 300B "DIRUI" (Dirui Industrial CO) | 18 | CRP kalibrator u pet tačaka | RGN215087 | pakovanje | 5x2ml | PZ CORMAY, Poljska | CRP ultra calibrators | 13400 | 20% | Vicor d.o.o. | 14-20/24 | 27.2.2024. | 27.2.2025.
Reagensi, izuzev za transfuziju, za zdravstvene ustanove primarnog nivoa zdravstvene zaštite | 404-1-110/23-121 | 88 | Reagensi za biohemijski analizator CS- 300B "DIRUI" (Dirui Industrial CO) | 19 | Totalni protein 120 | RGN215088 | pakovanje | 6x120ml | PZ CORMAY, Poljska | Total protein 120 | 2300 | 20% | Vicor d.o.o. | 14-20/24 | 27.2.2024. | 27.2.2025.
Reagensi, izuzev za transfuziju, za zdravstvene ustanove primarnog nivoa zdravstvene zaštite | 404-1-110/23-121 | 88 | Reagensi za biohemijski analizator CS- 300B "DIRUI" (Dirui Industrial CO) | 20 | HDL holesterol/direktna metoda/ | RGN215089 | pakovanje | 4x30ml,4x10ml | PZ CORMAY, Poljska | HDL Direct | 19600 | 20% | Vicor d.o.o. | 14-20/24 | 27.2.2024. | 27.2.2025.
Reagensi, izuzev za transfuziju, za zdravstvene ustanove primarnog nivoa zdravstvene zaštite | 404-1-110/23-121 | 88 | Reagensi za biohemijski analizator CS- 300B "DIRUI" (Dirui Industrial CO) | 21 | Kontrolni serum patološki | RGN215092 | pakovanje | 4x5 ml | PZ CORMAY, Poljska | Control serum P | 6200 | 20% | Vicor d.o.o. | 14-20/24 | 27.2.2024. | 27.2.2025.
Reagensi, izuzev za transfuziju, za zdravstvene ustanove primarnog nivoa zdravstvene zaštite | 404-1-110/23-121 | 88 | Reagensi za biohemijski analizator CS- 300B "DIRUI" (Dirui Industrial CO) | 22 | Glucose 120 | RGN220843 | pakovanje | 720 ml | PZ CORMAY, Poljska | Glucose 120 | 3100 | 20% | Vicor d.o.o. | 14-20/24 | 27.2.2024. | 27.2.2025.
Reagensi, izuzev za transfuziju, za zdravstvene ustanove primarnog nivoa zdravstvene zaštite | 404-1-110/23-121 | 88 | Reagensi za biohemijski analizator CS- 300B "DIRUI" (Dirui Industrial CO) | 23 | Kreatinin 60 | RGN215098 | pakovanje | 5x48ml,1x60ml | PZ CORMAY, Poljska | Creatinin 60 | 2100 | 20% | Vicor d.o.o. | 14-20/24 | 27.2.2024. | 27.2.2025.
Reagensi, izuzev za transfuziju, za zdravstvene ustanove primarnog nivoa zdravstvene zaštite | 404-1-110/23-121 | 88 | Reagensi za biohemijski analizator CS- 300B "DIRUI" (Dirui Industrial CO) | 24 | Holesterol 120 | RGN215104 | pakovanje | 6x120ml | PZ CORMAY, Poljska | Chol 120 | 5200 | 20% | Vicor d.o.o. | 14-20/24 | 27.2.2024. | 27.2.2025.
Reagensi, izuzev za transfuziju, za zdravstvene ustanove primarnog nivoa zdravstvene zaštite | 404-1-110/23-121 | 88 | Reagensi za biohemijski analizator CS- 300B "DIRUI" (Dirui Industrial CO) | 25 | Amilaza 30 | RGN215115 | pakovanje | 6 x 30 ml | PZ CORMAY, Poljska | Amylase 30 | 10600 | 20% | Vicor d.o.o. | 14-20/24 | 27.2.2024. | 27.2.2025.
Reagensi, izuzev za transfuziju, za zdravstvene ustanove primarnog nivoa zdravstvene zaštite | 404-1-110/23-121 | 88 | Reagensi za biohemijski analizator CS- 300B "DIRUI" (Dirui Industrial CO) | 26 | Direktni bilirubin 60 | RGN215116 | pakovanje | 5 x 48ml, 1 x 30 ml | PZ CORMAY, Poljska | Bilirubin Direct - Malloy-Evelyn 60 | 2200 | 20% | Vicor d.o.o. | 14-20/24 | 27.2.2024. | 27.2.2025.
Reagensi, izuzev za transfuziju, za zdravstvene ustanove primarnog nivoa zdravstvene zaštite | 404-1-110/23-121 | 88 | Reagensi za biohemijski analizator CS- 300B "DIRUI" (Dirui Industrial CO) | 27 | LDH DGKC metoda piruvat-laktat | RGN215118 | pakovanje | 5x 24 ml, 1 x 30 ml | PZ CORMAY, Poljska | LDH 30 | 1950 | 20% | Vicor d.o.o. | 14-20/24 | 27.2.2024. | 27.2.2025.
Reagensi, izuzev za transfuziju, za zdravstvene ustanove primarnog nivoa zdravstvene zaštite | 404-1-110/23-121 | 88 | Reagensi za biohemijski analizator CS- 300B "DIRUI" (Dirui Industrial CO) | 28 | Mokraćna kiselina 120 | RGN215119 | pakovanje | 5x 96ml, 1 x 120ml | PZ CORMAY, Poljska | Uric Acid 120 | 3680 | 20% | Vicor d.o.o. | 14-20/24 | 27.2.2024. | 27.2.2025.
Reagensi, izuzev za transfuziju, za zdravstvene ustanove primarnog nivoa zdravstvene zaštite | 404-1-110/23-121 | 88 | Reagensi za biohemijski analizator CS- 300B "DIRUI" (Dirui Industrial CO) | 29 | Kalcijum 60 | RGN215123 | pakovanje | 5 x 48ml, 1 x 60 ml | PZ CORMAY, Poljska | Calcium 60 | 1700 | 20% | Vicor d.o.o. | 14-20/24 | 27.2.2024. | 27.2.2025.
Reagensi, izuzev za transfuziju, za zdravstvene ustanove primarnog nivoa zdravstvene zaštite | 404-1-110/23-121 | 88 | Reagensi za biohemijski analizator CS- 300B "DIRUI" (Dirui Industrial CO) | 30 | HDL/LDL kalibrator | RGN215124 | pakovanje | 1 x 1ml | PZ CORMAY, Poljska | HDL/LDL Calibrator | 3950 | 20% | Vicor d.o.o. | 14-20/24 | 27.2.2024. | 27.2.2025.
Reagensi, izuzev za transfuziju, za zdravstvene ustanove primarnog nivoa zdravstvene zaštite | 404-1-110/23-121 | 88 | Reagensi za biohemijski analizator CS- 300B "DIRUI" (Dirui Industrial CO) | 31 | Multikalibrator Level 2 | RGN233353 | pakovanje | 4 x 5 ml | PZ CORMAY, Poljska | Multikalibrator Level 2 | 6000 | 20% | Vicor d.o.o. | 14-20/24 | 27.2.2024. | 27.2.2025.
Reagensi, izuzev za transfuziju, za zdravstvene ustanove primarnog nivoa zdravstvene zaštite | 404-1-110/23-121 | 88 | Reagensi za biohemijski analizator CS- 300B "DIRUI" (Dirui Industrial CO) | 32 | Plasticni kontejneri za reagense sa zapusačima | RGN233354 | pakovanje | 30 komada | Dirui industrial, Kina | Reagent bottle | 5000 | 20% | Vicor d.o.o. | 14-20/24 | 27.2.2024. | 27.2.2025.
Reagensi, izuzev za transfuziju, za zdravstvene ustanove primarnog nivoa zdravstvene zaštite | 404-1-110/23-121 | 88 | Reagensi za biohemijski analizator CS- 300B "DIRUI" (Dirui Industrial CO) | 33 | Urea 60 | RGN215097 | pakovanje | 5x48ml, 1x60ml | PZ CORMAY, Poljska | Urea 60 | 3400 | 20% | Vicor d.o.o. | 14-20/24 | 27.2.2024. | 27.2.2025.
Reagensi, izuzev za transfuziju, za zdravstvene ustanove primarnog nivoa zdravstvene zaštite | 404-1-110/23-121 | 88 | Reagensi za biohemijski analizator CS- 300B "DIRUI" (Dirui Industrial CO) | 34 | AST 60 | RGN215099 | pakovanje | 5x48ml, 1x60ml | PZ CORMAY, Poljska | ASAT 60 | 2800 | 20% | Vicor d.o.o. | 14-20/24 | 27.2.2024. | 27.2.2025.
Reagensi, izuzev za transfuziju, za zdravstvene ustanove primarnog nivoa zdravstvene zaštite | 404-1-110/23-121 | 88 | Reagensi za biohemijski analizator CS- 300B "DIRUI" (Dirui Industrial CO) | 35 | ALT 60 | RGN215100 | pakovanje | 5x48ml, 1x60ml | PZ CORMAY, Poljska | ALAT 60 | 2800 | 20% | Vicor d.o.o. | 14-20/24 | 27.2.2024. | 27.2.2025.
Reagensi, izuzev za transfuziju, za zdravstvene ustanove primarnog nivoa zdravstvene zaštite | 404-1-110/23-121 | 88 | Reagensi za biohemijski analizator CS- 300B "DIRUI" (Dirui Industrial CO) | 36 | GGT 30 | RGN215101 | pakovanje | 5x24ml, 1x30ml | PZ CORMAY, Poljska | GGT 30 | 3220 | 20% | Vicor d.o.o. | 14-20/24 | 27.2.2024. | 27.2.2025.
Reagensi, izuzev za transfuziju, za zdravstvene ustanove primarnog nivoa zdravstvene zaštite | 404-1-110/23-121 | 88 | Reagensi za biohemijski analizator CS- 300B "DIRUI" (Dirui Industrial CO) | 37 | ALP 30 | RGN215102 | pakovanje | 5x24ml, 1x30ml | PZ CORMAY, Poljska | ALP 30 | 1725 | 20% | Vicor d.o.o. | 14-20/24 | 27.2.2024. | 27.2.2025.
Reagensi, izuzev za transfuziju, za zdravstvene ustanove primarnog nivoa zdravstvene zaštite | 404-1-110/23-121 | 88 | Reagensi za biohemijski analizator CS- 300B "DIRUI" (Dirui Industrial CO) | 38 | CK 30 | RGN215103 | pakovanje | 5x25ml, 1x25ml | PZ CORMAY, Poljska | CK 30 | 5400 | 20% | Vicor d.o.o. | 14-20/24 | 27.2.2024. | 27.2.2025.
Reagensi, izuzev za transfuziju, za zdravstvene ustanove primarnog nivoa zdravstvene zaštite | 404-1-110/23-121 | 88 | Reagensi za biohemijski analizator CS- 300B "DIRUI" (Dirui Industrial CO) | 39 | Trigliceridi 60 | RGN215105 | pakovanje | 5x48ml, 1x60ml | PZ CORMAY, Poljska | Tg 60 | 6250 | 20% | Vicor d.o.o. | 14-20/24 | 27.2.2024. | 27.2.2025.
Reagensi, izuzev za transfuziju, za zdravstvene ustanove primarnog nivoa zdravstvene zaštite | 404-1-110/23-121 | 88 | Reagensi za biohemijski analizator CS- 300B "DIRUI" (Dirui Industrial CO) | 40 | Bilirubin total 60 | RGN215106 | pakovanje | 5x48ml, 1x60ml | PZ CORMAY, Poljska | Bil Total - Malloy-Evelyn 60 | 2800 | 20% | Vicor d.o.o. | 14-20/24 | 27.2.2024. | 27.2.2025.
Reagensi, izuzev za transfuziju, za zdravstvene ustanove primarnog nivoa zdravstvene zaštite | 404-1-110/23-121 | 88 | Reagensi za biohemijski analizator CS- 300B "DIRUI" (Dirui Industrial CO) | 41 | Totalni proteini 60 | RGN215107 | pakovanje | 6x60ml | PZ CORMAY, Poljska | Total protein 60 | 1970 | 20% | Vicor d.o.o. | 14-20/24 | 27.2.2024. | 27.2.2025.
Reagensi, izuzev za transfuziju, za zdravstvene ustanove primarnog nivoa zdravstvene zaštite | 404-1-110/23-121 | 88 | Reagensi za biohemijski analizator CS- 300B "DIRUI" (Dirui Industrial CO) | 42 | Gvožđe 30 | RGN215108 | pakovanje | 5x25ml, 1x25ml | PZ CORMAY, Poljska | Ferrum 30 | 2200 | 20% | Vicor d.o.o. | 14-20/24 | 27.2.2024. | 27.2.2025.
Reagensi, izuzev za transfuziju, za zdravstvene ustanove primarnog nivoa zdravstvene zaštite | 404-1-110/23-121 | 88 | Reagensi za biohemijski analizator CS- 300B "DIRUI" (Dirui Industrial CO) | 43 | HbA1c | RGN215109 | pakovanje | 1x79,5ml,1x32ml | PZ CORMAY, Poljska | Hba1C Direct | 56100 | 20% | Vicor d.o.o. | 14-20/24 | 27.2.2024. | 27.2.2025.
Reagensi, izuzev za transfuziju, za zdravstvene ustanove primarnog nivoa zdravstvene zaštite | 404-1-110/23-121 | 88 | Reagensi za biohemijski analizator CS- 300B "DIRUI" (Dirui Industrial CO) | 44 | HbA1c kalibrator u 4 tačke | RGN215110 | pakovanje | 4x 0,5ml | PZ CORMAY, Poljska | Hba1C direct calibrators | 11350 | 20% | Vicor d.o.o. | 14-20/24 | 27.2.2024. | 27.2.2025.
Reagensi, izuzev za transfuziju, za zdravstvene ustanove primarnog nivoa zdravstvene zaštite | 404-1-110/23-121 | 88 | Reagensi za biohemijski analizator CS- 300B "DIRUI" (Dirui Industrial CO) | 45 | HbA1c kontrola | RGN215111 | pakovanje | 4x 0,5ml | PZ CORMAY, Poljska | Hba1C direct Control | 10700 | 20% | Vicor d.o.o. | 14-20/24 | 27.2.2024. | 27.2.2025.
Reagensi, izuzev za transfuziju, za zdravstvene ustanove primarnog nivoa zdravstvene zaštite | 404-1-110/23-121 | 88 | Reagensi za biohemijski analizator CS- 300B "DIRUI" (Dirui Industrial CO) | 46 | Mokraćna kiselina 60 | RGN215120 | pakovanje | 5x48ml, 1x60ml | PZ CORMAY, Poljska | Uric Acid 60 | 2450 | 20% | Vicor d.o.o. | 14-20/24 | 27.2.2024. | 27.2.2025.
Reagensi, izuzev za transfuziju, za zdravstvene ustanove primarnog nivoa zdravstvene zaštite | 404-1-110/23-121 | 89 | Reagensi za biohemijski analizator CS- T180/T240/T240plus "DIRUI" (Dirui Industrial CO) | 1 | TC - Total Cholesterol | RGN240176 | pakovanje | 600 testova | Dirui Industrial Co., Ltd., Kina | CHOLESTEROL REAGENT KIT (TC) | 9010.44 | 20% | Euromedicina d.o.o. | 14-6/24 | 27.2.2024. | 27.2.2025.
Reagensi, izuzev za transfuziju, za zdravstvene ustanove primarnog nivoa zdravstvene zaštite | 404-1-110/23-121 | 89 | Reagensi za biohemijski analizator CS- T180/T240/T240plus "DIRUI" (Dirui Industrial CO) | 2 | BUN - Urea | RGN240177 | pakovanje | 600 testova | Dirui Industrial Co., Ltd., Kina | UREA REAGENT KIT (BUN) | 7133.27 | 20% | Euromedicina d.o.o. | 14-6/24 | 27.2.2024. | 27.2.2025.
Reagensi, izuzev za transfuziju, za zdravstvene ustanove primarnog nivoa zdravstvene zaštite | 404-1-110/23-121 | 89 | Reagensi za biohemijski analizator CS- T180/T240/T240plus "DIRUI" (Dirui Industrial CO) | 3 | TG - Triglycerides | RGN240178 | pakovanje | 600 testova | Dirui Industrial Co., Ltd., Kina | TRIGLYCERIDES REAGENT KIT (TG) | 11212.99 | 20% | Euromedicina d.o.o. | 14-6/24 | 27.2.2024. | 27.2.2025.
Reagensi, izuzev za transfuziju, za zdravstvene ustanove primarnog nivoa zdravstvene zaštite | 404-1-110/23-121 | 89 | Reagensi za biohemijski analizator CS- T180/T240/T240plus "DIRUI" (Dirui Industrial CO) | 4 | UA - Uric Acid | RGN240179 | pakovanje | 684 testa | Dirui Industrial Co., Ltd., Kina | URIC ACID REAGENT KIT (UA) | 6674.4 | 20% | Euromedicina d.o.o. | 14-6/24 | 27.2.2024. | 27.2.2025.
Reagensi, izuzev za transfuziju, za zdravstvene ustanove primarnog nivoa zdravstvene zaštite | 404-1-110/23-121 | 89 | Reagensi za biohemijski analizator CS- T180/T240/T240plus "DIRUI" (Dirui Industrial CO) | 5 | TP - Total Protein | RGN240180 | pakovanje | 870 testova | Dirui Industrial Co., Ltd., Kina | TOTAL PROTEIN REAGENT KIT (TP) | 2342.48 | 20% | Euromedicina d.o.o. | 14-6/24 | 27.2.2024. | 27.2.2025.
Reagensi, izuzev za transfuziju, za zdravstvene ustanove primarnog nivoa zdravstvene zaštite | 404-1-110/23-121 | 89 | Reagensi za biohemijski analizator CS- T180/T240/T240plus "DIRUI" (Dirui Industrial CO) | 6 | AST - Aspartate Aminotransferase | RGN240181 | pakovanje | 600 testova | Dirui Industrial Co., Ltd., Kina | ASPARTATE AMINOTRANSFERASE (AST) | 5673.24 | 20% | Euromedicina d.o.o. | 14-6/24 | 27.2.2024. | 27.2.2025.
Reagensi, izuzev za transfuziju, za zdravstvene ustanove primarnog nivoa zdravstvene zaštite | 404-1-110/23-121 | 89 | Reagensi za biohemijski analizator CS- T180/T240/T240plus "DIRUI" (Dirui Industrial CO) | 7 | ALT - Alanine Aminotransferase | RGN240182 | pakovanje | 600 testova | Dirui Industrial Co., Ltd., Kina | ALANINE AMINOTRANSFERASE LIQUID KIT (ALT) | 5673.24 | 20% | Euromedicina d.o.o. | 14-6/24 | 27.2.2024. | 27.2.2025.
Reagensi, izuzev za transfuziju, za zdravstvene ustanove primarnog nivoa zdravstvene zaštite | 404-1-110/23-121 | 89 | Reagensi za biohemijski analizator CS- T180/T240/T240plus "DIRUI" (Dirui Industrial CO) | 8 | ALP - Alkaline Phosphatase | RGN240183 | pakovanje | 684 testa | Dirui Industrial Co., Ltd., Kina | ALKALINE PHOSPHATASE REAGENT KIT (ALP) | 3337.2 | 20% | Euromedicina d.o.o. | 14-6/24 | 27.2.2024. | 27.2.2025.
Reagensi, izuzev za transfuziju, za zdravstvene ustanove primarnog nivoa zdravstvene zaštite | 404-1-110/23-121 | 89 | Reagensi za biohemijski analizator CS- T180/T240/T240plus "DIRUI" (Dirui Industrial CO) | 9 | GGT - γ-Glutamyl Transferase | RGN240184 | pakovanje | 684 testa | Dirui Industrial Co., Ltd., Kina | γ-GLUTAMYL TRANSFERASE REAGENT KIT (GGT) | 7008.12 | 20% | Euromedicina d.o.o. | 14-6/24 | 27.2.2024. | 27.2.2025.
Reagensi, izuzev za transfuziju, za zdravstvene ustanove primarnog nivoa zdravstvene zaštite | 404-1-110/23-121 | 89 | Reagensi za biohemijski analizator CS- T180/T240/T240plus "DIRUI" (Dirui Industrial CO) | 10 | TB - Total Bilirubin | RGN240185 | pakovanje | 870 testova | Dirui Industrial Co., Ltd., Kina | TOTAL BILIRUBIN REAGENT KIT (TB) | 6832.92 | 20% | Euromedicina d.o.o. | 14-6/24 | 27.2.2024. | 27.2.2025.
Reagensi, izuzev za transfuziju, za zdravstvene ustanove primarnog nivoa zdravstvene zaštite | 404-1-110/23-121 | 89 | Reagensi za biohemijski analizator CS- T180/T240/T240plus "DIRUI" (Dirui Industrial CO) | 11 | DB - Direct Bilirubin | RGN240186 | pakovanje | 870 testova | Dirui Industrial Co., Ltd., Kina | DIRECT BILIRUBIN REAGENT KIT (DB) | 5422.95 | 20% | Euromedicina d.o.o. | 14-6/24 | 27.2.2024. | 27.2.2025.
Reagensi, izuzev za transfuziju, za zdravstvene ustanove primarnog nivoa zdravstvene zaštite | 404-1-110/23-121 | 89 | Reagensi za biohemijski analizator CS- T180/T240/T240plus "DIRUI" (Dirui Industrial CO) | 12 | HDL-C - High Density Lipoprotein-Cholesterol | RGN240187 | pakovanje | 400 testova | Dirui Industrial Co., Ltd., Kina | HIGH DENSITY LIPOPROTEIN CHOLESTEROL REAGENT KIT (HDL-C) | 21691.8 | 20% | Euromedicina d.o.o. | 14-6/24 | 27.2.2024. | 27.2.2025.
Reagensi, izuzev za transfuziju, za zdravstvene ustanove primarnog nivoa zdravstvene zaštite | 404-1-110/23-121 | 89 | Reagensi za biohemijski analizator CS- T180/T240/T240plus "DIRUI" (Dirui Industrial CO) | 13 | CRE - Creatinine | RGN240188 | pakovanje | 2500 testova | BioSystems S.A. | CREATININE | 6400 | 20% | Euromedicina d.o.o. | 14-6/24 | 27.2.2024. | 27.2.2025.
Reagensi, izuzev za transfuziju, za zdravstvene ustanove primarnog nivoa zdravstvene zaštite | 404-1-110/23-121 | 89 | Reagensi za biohemijski analizator CS- T180/T240/T240plus "DIRUI" (Dirui Industrial CO) | 14 | CRP sa kalibratorom | RGN240189 | pakovanje | 280 analiza | Dirui Industrial Co., Ltd., Kina | C-REACTIVE PROTEIN REAGENT KIT (CRP) | 41171 | 20% | Euromedicina d.o.o. | 14-6/24 | 27.2.2024. | 27.2.2025.
Reagensi, izuzev za transfuziju, za zdravstvene ustanove primarnog nivoa zdravstvene zaštite | 404-1-110/23-121 | 89 | Reagensi za biohemijski analizator CS- T180/T240/T240plus "DIRUI" (Dirui Industrial CO) | 15 | Clinical Chemical Calibration Serum | RGN240190 | pakovanje | 5 ml/bottle | Dirui Industrial Co., Ltd., Kina | Clinical Chemical Calibration Serum | 14198.05 | 20% | Euromedicina d.o.o. | 14-6/24 | 27.2.2024. | 27.2.2025.
Reagensi, izuzev za transfuziju, za zdravstvene ustanove primarnog nivoa zdravstvene zaštite | 404-1-110/23-121 | 89 | Reagensi za biohemijski analizator CS- T180/T240/T240plus "DIRUI" (Dirui Industrial CO) | 16 | Clinical Chemical Quality Control Serum Level 1 | RGN240191 | pakovanje | 5 ml/bottle | Dirui Industrial Co., Ltd., Kina | Clinical Chemical Quality Control Serum | 7801.41 | 20% | Euromedicina d.o.o. | 14-6/24 | 27.2.2024. | 27.2.2025.
Reagensi, izuzev za transfuziju, za zdravstvene ustanove primarnog nivoa zdravstvene zaštite | 404-1-110/23-121 | 89 | Reagensi za biohemijski analizator CS- T180/T240/T240plus "DIRUI" (Dirui Industrial CO) | 17 | Lipid control serum (Level1) | RGN240192 | pakovanje | 3×1ml/box | Dirui Industrial Co., Ltd., Kina | Lipid Control Serum | 19973.14 | 20% | Euromedicina d.o.o. | 14-6/24 | 27.2.2024. | 27.2.2025.
Reagensi, izuzev za transfuziju, za zdravstvene ustanove primarnog nivoa zdravstvene zaštite | 404-1-110/23-121 | 89 | Reagensi za biohemijski analizator CS- T180/T240/T240plus "DIRUI" (Dirui Industrial CO) | 18 | Lipid control serum (Level2) | RGN240193 | pakovanje | 3×1ml/box | Dirui Industrial Co., Ltd., Kina | Lipid Control Serum | 19973.14 | 20% | Euromedicina d.o.o. | 14-6/24 | 27.2.2024. | 27.2.2025.
Reagensi, izuzev za transfuziju, za zdravstvene ustanove primarnog nivoa zdravstvene zaštite | 404-1-110/23-121 | 89 | Reagensi za biohemijski analizator CS- T180/T240/T240plus "DIRUI" (Dirui Industrial CO) | 19 | Specific protein control serum (Level1) | RGN240194 | pakovanje | 3×1ml/box | Dirui Industrial Co., Ltd., Kina | Specific Protein Control Serum | 40659.61 | 20% | Euromedicina d.o.o. | 14-6/24 | 27.2.2024. | 27.2.2025.
Reagensi, izuzev za transfuziju, za zdravstvene ustanove primarnog nivoa zdravstvene zaštite | 404-1-110/23-121 | 89 | Reagensi za biohemijski analizator CS- T180/T240/T240plus "DIRUI" (Dirui Industrial CO) | 20 | CS-Alkaline Detergent | RGN240195 | pakovanje | 2000 ml | Dirui Industrial Co., Ltd., Kina | CS-Alkaline Detergent | 17736.86 | 20% | Euromedicina d.o.o. | 14-6/24 | 27.2.2024. | 27.2.2025.
Reagensi, izuzev za transfuziju, za zdravstvene ustanove primarnog nivoa zdravstvene zaštite | 404-1-110/23-121 | 89 | Reagensi za biohemijski analizator CS- T180/T240/T240plus "DIRUI" (Dirui Industrial CO) | 21 | CS-Anti Bacterial Phosphor Free Detergent | RGN240196 | pakovanje | 500 ml | Dirui Industrial Co., Ltd., Kina | CS-Anti-Bacterial phosphor-free Detergent | 17736.86 | 20% | Euromedicina d.o.o. | 14-6/24 | 27.2.2024. | 27.2.2025.
Reagensi, izuzev za transfuziju, za zdravstvene ustanove primarnog nivoa zdravstvene zaštite | 404-1-110/23-121 | 89 | Reagensi za biohemijski analizator CS- T180/T240/T240plus "DIRUI" (Dirui Industrial CO) | 22 | Čašice za uzorke | RGN233370 | pakovanje | 500 komad | Tosoh Europe NV, Belgija | Posuda za probe | 4000 | 20% | Euromedicina d.o.o. | 14-6/24 | 27.2.2024. | 27.2.2025.
Reagensi, izuzev za transfuziju, za zdravstvene ustanove primarnog nivoa zdravstvene zaštite | 404-1-110/23-121 | 89 | Reagensi za biohemijski analizator CS- T180/T240/T240plus "DIRUI" (Dirui Industrial CO) | 23 | AMY - Amylase | RGN240197 | pakovanje | 600 testova | Dirui Industrial Co., Ltd., Kina | AMYLASE REAGENT KIT (AMY) | 27632.02 | 20% | Euromedicina d.o.o. | 14-6/24 | 27.2.2024. | 27.2.2025.
Reagensi, izuzev za transfuziju, za zdravstvene ustanove primarnog nivoa zdravstvene zaštite | 404-1-110/23-121 | 89 | Reagensi za biohemijski analizator CS- T180/T240/T240plus "DIRUI" (Dirui Industrial CO) | 24 | CK-NAC | RGN240198 | pakovanje | 684 testa | Dirui Industrial Co., Ltd., Kina | CREATIN KINASE REAGENT KIT (CK) | 25029 | 20% | Euromedicina d.o.o. | 14-6/24 | 27.2.2024. | 27.2.2025.
Reagensi, izuzev za transfuziju, za zdravstvene ustanove primarnog nivoa zdravstvene zaštite | 404-1-110/23-121 | 89 | Reagensi za biohemijski analizator CS- T180/T240/T240plus "DIRUI" (Dirui Industrial CO) | 25 | GLU-OX - Glucose - Oxidase | RGN240199 | pakovanje | 587 testova | Dirui Industrial Co., Ltd., Kina | GLUCOSE REAGENT KIT (GLU-OX) | 3018.73 | 20% | Euromedicina d.o.o. | 14-6/24 | 27.2.2024. | 27.2.2025.
Reagensi, izuzev za transfuziju, za zdravstvene ustanove primarnog nivoa zdravstvene zaštite | 404-1-110/23-121 | 89 | Reagensi za biohemijski analizator CS- T180/T240/T240plus "DIRUI" (Dirui Industrial CO) | 26 | PHOS - Inorganic Phosphorus | RGN240200 | pakovanje | 730 testova | Dirui Industrial Co., Ltd., Kina | INORGANIC PHOSPHORUS REAGENT KIT (PHOS) | 4964.09 | 20% | Euromedicina d.o.o. | 14-6/24 | 27.2.2024. | 27.2.2025.
Reagensi, izuzev za transfuziju, za zdravstvene ustanove primarnog nivoa zdravstvene zaštite | 404-1-110/23-121 | 89 | Reagensi za biohemijski analizator CS- T180/T240/T240plus "DIRUI" (Dirui Industrial CO) | 27 | Fe-Iron | RGN240201 | pakovanje | 632 testa | Dirui Industrial Co., Ltd., Kina | FE REAGENT KIT (FE) | 9614.37 | 20% | Euromedicina d.o.o. | 14-6/24 | 27.2.2024. | 27.2.2025.
Reagensi, izuzev za transfuziju, za zdravstvene ustanove primarnog nivoa zdravstvene zaštite | 404-1-110/23-121 | 89 | Reagensi za biohemijski analizator CS- T180/T240/T240plus "DIRUI" (Dirui Industrial CO) | 28 | LDH - Lactate Dehydrogenase | RGN240202 | pakovanje | 600 testova | Dirui Industrial Co., Ltd., Kina | LACTATE DEHYDROGENASE REAGENT KIT (LDH) | 6277.47 | 20% | Euromedicina d.o.o. | 14-6/24 | 27.2.2024. | 27.2.2025.
Reagensi, izuzev za transfuziju, za zdravstvene ustanove primarnog nivoa zdravstvene zaštite | 404-1-110/23-121 | 89 | Reagensi za biohemijski analizator CS- T180/T240/T240plus "DIRUI" (Dirui Industrial CO) | 29 | Reaction Cuvettes | RGN220858 | pakovanje | 3x40 | Dirui Industrial Co., Ltd., Kina | Reaction Cuvettes | 26478 | 20% | Euromedicina d.o.o. | 14-6/24 | 27.2.2024. | 27.2.2025.
Reagensi, izuzev za transfuziju, za zdravstvene ustanove primarnog nivoa zdravstvene zaštite | 404-1-110/23-121 | 89 | Reagensi za biohemijski analizator CS- T180/T240/T240plus "DIRUI" (Dirui Industrial CO) | 30 | CS-T180/T240/T240 plus/400/480 DIRUI Maintenence Kit | RGN215163 | pakovanje | 1 | Dirui Industrial Co., Ltd., Kina | CS-T240 DIRUI Maintenence Kit | 218949.15 | 20% | Euromedicina d.o.o. | 14-6/24 | 27.2.2024. | 27.2.2025.
Reagensi, izuzev za transfuziju, za zdravstvene ustanove primarnog nivoa zdravstvene zaštite | 404-1-110/23-121 | 89 | Reagensi za biohemijski analizator CS- T180/T240/T240plus "DIRUI" (Dirui Industrial CO) | 31 | CS-T180/T240/T240 plus DIRUI Halogen lamp assembly | RGN215164 | komad | 1 | Dirui Industrial Co., Ltd., Kina | CS-T240 DIRUI Halogen lamp assembly | 10560 | 20% | Euromedicina d.o.o. | 14-6/24 | 27.2.2024. | 27.2.2025.
Reagensi, izuzev za transfuziju, za zdravstvene ustanove primarnog nivoa zdravstvene zaštite | 404-1-110/23-121 | 89 | Reagensi za biohemijski analizator CS- T180/T240/T240plus "DIRUI" (Dirui Industrial CO) | 32 | HbA1c with Calibrator and QC | RGN240203 | pakovanje | 128 testova | Dirui Industrial Co., Ltd., Kina | GLYCOHEMOGLOBIN A 1C REAGENT KIT (HBA1C) | 72166.95 | 20% | Euromedicina d.o.o. | 14-6/24 | 27.2.2024. | 27.2.2025.
Reagensi, izuzev za transfuziju, za zdravstvene ustanove primarnog nivoa zdravstvene zaštite | 404-1-110/23-121 | 89 | Reagensi za biohemijski analizator CS- T180/T240/T240plus "DIRUI" (Dirui Industrial CO) | 33 | TIBC - Total Iron Binding Capacity reagent kit | RGN240204 | pakovanje | 316 testova | Dirui Industrial Co., Ltd., Kina | TOTAL IRON-BINDING CAPACITY REAGENT KIT (TIBC) | 10512.18 | 20% | Euromedicina d.o.o. | 14-6/24 | 27.2.2024. | 27.2.2025.
Reagensi, izuzev za transfuziju, za zdravstvene ustanove primarnog nivoa zdravstvene zaštite | 404-1-110/23-121 | 89 | Reagensi za biohemijski analizator CS- T180/T240/T240plus "DIRUI" (Dirui Industrial CO) | 34 | Specific protein control serum (Level2) | RGN240205 | pakovanje | 3×1ml/box | Dirui Industrial Co., Ltd., Kina | Specific Protein Control Serum | 40659.61 | 20% | Euromedicina d.o.o. | 14-6/24 | 27.2.2024. | 27.2.2025.
Reagensi, izuzev za transfuziju, za zdravstvene ustanove primarnog nivoa zdravstvene zaštite | 404-1-110/23-121 | 90 | Reagensi za biohemijski analizator EasyLite | 1 | Daily cleaning solution kit | RGN215165 | pakovanje | 90ml | MEDICA Corporation | EasyLyte Calcuim/EasyLyte Expand Daily Rinse/Cleaning Solution Kit | 5750 | 20% | Superlab d.o.o. | 14-18/24 | 27.2.2024. | 27.2.2025.
Reagensi, izuzev za transfuziju, za zdravstvene ustanove primarnog nivoa zdravstvene zaštite | 404-1-110/23-121 | 90 | Reagensi za biohemijski analizator EasyLite | 2 | Daily rinse solution kit | RGN215166 | pakovanje | 6 x 15 ml | MEDICA Corporation | EasyLyte/EasyStat/EasyBloodGas/EasyElectrolytes Daily Rinse/ Cleaning Solution Kit | 5750 | 20% | Superlab d.o.o. | 14-18/24 | 27.2.2024. | 27.2.2025.
Reagensi, izuzev za transfuziju, za zdravstvene ustanove primarnog nivoa zdravstvene zaštite | 404-1-110/23-121 | 90 | Reagensi za biohemijski analizator EasyLite | 3 | Kontrolni serum u tri nivoa | RGN215167 | pakovanje | 30ml | MEDICA Corporation | Tri-level Quality Control Kit | 11445 | 20% | Superlab d.o.o. | 14-18/24 | 27.2.2024. | 27.2.2025.
Reagensi, izuzev za transfuziju, za zdravstvene ustanove primarnog nivoa zdravstvene zaštite | 404-1-110/23-121 | 90 | Reagensi za biohemijski analizator EasyLite | 4 | Reagens modul Na/K | RGN215169 | pakovanje | 800ml | MEDICA Corporation | EasyLyte Na/K Solution Pack | 23600 | 20% | Superlab d.o.o. | 14-18/24 | 27.2.2024. | 27.2.2025.
Reagensi, izuzev za transfuziju, za zdravstvene ustanove primarnog nivoa zdravstvene zaštite | 404-1-110/23-121 | 90 | Reagensi za biohemijski analizator EasyLite | 5 | Elektroda K | RGN215170 | pakovanje | 1 komad | MEDICA Corporation | EasyLyte K+ Electrode | 22050 | 20% | Superlab d.o.o. | 14-18/24 | 27.2.2024. | 27.2.2025.
Reagensi, izuzev za transfuziju, za zdravstvene ustanove primarnog nivoa zdravstvene zaštite | 404-1-110/23-121 | 90 | Reagensi za biohemijski analizator EasyLite | 6 | Elektroda Na | RGN215171 | pakovanje | 1 komad | MEDICA Corporation | EasyLyte Na+ Electrode | 22050 | 20% | Superlab d.o.o. | 14-18/24 | 27.2.2024. | 27.2.2025.
Reagensi, izuzev za transfuziju, za zdravstvene ustanove primarnog nivoa zdravstvene zaštite | 404-1-110/23-121 | 90 | Reagensi za biohemijski analizator EasyLite | 7 | Elektroda Cl | RGN215172 | pakovanje | 1 komad | MEDICA Corporation | EasyLyte Cl- Electrode | 22050 | 20% | Superlab d.o.o. | 14-18/24 | 27.2.2024. | 27.2.2025.
Reagensi, izuzev za transfuziju, za zdravstvene ustanove primarnog nivoa zdravstvene zaštite | 404-1-110/23-121 | 90 | Reagensi za biohemijski analizator EasyLite | 8 | Reagens modul Na/K/Cl | RGN215175 | pakovanje | 800ml | MEDICA Corporation | EasyLyte Na/K/Cl Solution Pack | 25875 | 20% | Superlab d.o.o. | 14-18/24 | 27.2.2024. | 27.2.2025.
Reagensi, izuzev za transfuziju, za zdravstvene ustanove primarnog nivoa zdravstvene zaštite | 404-1-110/23-121 | 90 | Reagensi za biohemijski analizator EasyLite | 9 | Referentna elektroda | RGN215174 | pakovanje | 1 komad | MEDICA Corporation | EasyLyte Reference Electrode | 22050 | 20% | Superlab d.o.o. | 14-18/24 | 27.2.2024. | 27.2.2025.
Reagensi, izuzev za transfuziju, za zdravstvene ustanove primarnog nivoa zdravstvene zaštite | 404-1-110/23-121 | 90 | Reagensi za biohemijski analizator EasyLite | 10 | Solution pack Na/K/Ca/pH | RGN240206 | pakovanje | 800mL | MEDICA Corporation | EasyLyte Na/K/Ca/pH Solution Pack | 25800 | 20% | Superlab d.o.o. | 14-18/24 | 27.2.2024. | 27.2.2025.
Reagensi, izuzev za transfuziju, za zdravstvene ustanove primarnog nivoa zdravstvene zaštite | 404-1-110/23-121 | 90 | Reagensi za biohemijski analizator EasyLite | 11 | EasyLyte pH electrode | RGN240207 | komad | 1 | MEDICA Corporation | EasyLyte pH electrode | 28500 | 20% | Superlab d.o.o. | 14-18/24 | 27.2.2024. | 27.2.2025.
Reagensi, izuzev za transfuziju, za zdravstvene ustanove primarnog nivoa zdravstvene zaštite | 404-1-110/23-121 | 90 | Reagensi za biohemijski analizator EasyLite | 12 | EasyLyte Ca electrode | RGN240208 | komad | 1 | MEDICA Corporation | EasyLyte Ca++ electrode | 27200 | 20% | Superlab d.o.o. | 14-18/24 | 27.2.2024. | 27.2.2025.
Reagensi, izuzev za transfuziju, za zdravstvene ustanove primarnog nivoa zdravstvene zaštite | 404-1-110/23-121 | 90 | Reagensi za biohemijski analizator EasyLite | 13 | Printer Paper | RGN240209 | pakovanje | 3 kom | MEDICA Corporation | EasyLyte Printer Paper | 3250 | 20% | Superlab d.o.o. | 14-18/24 | 27.2.2024. | 27.2.2025.
Reagensi, izuzev za transfuziju, za zdravstvene ustanove primarnog nivoa zdravstvene zaštite | 404-1-110/23-121 | 91 | Reagensi za biohemijski analizator HumaStar 600 i HumaStar 300 | 1 | Alkalna fosfataza, DEA pufer | RGN215187 | pakovanje | 3x250 testova | HUMAN GmbH Nemačka | Alkalna fosfataza, DEA pufer | 7425 | 20% | SCOR d.o.o. | 14-17/24 | 27.2.2024. | 27.2.2025.
Reagensi, izuzev za transfuziju, za zdravstvene ustanove primarnog nivoa zdravstvene zaštite | 404-1-110/23-121 | 91 | Reagensi za biohemijski analizator HumaStar 600 i HumaStar 300 | 2 | ALT (Alanin aminotransferaza) | RGN215188 | pakovanje | 5x310 testova | HUMAN GmbH Nemačka | ALT (Alanin aminotransferaza) | 17360 | 20% | SCOR d.o.o. | 14-17/24 | 27.2.2024. | 27.2.2025.
Reagensi, izuzev za transfuziju, za zdravstvene ustanove primarnog nivoa zdravstvene zaštite | 404-1-110/23-121 | 91 | Reagensi za biohemijski analizator HumaStar 600 i HumaStar 300 | 3 | AST (Aspartat aminotransferaza) | RGN215189 | pakovanje | 5x310 testova | HUMAN GmbH Nemačka | AST (Aspartat aminotransferaza) | 17360 | 20% | SCOR d.o.o. | 14-17/24 | 27.2.2024. | 27.2.2025.
Reagensi, izuzev za transfuziju, za zdravstvene ustanove primarnog nivoa zdravstvene zaštite | 404-1-110/23-121 | 91 | Reagensi za biohemijski analizator HumaStar 600 i HumaStar 300 | 4 | auto-Bilirubini Ukupni (DPD) | RGN215190 | pakovanje | 5x210 testova | HUMAN GmbH Nemačka | auto-Bilirubini Ukupni (DPD) | 17325 | 20% | SCOR d.o.o. | 14-17/24 | 27.2.2024. | 27.2.2025.
Reagensi, izuzev za transfuziju, za zdravstvene ustanove primarnog nivoa zdravstvene zaštite | 404-1-110/23-121 | 91 | Reagensi za biohemijski analizator HumaStar 600 i HumaStar 300 | 5 | Autokalibrator | RGN215191 | pakovanje | 4x5 ml | HUMAN GmbH Nemačka | AUTOCAL | 6900 | 20% | SCOR d.o.o. | 14-17/24 | 27.2.2024. | 27.2.2025.
Reagensi, izuzev za transfuziju, za zdravstvene ustanove primarnog nivoa zdravstvene zaštite | 404-1-110/23-121 | 91 | Reagensi za biohemijski analizator HumaStar 600 i HumaStar 300 | 6 | auto-Kreatinin | RGN215192 | pakovanje | 5x250 testova | HUMAN GmbH Nemačka | auto-Kreatinin | 15625 | 20% | SCOR d.o.o. | 14-17/24 | 27.2.2024. | 27.2.2025.
Reagensi, izuzev za transfuziju, za zdravstvene ustanove primarnog nivoa zdravstvene zaštite | 404-1-110/23-121 | 91 | Reagensi za biohemijski analizator HumaStar 600 i HumaStar 300 | 7 | auto - Bilirubin direktni (DPD) | RGN215193 | pakovanje | 5x210 testova | HUMAN GmbH Nemačka | auto - Bilirubin direktni (DPD) | 17325 | 20% | SCOR d.o.o. | 14-17/24 | 27.2.2024. | 27.2.2025.
Reagensi, izuzev za transfuziju, za zdravstvene ustanove primarnog nivoa zdravstvene zaštite | 404-1-110/23-121 | 91 | Reagensi za biohemijski analizator HumaStar 600 i HumaStar 300 | 8 | C.R.P. Turbidimetrija sa kalibratorom | RGN220859 | pakovanje | 2x50ml | LINEAR Chemicals | C.R.P. Turbidimetrija sa kalibratorom | 16250 | 20% | SCOR d.o.o. | 14-17/24 | 27.2.2024. | 27.2.2025.
Reagensi, izuzev za transfuziju, za zdravstvene ustanove primarnog nivoa zdravstvene zaštite | 404-1-110/23-121 | 91 | Reagensi za biohemijski analizator HumaStar 600 i HumaStar 300 | 9 | Cuvette clean | RGN215197 | pakovanje | 6x55 ml | HUMAN GmbH Nemačka | Cuvette clean | 5808 | 20% | SCOR d.o.o. | 14-17/24 | 27.2.2024. | 27.2.2025.
Reagensi, izuzev za transfuziju, za zdravstvene ustanove primarnog nivoa zdravstvene zaštite | 404-1-110/23-121 | 91 | Reagensi za biohemijski analizator HumaStar 600 i HumaStar 300 | 10 | Diluent | RGN215198 | pakovanje | 4x20 ml | HUMAN GmbH Nemačka | Diluent | 6200 | 20% | SCOR d.o.o. | 14-17/24 | 27.2.2024. | 27.2.2025.
Reagensi, izuzev za transfuziju, za zdravstvene ustanove primarnog nivoa zdravstvene zaštite | 404-1-110/23-121 | 91 | Reagensi za biohemijski analizator HumaStar 600 i HumaStar 300 | 11 | Gama-GT | RGN215200 | pakovanje | 3x250 testova | HUMAN GmbH Nemačka | Gama-GT | 8250 | 20% | SCOR d.o.o. | 14-17/24 | 27.2.2024. | 27.2.2025.
Reagensi, izuzev za transfuziju, za zdravstvene ustanove primarnog nivoa zdravstvene zaštite | 404-1-110/23-121 | 91 | Reagensi za biohemijski analizator HumaStar 600 i HumaStar 300 | 12 | Glukoza | RGN215201 | pakovanje | 6x210 testova | HUMAN GmbH Nemačka | Glukoza | 7686 | 20% | SCOR d.o.o. | 14-17/24 | 27.2.2024. | 27.2.2025.
Reagensi, izuzev za transfuziju, za zdravstvene ustanove primarnog nivoa zdravstvene zaštite | 404-1-110/23-121 | 91 | Reagensi za biohemijski analizator HumaStar 600 i HumaStar 300 | 13 | HbA1c% liquidirect | RGN215203 | pakovanje | 40 ml | HUMAN GmbH Nemačka | HbA1c% liquidirect | 37920 | 20% | SCOR d.o.o. | 14-17/24 | 27.2.2024. | 27.2.2025.
Reagensi, izuzev za transfuziju, za zdravstvene ustanove primarnog nivoa zdravstvene zaštite | 404-1-110/23-121 | 91 | Reagensi za biohemijski analizator HumaStar 600 i HumaStar 300 | 14 | HbA1c% liquidirect, calibrator | RGN215204 | pakovanje | 4x0,5 ml | HUMAN GmbH Nemačka | HbA1c% liquidirect, calibrator | 14000 | 20% | SCOR d.o.o. | 14-17/24 | 27.2.2024. | 27.2.2025.
Reagensi, izuzev za transfuziju, za zdravstvene ustanove primarnog nivoa zdravstvene zaštite | 404-1-110/23-121 | 91 | Reagensi za biohemijski analizator HumaStar 600 i HumaStar 300 | 15 | Holesterol sa standardom | RGN215206 | pakovanje | 3x150 testova | HUMAN GmbH Nemačka | Holesterol sa standardom | 5850 | 20% | SCOR d.o.o. | 14-17/24 | 27.2.2024. | 27.2.2025.
Reagensi, izuzev za transfuziju, za zdravstvene ustanove primarnog nivoa zdravstvene zaštite | 404-1-110/23-121 | 91 | Reagensi za biohemijski analizator HumaStar 600 i HumaStar 300 | 16 | Kontrola za HbA1C | RGN215208 | pakovanje | 4x0,5ml | HUMAN GmbH Nemačka | HbA1c% liquidirect, control | 14000 | 20% | SCOR d.o.o. | 14-17/24 | 27.2.2024. | 27.2.2025.
Reagensi, izuzev za transfuziju, za zdravstvene ustanove primarnog nivoa zdravstvene zaštite | 404-1-110/23-121 | 91 | Reagensi za biohemijski analizator HumaStar 600 i HumaStar 300 | 17 | Kontrolni serum normalni | RGN215209 | pakovanje | 6x5 ml | HUMAN GmbH Nemačka | SERODOS | 8100 | 20% | SCOR d.o.o. | 14-17/24 | 27.2.2024. | 27.2.2025.
Reagensi, izuzev za transfuziju, za zdravstvene ustanove primarnog nivoa zdravstvene zaštite | 404-1-110/23-121 | 91 | Reagensi za biohemijski analizator HumaStar 600 i HumaStar 300 | 18 | Kontrolni serum patološki | RGN215210 | pakovanje | 6x5ml | HUMAN GmbH Nemačka | SERODOS PLUS | 8100 | 20% | SCOR d.o.o. | 14-17/24 | 27.2.2024. | 27.2.2025.
Reagensi, izuzev za transfuziju, za zdravstvene ustanove primarnog nivoa zdravstvene zaštite | 404-1-110/23-121 | 91 | Reagensi za biohemijski analizator HumaStar 600 i HumaStar 300 | 19 | Mokraćna kiselina | RGN215213 | pakovanje | 5x250 testova | HUMAN GmbH Nemačka | Uric acid liquicolor | 9875 | 20% | SCOR d.o.o. | 14-17/24 | 27.2.2024. | 27.2.2025.
Reagensi, izuzev za transfuziju, za zdravstvene ustanove primarnog nivoa zdravstvene zaštite | 404-1-110/23-121 | 91 | Reagensi za biohemijski analizator HumaStar 600 i HumaStar 300 | 20 | Tip cleaning kit | RGN215214 | pakovanje | (4x20ml)x2 | HUMAN GmbH Nemačka | Tip cleaning kit | 6720 | 20% | SCOR d.o.o. | 14-17/24 | 27.2.2024. | 27.2.2025.
Reagensi, izuzev za transfuziju, za zdravstvene ustanove primarnog nivoa zdravstvene zaštite | 404-1-110/23-121 | 91 | Reagensi za biohemijski analizator HumaStar 600 i HumaStar 300 | 21 | Trigliceridi sa standardom | RGN215215 | pakovanje | 3x210 testova | HUMAN GmbH Nemačka | Trigliceridi sa standardom | 9135 | 20% | SCOR d.o.o. | 14-17/24 | 27.2.2024. | 27.2.2025.
Reagensi, izuzev za transfuziju, za zdravstvene ustanove primarnog nivoa zdravstvene zaštite | 404-1-110/23-121 | 91 | Reagensi za biohemijski analizator HumaStar 600 i HumaStar 300 | 22 | Turbidos | RGN215216 | pakovanje | 4x3ml | HUMAN GmbH Nemačka | Turbidos | 36000 | 20% | SCOR d.o.o. | 14-17/24 | 27.2.2024. | 27.2.2025.
Reagensi, izuzev za transfuziju, za zdravstvene ustanove primarnog nivoa zdravstvene zaštite | 404-1-110/23-121 | 91 | Reagensi za biohemijski analizator HumaStar 600 i HumaStar 300 | 23 | Urea UV kinetička | RGN215218 | pakovanje | 5x250 testova | HUMAN GmbH Nemačka | Urea UV kinetička | 14375 | 20% | SCOR d.o.o. | 14-17/24 | 27.2.2024. | 27.2.2025.
Reagensi, izuzev za transfuziju, za zdravstvene ustanove primarnog nivoa zdravstvene zaštite | 404-1-110/23-121 | 91 | Reagensi za biohemijski analizator HumaStar 600 i HumaStar 300 | 24 | Wash additive | RGN215219 | pakovanje | 4x25ml | HUMAN GmbH Nemačka | Wash additive | 7950 | 20% | SCOR d.o.o. | 14-17/24 | 27.2.2024. | 27.2.2025.
Reagensi, izuzev za transfuziju, za zdravstvene ustanove primarnog nivoa zdravstvene zaštite | 404-1-110/23-121 | 91 | Reagensi za biohemijski analizator HumaStar 600 i HumaStar 300 | 25 | Albumin | RGN215185 | pakovanje | 6x150 testova | HUMAN GmbH Nemačka | Albumin | 4320 | 20% | SCOR d.o.o. | 14-17/24 | 27.2.2024. | 27.2.2025.
Reagensi, izuzev za transfuziju, za zdravstvene ustanove primarnog nivoa zdravstvene zaštite | 404-1-110/23-121 | 91 | Reagensi za biohemijski analizator HumaStar 600 i HumaStar 300 | 26 | Alfa amilaza | RGN215186 | pakovanje | 3x260 testova | HUMAN GmbH Nemačka | Alfa amilaza | 35100 | 20% | SCOR d.o.o. | 14-17/24 | 27.2.2024. | 27.2.2025.
Reagensi, izuzev za transfuziju, za zdravstvene ustanove primarnog nivoa zdravstvene zaštite | 404-1-110/23-121 | 91 | Reagensi za biohemijski analizator HumaStar 600 i HumaStar 300 | 27 | Gvožđe sa standardom (TPTZ) | RGN215202 | pakovanje | 2x180 testova | HUMAN GmbH Nemačka | Gvožđe sa standardom (TPTZ) | 7920 | 20% | SCOR d.o.o. | 14-17/24 | 27.2.2024. | 27.2.2025.
Reagensi, izuzev za transfuziju, za zdravstvene ustanove primarnog nivoa zdravstvene zaštite | 404-1-110/23-121 | 91 | Reagensi za biohemijski analizator HumaStar 600 i HumaStar 300 | 28 | HDL Holesterol (Direktan) | RGN215205 | pakovanje | 2x180 testova | HUMAN GmbH Nemačka | HDL Holesterol (Direktan) | 21600 | 20% | SCOR d.o.o. | 14-17/24 | 27.2.2024. | 27.2.2025.
Reagensi, izuzev za transfuziju, za zdravstvene ustanove primarnog nivoa zdravstvene zaštite | 404-1-110/23-121 | 91 | Reagensi za biohemijski analizator HumaStar 600 i HumaStar 300 | 29 | LDH SCE | RGN215211 | pakovanje | 2x180 testova | HUMAN GmbH Nemačka | LDH SCE | 5200 | 20% | SCOR d.o.o. | 14-17/24 | 27.2.2024. | 27.2.2025.
Reagensi, izuzev za transfuziju, za zdravstvene ustanove primarnog nivoa zdravstvene zaštite | 404-1-110/23-121 | 91 | Reagensi za biohemijski analizator HumaStar 600 i HumaStar 300 | 30 | Ukupni protein | RGN215217 | pakovanje | 6x210 testova | HUMAN GmbH Nemačka | Total Proteini liquicolor | 5670 | 20% | SCOR d.o.o. | 14-17/24 | 27.2.2024. | 27.2.2025.
Reagensi, izuzev za transfuziju, za zdravstvene ustanove primarnog nivoa zdravstvene zaštite | 404-1-110/23-121 | 91 | Reagensi za biohemijski analizator HumaStar 600 i HumaStar 300 | 31 | Fosfor | RGN215199 | pakovanje | 4x60 testova | HUMAN GmbH Nemačka | Fosfor | 3200 | 20% | SCOR d.o.o. | 14-17/24 | 27.2.2024. | 27.2.2025.
Reagensi, izuzev za transfuziju, za zdravstvene ustanove primarnog nivoa zdravstvene zaštite | 404-1-110/23-121 | 91 | Reagensi za biohemijski analizator HumaStar 600 i HumaStar 300 | 32 | Kalcijum sa standardom OCPC | RGN215207 | pakovanje | 3x430 testova | HUMAN GmbH Nemačka | Kalcijum sa standardom OCPC | 9675 | 20% | SCOR d.o.o. | 14-17/24 | 27.2.2024. | 27.2.2025.
Reagensi, izuzev za transfuziju, za zdravstvene ustanove primarnog nivoa zdravstvene zaštite | 404-1-110/23-121 | 91 | Reagensi za biohemijski analizator HumaStar 600 i HumaStar 300 | 33 | CK-NAC | RGN215196 | pakovanje | 2x180 testova | HUMAN GmbH Nemačka | CK-NAC | 10440 | 20% | SCOR d.o.o. | 14-17/24 | 27.2.2024. | 27.2.2025.
Reagensi, izuzev za transfuziju, za zdravstvene ustanove primarnog nivoa zdravstvene zaštite | 404-1-110/23-121 | 91 | Reagensi za biohemijski analizator HumaStar 600 i HumaStar 300 | 34 | Plasma Protein Control N-I | RGN214327 | pakovanje | 1x2ml | LINEAR Chemicals | Plasma Protein Control N-I | 7200 | 20% | SCOR d.o.o. | 14-17/24 | 27.2.2024. | 27.2.2025.
Reagensi, izuzev za transfuziju, za zdravstvene ustanove primarnog nivoa zdravstvene zaštite | 404-1-110/23-121 | 92 | Reagensi za biohemijski analizator Kabe GA-3 (LABORTECHIK) | 1 | Glukoza thick-film electroda (G-DSE) | RGN215220 | komad | 1 | KABE LABORTECHNIK GmbH, Nemačka | Glucose thick-film electrode for Glucose analyzer GA2/GA3 | 8850 | 20% | Euromedicina d.o.o. | 14-6/24 | 27.2.2024. | 27.2.2025.
Reagensi, izuzev za transfuziju, za zdravstvene ustanove primarnog nivoa zdravstvene zaštite | 404-1-110/23-121 | 92 | Reagensi za biohemijski analizator Kabe GA-3 (LABORTECHIK) | 2 | Glukoza standard | RGN215221 | pakovanje | 100x2ml | KABE LABORTECHNIK GmbH, Nemačka | Glucose Standard GS 420 p.l. Purple | 4742 | 20% | Euromedicina d.o.o. | 14-6/24 | 27.2.2024. | 27.2.2025.
Reagensi, izuzev za transfuziju, za zdravstvene ustanove primarnog nivoa zdravstvene zaštite | 404-1-110/23-121 | 92 | Reagensi za biohemijski analizator Kabe GA-3 (LABORTECHIK) | 3 | Reakcione kivete GLUCOSE GA 3 | RGN215222 | pakovanje | 1/1000komad | KABE LABORTECHNIK GmbH, Nemačka | Treated test tubes for blood sugar determination | 33342 | 20% | Euromedicina d.o.o. | 14-6/24 | 27.2.2024. | 27.2.2025.
Reagensi, izuzev za transfuziju, za zdravstvene ustanove primarnog nivoa zdravstvene zaštite | 404-1-110/23-121 | 92 | Reagensi za biohemijski analizator Kabe GA-3 (LABORTECHIK) | 4 | Solution system KB-GA3 | RGN215223 | pakovanje | 1 x 5 l | KABE LABORTECHNIK GmbH, Nemačka | KB System solution | 16628 | 20% | Euromedicina d.o.o. | 14-6/24 | 27.2.2024. | 27.2.2025.
Reagensi, izuzev za transfuziju, za zdravstvene ustanove primarnog nivoa zdravstvene zaštite | 404-1-110/23-121 | 92 | Reagensi za biohemijski analizator Kabe GA-3 (LABORTECHIK) | 5 | Kabe GA-3 (LABORTECHNIK) Preventive and Maintenance Kit | RGN215224 | pakovanje | 1 komad | KABE LABORTECHNIK GmbH, Nemačka | Kabe GA-3 (LABORTECHNIK) Preventive and Maintenance Kit | 10790 | 20% | Euromedicina d.o.o. | 14-6/24 | 27.2.2024. | 27.2.2025.
Reagensi, izuzev za transfuziju, za zdravstvene ustanove primarnog nivoa zdravstvene zaštite | 404-1-110/23-121 | 93 | Reagensi za biohemijske analizatore MINDRAY BS 800 i MINDRAY BS 2800M | 1 | Albumin | RGN215230 | pakovanje | 1620 testova | Shenzhen Mindray Bio-Medical Electronics Co., Ltd. | Albumin | 6831 | 20% | Labteh d.o.o. & Remed d.o.o. | 14-23/24 | 27.2.2024. | 27.2.2025.
Reagensi, izuzev za transfuziju, za zdravstvene ustanove primarnog nivoa zdravstvene zaštite | 404-1-110/23-121 | 93 | Reagensi za biohemijske analizatore MINDRAY BS 800 i MINDRAY BS 2800M | 2 | alfa amilaza | RGN215231 | pakovanje | 1120 testova | Shenzhen Mindray Bio-Medical Electronics Co., Ltd. | α-Amylase | 34465.5 | 20% | Labteh d.o.o. & Remed d.o.o. | 14-23/24 | 27.2.2024. | 27.2.2025.
Reagensi, izuzev za transfuziju, za zdravstvene ustanove primarnog nivoa zdravstvene zaštite | 404-1-110/23-121 | 93 | Reagensi za biohemijske analizatore MINDRAY BS 800 i MINDRAY BS 2800M | 3 | ALP | RGN215232 | pakovanje | 2400 testova | Shenzhen Mindray Bio-Medical Electronics Co., Ltd. | Alkaline phosphatase | 10580 | 20% | Labteh d.o.o. & Remed d.o.o. | 14-23/24 | 27.2.2024. | 27.2.2025.
Reagensi, izuzev za transfuziju, za zdravstvene ustanove primarnog nivoa zdravstvene zaštite | 404-1-110/23-121 | 93 | Reagensi za biohemijske analizatore MINDRAY BS 800 i MINDRAY BS 2800M | 4 | ALT | RGN215233 | pakovanje | 2400 testova | Shenzhen Mindray Bio-Medical Electronics Co., Ltd. | Alanine Aminotransferase | 14591.2 | 20% | Labteh d.o.o. & Remed d.o.o. | 14-23/24 | 27.2.2024. | 27.2.2025.
Reagensi, izuzev za transfuziju, za zdravstvene ustanove primarnog nivoa zdravstvene zaštite | 404-1-110/23-121 | 93 | Reagensi za biohemijske analizatore MINDRAY BS 800 i MINDRAY BS 2800M | 5 | AST | RGN215237 | pakovanje | 2400 testova | Shenzhen Mindray Bio-Medical Electronics Co., Ltd. | Aspartate Aminotransferase | 14591.2 | 20% | Labteh d.o.o. & Remed d.o.o. | 14-23/24 | 27.2.2024. | 27.2.2025.
Reagensi, izuzev za transfuziju, za zdravstvene ustanove primarnog nivoa zdravstvene zaštite | 404-1-110/23-121 | 93 | Reagensi za biohemijske analizatore MINDRAY BS 800 i MINDRAY BS 2800M | 6 | Bilirubin direktni | RGN215238 | pakovanje | 888 testova | Shenzhen Mindray Bio-Medical Electronics Co., Ltd. | Bilirubin Direct | 4916.25 | 20% | Labteh d.o.o. & Remed d.o.o. | 14-23/24 | 27.2.2024. | 27.2.2025.
Reagensi, izuzev za transfuziju, za zdravstvene ustanove primarnog nivoa zdravstvene zaštite | 404-1-110/23-121 | 93 | Reagensi za biohemijske analizatore MINDRAY BS 800 i MINDRAY BS 2800M | 7 | Bilirubin ukupni | RGN215239 | pakovanje | 724 testova | Shenzhen Mindray Bio-Medical Electronics Co., Ltd. | Bilirubin Total | 7003.5 | 20% | Labteh d.o.o. & Remed d.o.o. | 14-23/24 | 27.2.2024. | 27.2.2025.
Reagensi, izuzev za transfuziju, za zdravstvene ustanove primarnog nivoa zdravstvene zaštite | 404-1-110/23-121 | 93 | Reagensi za biohemijske analizatore MINDRAY BS 800 i MINDRAY BS 2800M | 8 | CD 80 Detergent | RGN215241 | pakovanje | 6x2l | Shenzhen Mindray Bio-Medical Electronics Co., Ltd. | CD80 Detergent | 57500 | 20% | Labteh d.o.o. & Remed d.o.o. | 14-23/24 | 27.2.2024. | 27.2.2025.
Reagensi, izuzev za transfuziju, za zdravstvene ustanove primarnog nivoa zdravstvene zaštite | 404-1-110/23-121 | 93 | Reagensi za biohemijske analizatore MINDRAY BS 800 i MINDRAY BS 2800M | 9 | CK | RGN215242 | pakovanje | 540 testova | Shenzhen Mindray Bio-Medical Electronics Co., Ltd. | Creatine Kinase | 26703 | 20% | Labteh d.o.o. & Remed d.o.o. | 14-23/24 | 27.2.2024. | 27.2.2025.
Reagensi, izuzev za transfuziju, za zdravstvene ustanove primarnog nivoa zdravstvene zaštite | 404-1-110/23-121 | 93 | Reagensi za biohemijske analizatore MINDRAY BS 800 i MINDRAY BS 2800M | 10 | ClinChem Multi Control nivo 1 | RGN215245 | pakovanje | 10x5ml | Shenzhen Mindray Bio-Medical Electronics Co., Ltd. | ClinChem Multi Control (level 1) | 57500 | 20% | Labteh d.o.o. & Remed d.o.o. | 14-23/24 | 27.2.2024. | 27.2.2025.
Reagensi, izuzev za transfuziju, za zdravstvene ustanove primarnog nivoa zdravstvene zaštite | 404-1-110/23-121 | 93 | Reagensi za biohemijske analizatore MINDRAY BS 800 i MINDRAY BS 2800M | 11 | ClinChem Multi Control nivo 2 | RGN215246 | pakovanje | 10x5ml | Shenzhen Mindray Bio-Medical Electronics Co., Ltd. | ClinChem Multi Control (level 2) | 57500 | 20% | Labteh d.o.o. & Remed d.o.o. | 14-23/24 | 27.2.2024. | 27.2.2025.
Reagensi, izuzev za transfuziju, za zdravstvene ustanove primarnog nivoa zdravstvene zaštite | 404-1-110/23-121 | 93 | Reagensi za biohemijske analizatore MINDRAY BS 800 i MINDRAY BS 2800M | 12 | CRP | RGN215247 | pakovanje | 450 testova | Shenzhen Mindray Bio-Medical Electronics Co., Ltd. | C-Reactive Protein | 30475 | 20% | Labteh d.o.o. & Remed d.o.o. | 14-23/24 | 27.2.2024. | 27.2.2025.
Reagensi, izuzev za transfuziju, za zdravstvene ustanove primarnog nivoa zdravstvene zaštite | 404-1-110/23-121 | 93 | Reagensi za biohemijske analizatore MINDRAY BS 800 i MINDRAY BS 2800M | 13 | Fosfor | RGN215250 | pakovanje | 790 testova | Shenzhen Mindray Bio-Medical Electronics Co., Ltd. | Phosphorus | 4140 | 20% | Labteh d.o.o. & Remed d.o.o. | 14-23/24 | 27.2.2024. | 27.2.2025.
Reagensi, izuzev za transfuziju, za zdravstvene ustanove primarnog nivoa zdravstvene zaštite | 404-1-110/23-121 | 93 | Reagensi za biohemijske analizatore MINDRAY BS 800 i MINDRAY BS 2800M | 14 | GGT | RGN215251 | pakovanje | 2400 testova | Shenzhen Mindray Bio-Medical Electronics Co., Ltd. | Gamma–Glutamyltransferase | 18906 | 20% | Labteh d.o.o. & Remed d.o.o. | 14-23/24 | 27.2.2024. | 27.2.2025.
Reagensi, izuzev za transfuziju, za zdravstvene ustanove primarnog nivoa zdravstvene zaštite | 404-1-110/23-121 | 93 | Reagensi za biohemijske analizatore MINDRAY BS 800 i MINDRAY BS 2800M | 15 | Glukoza | RGN215252 | pakovanje | 1860 testova | Shenzhen Mindray Bio-Medical Electronics Co., Ltd. | Glucose | 9832.5 | 20% | Labteh d.o.o. & Remed d.o.o. | 14-23/24 | 27.2.2024. | 27.2.2025.
Reagensi, izuzev za transfuziju, za zdravstvene ustanove primarnog nivoa zdravstvene zaštite | 404-1-110/23-121 | 93 | Reagensi za biohemijske analizatore MINDRAY BS 800 i MINDRAY BS 2800M | 16 | Gvožđe | RGN215253 | pakovanje | 920 testova | Shenzhen Mindray Bio-Medical Electronics Co., Ltd. | Iron ** (C and Q) | 19785.75 | 20% | Labteh d.o.o. & Remed d.o.o. | 14-23/24 | 27.2.2024. | 27.2.2025.
Reagensi, izuzev za transfuziju, za zdravstvene ustanove primarnog nivoa zdravstvene zaštite | 404-1-110/23-121 | 93 | Reagensi za biohemijske analizatore MINDRAY BS 800 i MINDRAY BS 2800M | 17 | HDL-Cholesterol | RGN215254 | pakovanje | 1370 testova | Shenzhen Mindray Bio-Medical Electronics Co., Ltd. | HDL-Cholesterol | 69322 | 20% | Labteh d.o.o. & Remed d.o.o. | 14-23/24 | 27.2.2024. | 27.2.2025.
Reagensi, izuzev za transfuziju, za zdravstvene ustanove primarnog nivoa zdravstvene zaštite | 404-1-110/23-121 | 93 | Reagensi za biohemijske analizatore MINDRAY BS 800 i MINDRAY BS 2800M | 18 | Hemoglobin A1c sa kalibratorom i kontrolom | RGN215255 | pakovanje | 520 testova | Shenzhen Mindray Bio-Medical Electronics Co., Ltd. | Haemoglobin A1c ** (C and Q) | 149500 | 20% | Labteh d.o.o. & Remed d.o.o. | 14-23/24 | 27.2.2024. | 27.2.2025.
Reagensi, izuzev za transfuziju, za zdravstvene ustanove primarnog nivoa zdravstvene zaštite | 404-1-110/23-121 | 93 | Reagensi za biohemijske analizatore MINDRAY BS 800 i MINDRAY BS 2800M | 19 | Holesterol | RGN215256 | pakovanje | 1620 testova | Shenzhen Mindray Bio-Medical Electronics Co., Ltd. | Total Cholesterol | 14800.5 | 20% | Labteh d.o.o. & Remed d.o.o. | 14-23/24 | 27.2.2024. | 27.2.2025.
Reagensi, izuzev za transfuziju, za zdravstvene ustanove primarnog nivoa zdravstvene zaštite | 404-1-110/23-121 | 93 | Reagensi za biohemijske analizatore MINDRAY BS 800 i MINDRAY BS 2800M | 20 | ISE buffer solution | RGN215257 | pakovanje | 1 x 2000 ml | Shenzhen Mindray Bio-Medical Electronics Co., Ltd. | MR buffer solution | 29900 | 20% | Labteh d.o.o. & Remed d.o.o. | 14-23/24 | 27.2.2024. | 27.2.2025.
Reagensi, izuzev za transfuziju, za zdravstvene ustanove primarnog nivoa zdravstvene zaštite | 404-1-110/23-121 | 93 | Reagensi za biohemijske analizatore MINDRAY BS 800 i MINDRAY BS 2800M | 21 | ISE deterdžent solution | RGN215258 | pakovanje | 2x100ml | Shenzhen Mindray Bio-Medical Electronics Co., Ltd. | MR detergent solution | 29900 | 20% | Labteh d.o.o. & Remed d.o.o. | 14-23/24 | 27.2.2024. | 27.2.2025.
Reagensi, izuzev za transfuziju, za zdravstvene ustanove primarnog nivoa zdravstvene zaštite | 404-1-110/23-121 | 93 | Reagensi za biohemijske analizatore MINDRAY BS 800 i MINDRAY BS 2800M | 22 | ISE serum standard High and low | RGN215259 | pakovanje | 2x100ml | Shenzhen Mindray Bio-Medical Electronics Co., Ltd. | MR serum standard | 29900 | 20% | Labteh d.o.o. & Remed d.o.o. | 14-23/24 | 27.2.2024. | 27.2.2025.
Reagensi, izuzev za transfuziju, za zdravstvene ustanove primarnog nivoa zdravstvene zaštite | 404-1-110/23-121 | 93 | Reagensi za biohemijske analizatore MINDRAY BS 800 i MINDRAY BS 2800M | 23 | Kalcijum | RGN215260 | pakovanje | 790 testova | Shenzhen Mindray Bio-Medical Electronics Co., Ltd. | Calcium | 4968 | 20% | Labteh d.o.o. & Remed d.o.o. | 14-23/24 | 27.2.2024. | 27.2.2025.
Reagensi, izuzev za transfuziju, za zdravstvene ustanove primarnog nivoa zdravstvene zaštite | 404-1-110/23-121 | 93 | Reagensi za biohemijske analizatore MINDRAY BS 800 i MINDRAY BS 2800M | 24 | Kreatinin | RGN215261 | pakovanje | 1650 testova | Shenzhen Mindray Bio-Medical Electronics Co., Ltd. | Creatinine | 8625 | 20% | Labteh d.o.o. & Remed d.o.o. | 14-23/24 | 27.2.2024. | 27.2.2025.
Reagensi, izuzev za transfuziju, za zdravstvene ustanove primarnog nivoa zdravstvene zaštite | 404-1-110/23-121 | 93 | Reagensi za biohemijske analizatore MINDRAY BS 800 i MINDRAY BS 2800M | 25 | LDH | RGN215262 | pakovanje | 1120 testova | Shenzhen Mindray Bio-Medical Electronics Co., Ltd. | Lactate Dehydrogenase | 14421 | 20% | Labteh d.o.o. & Remed d.o.o. | 14-23/24 | 27.2.2024. | 27.2.2025.
Reagensi, izuzev za transfuziju, za zdravstvene ustanove primarnog nivoa zdravstvene zaštite | 404-1-110/23-121 | 93 | Reagensi za biohemijske analizatore MINDRAY BS 800 i MINDRAY BS 2800M | 26 | Mokraćna kiselina | RGN215268 | pakovanje | 2050 testova | Shenzhen Mindray Bio-Medical Electronics Co., Ltd. | Uric Acid | 16744 | 20% | Labteh d.o.o. & Remed d.o.o. | 14-23/24 | 27.2.2024. | 27.2.2025.
Reagensi, izuzev za transfuziju, za zdravstvene ustanove primarnog nivoa zdravstvene zaštite | 404-1-110/23-121 | 93 | Reagensi za biohemijske analizatore MINDRAY BS 800 i MINDRAY BS 2800M | 27 | Multi Sera Calibrator | RGN215270 | pakovanje | 10x3ml | Shenzhen Mindray Bio-Medical Electronics Co., Ltd. | Multi Sera Calibrator | 30475 | 20% | Labteh d.o.o. & Remed d.o.o. | 14-23/24 | 27.2.2024. | 27.2.2025.
Reagensi, izuzev za transfuziju, za zdravstvene ustanove primarnog nivoa zdravstvene zaštite | 404-1-110/23-121 | 93 | Reagensi za biohemijske analizatore MINDRAY BS 800 i MINDRAY BS 2800M | 28 | Specifični protein kalibrator | RGN215272 | pakovanje | 5×1 mL | Shenzhen Mindray Bio-Medical Electronics Co., Ltd. | Specific Proteins Calibrator | 36800 | 20% | Labteh d.o.o. & Remed d.o.o. | 14-23/24 | 27.2.2024. | 27.2.2025.
Reagensi, izuzev za transfuziju, za zdravstvene ustanove primarnog nivoa zdravstvene zaštite | 404-1-110/23-121 | 93 | Reagensi za biohemijske analizatore MINDRAY BS 800 i MINDRAY BS 2800M | 29 | Trigliceridi | RGN215276 | pakovanje | 1620 testova | Shenzhen Mindray Bio-Medical Electronics Co., Ltd. | Triglycerides | 27600 | 20% | Labteh d.o.o. & Remed d.o.o. | 14-23/24 | 27.2.2024. | 27.2.2025.
Reagensi, izuzev za transfuziju, za zdravstvene ustanove primarnog nivoa zdravstvene zaštite | 404-1-110/23-121 | 93 | Reagensi za biohemijske analizatore MINDRAY BS 800 i MINDRAY BS 2800M | 30 | Ukupni Proteini | RGN215278 | pakovanje | 2580 testova | Shenzhen Mindray Bio-Medical Electronics Co., Ltd. | Total Protein | 8970 | 20% | Labteh d.o.o. & Remed d.o.o. | 14-23/24 | 27.2.2024. | 27.2.2025.
Reagensi, izuzev za transfuziju, za zdravstvene ustanove primarnog nivoa zdravstvene zaštite | 404-1-110/23-121 | 93 | Reagensi za biohemijske analizatore MINDRAY BS 800 i MINDRAY BS 2800M | 31 | Urea | RGN215279 | pakovanje | 1550 testova | Shenzhen Mindray Bio-Medical Electronics Co., Ltd. | Urea | 11385 | 20% | Labteh d.o.o. & Remed d.o.o. | 14-23/24 | 27.2.2024. | 27.2.2025.
Reagensi, izuzev za transfuziju, za zdravstvene ustanove primarnog nivoa zdravstvene zaštite | 404-1-110/23-121 | 93 | Reagensi za biohemijske analizatore MINDRAY BS 800 i MINDRAY BS 2800M | 32 | Lipids Calibrator | RGN215264 | pakovanje | 5x1ml | Shenzhen Mindray Bio-Medical Electronics Co., Ltd. | Lipids Calibrator | 34270 | 20% | Labteh d.o.o. & Remed d.o.o. | 14-23/24 | 27.2.2024. | 27.2.2025.
Reagensi, izuzev za transfuziju, za zdravstvene ustanove primarnog nivoa zdravstvene zaštite | 404-1-110/23-121 | 93 | Reagensi za biohemijske analizatore MINDRAY BS 800 i MINDRAY BS 2800M | 33 | Na electrode | RGN215284 | pakovanje | komad | Shenzhen Mindray Bio-Medical Electronics Co., Ltd. | Na electrode | 121670 | 20% | Labteh d.o.o. & Remed d.o.o. | 14-23/24 | 27.2.2024. | 27.2.2025.
Reagensi, izuzev za transfuziju, za zdravstvene ustanove primarnog nivoa zdravstvene zaštite | 404-1-110/23-121 | 93 | Reagensi za biohemijske analizatore MINDRAY BS 800 i MINDRAY BS 2800M | 34 | K electrode | RGN215285 | pakovanje | komad | Shenzhen Mindray Bio-Medical Electronics Co., Ltd. | K electrode | 121670 | 20% | Labteh d.o.o. & Remed d.o.o. | 14-23/24 | 27.2.2024. | 27.2.2025.
Reagensi, izuzev za transfuziju, za zdravstvene ustanove primarnog nivoa zdravstvene zaštite | 404-1-110/23-121 | 93 | Reagensi za biohemijske analizatore MINDRAY BS 800 i MINDRAY BS 2800M | 35 | Cl electrode | RGN215286 | pakovanje | komad | Shenzhen Mindray Bio-Medical Electronics Co., Ltd. | Cl electrode | 121670 | 20% | Labteh d.o.o. & Remed d.o.o. | 14-23/24 | 27.2.2024. | 27.2.2025.
Reagensi, izuzev za transfuziju, za zdravstvene ustanove primarnog nivoa zdravstvene zaštite | 404-1-110/23-121 | 93 | Reagensi za biohemijske analizatore MINDRAY BS 800 i MINDRAY BS 2800M | 36 | Ref electrode | RGN215287 | pakovanje | komad | Shenzhen Mindray Bio-Medical Electronics Co., Ltd. | Ref electrode | 156170 | 20% | Labteh d.o.o. & Remed d.o.o. | 14-23/24 | 27.2.2024. | 27.2.2025.
Reagensi, izuzev za transfuziju, za zdravstvene ustanove primarnog nivoa zdravstvene zaštite | 404-1-110/23-121 | 93 | Reagensi za biohemijske analizatore MINDRAY BS 800 i MINDRAY BS 2800M | 37 | Magnezium | RGN215265 | komad | 790 testova | Shenzhen Mindray Bio-Medical Electronics Co., Ltd. | Magnesium | 7360 | 20% | Labteh d.o.o. & Remed d.o.o. | 14-23/24 | 27.2.2024. | 27.2.2025.
Reagensi, izuzev za transfuziju, za zdravstvene ustanove primarnog nivoa zdravstvene zaštite | 404-1-110/23-121 | 93 | Reagensi za biohemijske analizatore MINDRAY BS 800 i MINDRAY BS 2800M | 38 | UIBC | RGN215277 | komad | 1600 testova | Shenzhen Mindray Bio-Medical Electronics Co., Ltd. | Unsaturated Iron Binding Capacity * (C ) | 28692.5 | 20% | Labteh d.o.o. & Remed d.o.o. | 14-23/24 | 27.2.2024. | 27.2.2025.
Reagensi, izuzev za transfuziju, za zdravstvene ustanove primarnog nivoa zdravstvene zaštite | 404-1-110/23-121 | 94 | Reagensi za biohemijski analizator NeoChem 20, NeoChem 30, NeoChem 40 i NeoChem 100 | 1 | MOKRAĆNA KISELINA | RGN220860 | pakovanje | 2 x 125 ml | Chemelex S.A., Španija | Uric Acid LS | 5642 | 20% | Neomedica d.o.o. Niš | 14-14/24 | 27.2.2024. | 27.2.2025.
Reagensi, izuzev za transfuziju, za zdravstvene ustanove primarnog nivoa zdravstvene zaštite | 404-1-110/23-121 | 94 | Reagensi za biohemijski analizator NeoChem 20, NeoChem 30, NeoChem 40 i NeoChem 100 | 2 | ALBUMIN | RGN220861 | pakovanje | 2 x 125 ml | Chemelex S.A., Španija | Albumin | 1815 | 20% | Neomedica d.o.o. Niš | 14-14/24 | 27.2.2024. | 27.2.2025.
Reagensi, izuzev za transfuziju, za zdravstvene ustanove primarnog nivoa zdravstvene zaštite | 404-1-110/23-121 | 94 | Reagensi za biohemijski analizator NeoChem 20, NeoChem 30, NeoChem 40 i NeoChem 100 | 3 | ALKALNA FOSFATAZA | RGN220862 | pakovanje | 2 x 100 + 2 x 25 ml | Chemelex S.A., Španija | ALP – LQ | 1982 | 20% | Neomedica d.o.o. Niš | 14-14/24 | 27.2.2024. | 27.2.2025.
Reagensi, izuzev za transfuziju, za zdravstvene ustanove primarnog nivoa zdravstvene zaštite | 404-1-110/23-121 | 94 | Reagensi za biohemijski analizator NeoChem 20, NeoChem 30, NeoChem 40 i NeoChem 100 | 4 | ALT | RGN220863 | pakovanje | 2 x 100 + 2 x 25 ml | Chemelex S.A., Španija | GPT / ALT – LQ | 2233 | 20% | Neomedica d.o.o. Niš | 14-14/24 | 27.2.2024. | 27.2.2025.
Reagensi, izuzev za transfuziju, za zdravstvene ustanove primarnog nivoa zdravstvene zaštite | 404-1-110/23-121 | 94 | Reagensi za biohemijski analizator NeoChem 20, NeoChem 30, NeoChem 40 i NeoChem 100 | 5 | AMILAZA | RGN220864 | pakovanje | 2 x 50 ml | Chemelex S.A., Španija | AMYLASE – LQ | 7200 | 20% | Neomedica d.o.o. Niš | 14-14/24 | 27.2.2024. | 27.2.2025.
Reagensi, izuzev za transfuziju, za zdravstvene ustanove primarnog nivoa zdravstvene zaštite | 404-1-110/23-121 | 94 | Reagensi za biohemijski analizator NeoChem 20, NeoChem 30, NeoChem 40 i NeoChem 100 | 6 | AST | RGN220865 | pakovanje | 2 x 100 + 2 x 25 ml | Chemelex S.A., Španija | GOT / AST - LQ | 2233 | 20% | Neomedica d.o.o. Niš | 14-14/24 | 27.2.2024. | 27.2.2025.
Reagensi, izuzev za transfuziju, za zdravstvene ustanove primarnog nivoa zdravstvene zaštite | 404-1-110/23-121 | 94 | Reagensi za biohemijski analizator NeoChem 20, NeoChem 30, NeoChem 40 i NeoChem 100 | 7 | BILIRUBIN DIREKTNI | RGN220866 | pakovanje | 2 x 125 ml | Chemelex S.A., Španija | Bilirubin D – DMSO | 3612 | 20% | Neomedica d.o.o. Niš | 14-14/24 | 27.2.2024. | 27.2.2025.
Reagensi, izuzev za transfuziju, za zdravstvene ustanove primarnog nivoa zdravstvene zaštite | 404-1-110/23-121 | 94 | Reagensi za biohemijski analizator NeoChem 20, NeoChem 30, NeoChem 40 i NeoChem 100 | 8 | BILIRUBIN UKUPNI | RGN220867 | pakovanje | 2 x 125 ml | Chemelex S.A., Španija | Bilirubin T - DMSO | 3612 | 20% | Neomedica d.o.o. Niš | 14-14/24 | 27.2.2024. | 27.2.2025.
Reagensi, izuzev za transfuziju, za zdravstvene ustanove primarnog nivoa zdravstvene zaštite | 404-1-110/23-121 | 94 | Reagensi za biohemijski analizator NeoChem 20, NeoChem 30, NeoChem 40 i NeoChem 100 | 9 | CK | RGN215297 | pakovanje | 40+10 ml | Chemelex S.A., Španija | CK-NAC LQ | 4447 | 20% | Neomedica d.o.o. Niš | 14-14/24 | 27.2.2024. | 27.2.2025.
Reagensi, izuzev za transfuziju, za zdravstvene ustanove primarnog nivoa zdravstvene zaštite | 404-1-110/23-121 | 94 | Reagensi za biohemijski analizator NeoChem 20, NeoChem 30, NeoChem 40 i NeoChem 100 | 10 | CRP SA STANDARDOM | RGN220878 | pakovanje | 10 + 40 ml + CAL | Chemelex S.A., Španija | CRP Turbi | 11858 | 20% | Neomedica d.o.o. Niš | 14-14/24 | 27.2.2024. | 27.2.2025.
Reagensi, izuzev za transfuziju, za zdravstvene ustanove primarnog nivoa zdravstvene zaštite | 404-1-110/23-121 | 94 | Reagensi za biohemijski analizator NeoChem 20, NeoChem 30, NeoChem 40 i NeoChem 100 | 11 | GAMA GT | RGN215300 | pakovanje | 2 x 100 + 2 x 25 ml | Chemelex S.A., Španija | y-GT LQ | 4804 | 20% | Neomedica d.o.o. Niš | 14-14/24 | 27.2.2024. | 27.2.2025.
Reagensi, izuzev za transfuziju, za zdravstvene ustanove primarnog nivoa zdravstvene zaštite | 404-1-110/23-121 | 94 | Reagensi za biohemijski analizator NeoChem 20, NeoChem 30, NeoChem 40 i NeoChem 100 | 12 | GLUKOZA | RGN220868 | pakovanje | 2 x 125 ml | Chemelex S.A., Španija | Glucose LS | 1076 | 20% | Neomedica d.o.o. Niš | 14-14/24 | 27.2.2024. | 27.2.2025.
Reagensi, izuzev za transfuziju, za zdravstvene ustanove primarnog nivoa zdravstvene zaštite | 404-1-110/23-121 | 94 | Reagensi za biohemijski analizator NeoChem 20, NeoChem 30, NeoChem 40 i NeoChem 100 | 13 | GVOŽĐE | RGN215302 | pakovanje | 4 x 40 + 4 x 10 ml | Chemelex S.A., Španija | Iron FZ | 4814 | 20% | Neomedica d.o.o. Niš | 14-14/24 | 27.2.2024. | 27.2.2025.
Reagensi, izuzev za transfuziju, za zdravstvene ustanove primarnog nivoa zdravstvene zaštite | 404-1-110/23-121 | 94 | Reagensi za biohemijski analizator NeoChem 20, NeoChem 30, NeoChem 40 i NeoChem 100 | 14 | HDL-HOLESTEROL | RGN220869 | pakovanje | 2 x (30+10) + CAL | Chemelex S.A., Španija | HDLc-D | 9438 | 20% | Neomedica d.o.o. Niš | 14-14/24 | 27.2.2024. | 27.2.2025.
Reagensi, izuzev za transfuziju, za zdravstvene ustanove primarnog nivoa zdravstvene zaštite | 404-1-110/23-121 | 94 | Reagensi za biohemijski analizator NeoChem 20, NeoChem 30, NeoChem 40 i NeoChem 100 | 15 | HOLESTEROL | RGN220870 | pakovanje | 2 x 125 ml | Chemelex S.A., Španija | Cholesterol LS | 2360 | 20% | Neomedica d.o.o. Niš | 14-14/24 | 27.2.2024. | 27.2.2025.
Reagensi, izuzev za transfuziju, za zdravstvene ustanove primarnog nivoa zdravstvene zaštite | 404-1-110/23-121 | 94 | Reagensi za biohemijski analizator NeoChem 20, NeoChem 30, NeoChem 40 i NeoChem 100 | 16 | KONTROLNI SERUM, NORMALNI | RGN220871 | pakovanje | 4 x 5 ml | Chemelex S.A., Španija | LABTROL H | 9850 | 20% | Neomedica d.o.o. Niš | 14-14/24 | 27.2.2024. | 27.2.2025.
Reagensi, izuzev za transfuziju, za zdravstvene ustanove primarnog nivoa zdravstvene zaštite | 404-1-110/23-121 | 94 | Reagensi za biohemijski analizator NeoChem 20, NeoChem 30, NeoChem 40 i NeoChem 100 | 17 | KONTROLNI SERUM, PATOLOŠKI | RGN220872 | pakovanje | 4 x 5 ml | Chemelex S.A., Španija | LABTROL H | 9850 | 20% | Neomedica d.o.o. Niš | 14-14/24 | 27.2.2024. | 27.2.2025.
Reagensi, izuzev za transfuziju, za zdravstvene ustanove primarnog nivoa zdravstvene zaštite | 404-1-110/23-121 | 94 | Reagensi za biohemijski analizator NeoChem 20, NeoChem 30, NeoChem 40 i NeoChem 100 | 18 | KREATININ | RGN220873 | pakovanje | 2 x 125 ml | Chemelex S.A., Španija | Creatinine – J | 1551 | 20% | Neomedica d.o.o. Niš | 14-14/24 | 27.2.2024. | 27.2.2025.
Reagensi, izuzev za transfuziju, za zdravstvene ustanove primarnog nivoa zdravstvene zaštite | 404-1-110/23-121 | 94 | Reagensi za biohemijski analizator NeoChem 20, NeoChem 30, NeoChem 40 i NeoChem 100 | 19 | MULTIKALIBRATOR SERUM | RGN220874 | pakovanje | 10 x 3 ml | Chemelex S.A., Španija | LABTROL H CAL | 19580 | 20% | Neomedica d.o.o. Niš | 14-14/24 | 27.2.2024. | 27.2.2025.
Reagensi, izuzev za transfuziju, za zdravstvene ustanove primarnog nivoa zdravstvene zaštite | 404-1-110/23-121 | 94 | Reagensi za biohemijski analizator NeoChem 20, NeoChem 30, NeoChem 40 i NeoChem 100 | 20 | PROTEINI | RGN220875 | pakovanje | 2 x 125 ml | Chemelex S.A., Španija | Total Protein | 1360 | 20% | Neomedica d.o.o. Niš | 14-14/24 | 27.2.2024. | 27.2.2025.
Reagensi, izuzev za transfuziju, za zdravstvene ustanove primarnog nivoa zdravstvene zaštite | 404-1-110/23-121 | 94 | Reagensi za biohemijski analizator NeoChem 20, NeoChem 30, NeoChem 40 i NeoChem 100 | 21 | TRIGLICERIDI | RGN220876 | pakovanje | 2 x 125 ml | Chemelex S.A., Španija | Tryglicerides LS | 5663 | 20% | Neomedica d.o.o. Niš | 14-14/24 | 27.2.2024. | 27.2.2025.
Reagensi, izuzev za transfuziju, za zdravstvene ustanove primarnog nivoa zdravstvene zaštite | 404-1-110/23-121 | 94 | Reagensi za biohemijski analizator NeoChem 20, NeoChem 30, NeoChem 40 i NeoChem 100 | 22 | UREA | RGN220877 | pakovanje | 2 x 100 + 2 x 25 ml | Chemelex S.A., Španija | Urea UV-LQ | 2844 | 20% | Neomedica d.o.o. Niš | 14-14/24 | 27.2.2024. | 27.2.2025.
Reagensi, izuzev za transfuziju, za zdravstvene ustanove primarnog nivoa zdravstvene zaštite | 404-1-110/23-121 | 94 | Reagensi za biohemijski analizator NeoChem 20, NeoChem 30, NeoChem 40 i NeoChem 100 | 23 | LDH | RGN233420 | pakovanje | 2 x 100 mL + 2 x 25 mL | Chemelex S.A., Španija | LDH-LQ | 2060 | 20% | Neomedica d.o.o. Niš | 14-14/24 | 27.2.2024. | 27.2.2025.
Reagensi, izuzev za transfuziju, za zdravstvene ustanove primarnog nivoa zdravstvene zaštite | 404-1-110/23-121 | 94 | Reagensi za biohemijski analizator NeoChem 20, NeoChem 30, NeoChem 40 i NeoChem 100 | 24 | KALCIJUM AIII | RGN233421 | pakovanje | 2 x 125 mL | Chemelex S.A., Španija | Calcium-AIII | 1854 | 20% | Neomedica d.o.o. Niš | 14-14/24 | 27.2.2024. | 27.2.2025.
Reagensi, izuzev za transfuziju, za zdravstvene ustanove primarnog nivoa zdravstvene zaštite | 404-1-110/23-121 | 94 | Reagensi za biohemijski analizator NeoChem 20, NeoChem 30, NeoChem 40 i NeoChem 100 | 25 | MAGNEZIJUM | RGN233422 | pakovanje | 2 x 125 mL | Chemelex S.A., Španija | Magnesium | 2060 | 20% | Neomedica d.o.o. Niš | 14-14/24 | 27.2.2024. | 27.2.2025.
Reagensi, izuzev za transfuziju, za zdravstvene ustanove primarnog nivoa zdravstvene zaštite | 404-1-110/23-121 | 94 | Reagensi za biohemijski analizator NeoChem 20, NeoChem 30, NeoChem 40 i NeoChem 100 | 26 | FOSFOR | RGN233423 | pakovanje | 2 x 125 mL | Chemelex S.A., Španija | Phosphorus – UV | 1489 | 20% | Neomedica d.o.o. Niš | 14-14/24 | 27.2.2024. | 27.2.2025.
Reagensi, izuzev za transfuziju, za zdravstvene ustanove primarnog nivoa zdravstvene zaštite | 404-1-110/23-121 | 94 | Reagensi za biohemijski analizator NeoChem 20, NeoChem 30, NeoChem 40 i NeoChem 100 | 27 | LDL-HOLESTEROL | RGN233424 | pakovanje | 30 mL + 10 mL + CAL | Chemelex S.A., Španija | LDLc-D | 6307 | 20% | Neomedica d.o.o. Niš | 14-14/24 | 27.2.2024. | 27.2.2025.
Reagensi, izuzev za transfuziju, za zdravstvene ustanove primarnog nivoa zdravstvene zaštite | 404-1-110/23-121 | 94 | Reagensi za biohemijski analizator NeoChem 20, NeoChem 30, NeoChem 40 i NeoChem 100 | 28 | HBA1C | RGN233425 | pakovanje | 1 x 30 mL + 1 x 10 mL + 1 x 125 mL | Chemelex S.A., Španija | HbA1C | 24067 | 20% | Neomedica d.o.o. Niš | 14-14/24 | 27.2.2024. | 27.2.2025.
Reagensi, izuzev za transfuziju, za zdravstvene ustanove primarnog nivoa zdravstvene zaštite | 404-1-110/23-121 | 94 | Reagensi za biohemijski analizator NeoChem 20, NeoChem 30, NeoChem 40 i NeoChem 100 | 29 | HBA1C KONTROLA | RGN233426 | pakovanje | 4 x 0,5 mL | Chemelex S.A., Španija | HbA1 c-d CONTROL | 20790 | 20% | Neomedica d.o.o. Niš | 14-14/24 | 27.2.2024. | 27.2.2025.
Reagensi, izuzev za transfuziju, za zdravstvene ustanove primarnog nivoa zdravstvene zaštite | 404-1-110/23-121 | 94 | Reagensi za biohemijski analizator NeoChem 20, NeoChem 30, NeoChem 40 i NeoChem 100 | 30 | HBA1C KALIBRATOR | RGN233427 | pakovanje | 4 x 0,5 mL | Chemelex S.A., Španija | HbA1C CAL | 13128 | 20% | Neomedica d.o.o. Niš | 14-14/24 | 27.2.2024. | 27.2.2025.
Reagensi, izuzev za transfuziju, za zdravstvene ustanove primarnog nivoa zdravstvene zaštite | 404-1-110/23-121 | 94 | Reagensi za biohemijski analizator NeoChem 20, NeoChem 30, NeoChem 40 i NeoChem 100 | 31 | ASO/CRP/RF KONTROLA H | RGN233428 | pakovanje | 4 x 1 mL | Chemelex S.A., Španija | ASO/CRP/RF Control | 4505 | 20% | Neomedica d.o.o. Niš | 14-14/24 | 27.2.2024. | 27.2.2025.
Reagensi, izuzev za transfuziju, za zdravstvene ustanove primarnog nivoa zdravstvene zaštite | 404-1-110/23-121 | 94 | Reagensi za biohemijski analizator NeoChem 20, NeoChem 30, NeoChem 40 i NeoChem 100 | 32 | ASO/CRP/RF KONTROLA L | RGN233429 | pakovanje | 4 x 1 mL | Chemelex S.A., Španija | ASO/CRP/RF Control | 4505 | 20% | Neomedica d.o.o. Niš | 14-14/24 | 27.2.2024. | 27.2.2025.
Reagensi, izuzev za transfuziju, za zdravstvene ustanove primarnog nivoa zdravstvene zaštite | 404-1-110/23-121 | 94 | Reagensi za biohemijski analizator NeoChem 20, NeoChem 30, NeoChem 40 i NeoChem 100 | 33 | Detergent NC 100 | RGN233430 | pakovanje | 20x20ml | NeoMedica doo, Niš | Detergent NC100 | 12155 | 20% | Neomedica d.o.o. Niš | 14-14/24 | 27.2.2024. | 27.2.2025.
Reagensi, izuzev za transfuziju, za zdravstvene ustanove primarnog nivoa zdravstvene zaštite | 404-1-110/23-121 | 94 | Reagensi za biohemijski analizator NeoChem 20, NeoChem 30, NeoChem 40 i NeoChem 100 | 34 | Wash solution NC 100 | RGN233431 | pakovanje | 10x20ml + 10x20ml | NeoMedica doo, Niš | Wash solutions NC100 | 25025 | 20% | Neomedica d.o.o. Niš | 14-14/24 | 27.2.2024. | 27.2.2025.
Reagensi, izuzev za transfuziju, za zdravstvene ustanove primarnog nivoa zdravstvene zaštite | 404-1-110/23-121 | 94 | Reagensi za biohemijski analizator NeoChem 20, NeoChem 30, NeoChem 40 i NeoChem 100 | 35 | Maintenance kit for NeoChem 100 | RGN240210 | pakovanje | 1 kom | NeoMedica doo, Niš | Maintenance kit for NeoChem 100 | 119500 | 20% | Neomedica d.o.o. Niš | 14-14/24 | 27.2.2024. | 27.2.2025.
Reagensi, izuzev za transfuziju, za zdravstvene ustanove primarnog nivoa zdravstvene zaštite | 404-1-110/23-121 | 94 | Reagensi za biohemijski analizator NeoChem 20, NeoChem 30, NeoChem 40 i NeoChem 100 | 36 | CUVETTE FOR NEOCHEM 100 | RGN233432 | komad | 1 kom | NeoMedica doo, Niš | Cuvette for NeoChem 100 | 750 | 20% | Neomedica d.o.o. Niš | 14-14/24 | 27.2.2024. | 27.2.2025.
Reagensi, izuzev za transfuziju, za zdravstvene ustanove primarnog nivoa zdravstvene zaštite | 404-1-110/23-121 | 94 | Reagensi za biohemijski analizator NeoChem 20, NeoChem 30, NeoChem 40 i NeoChem 100 | 37 | CUVETTE HOLDER for NEOCHEM 100 | RGN240211 | komad | 1 kom | NeoMedica doo, Niš | Cuvette Holder or NeoChem 100 | 3000 | 20% | Neomedica d.o.o. Niš | 14-14/24 | 27.2.2024. | 27.2.2025.
Reagensi, izuzev za transfuziju, za zdravstvene ustanove primarnog nivoa zdravstvene zaštite | 404-1-110/23-121 | 94 | Reagensi za biohemijski analizator NeoChem 20, NeoChem 30, NeoChem 40 i NeoChem 100 | 38 | SAMPLE CUPS FOR NEOCHEM 100 | RGN233433 | pakovanje | 1000 komada | NeoMedica doo, Niš | Sample cups for NeoChem 100 | 7150 | 20% | Neomedica d.o.o. Niš | 14-14/24 | 27.2.2024. | 27.2.2025.
Reagensi, izuzev za transfuziju, za zdravstvene ustanove primarnog nivoa zdravstvene zaštite | 404-1-110/23-121 | 94 | Reagensi za biohemijski analizator NeoChem 20, NeoChem 30, NeoChem 40 i NeoChem 100 | 39 | DETERGENT A | RGN215299 | pakovanje | 5000 ml | NeoMedica doo, Niš | Detergent A | 14250 | 20% | Neomedica d.o.o. Niš | 14-14/24 | 27.2.2024. | 27.2.2025.
Reagensi, izuzev za transfuziju, za zdravstvene ustanove primarnog nivoa zdravstvene zaštite | 404-1-110/23-121 | 94 | Reagensi za biohemijski analizator NeoChem 20, NeoChem 30, NeoChem 40 i NeoChem 100 | 40 | Maintenance kit for NeoChem 20 | RGN240212 | pakovanje | 1 kom | NeoMedica doo, Niš | Maintenance kit for NeoChem 20 | 182358 | 20% | Neomedica d.o.o. Niš | 14-14/24 | 27.2.2024. | 27.2.2025.
Reagensi, izuzev za transfuziju, za zdravstvene ustanove primarnog nivoa zdravstvene zaštite | 404-1-110/23-121 | 94 | Reagensi za biohemijski analizator NeoChem 20, NeoChem 30, NeoChem 40 i NeoChem 100 | 41 | Maintenance kit for NeoChem 30 | RGN240213 | pakovanje | 1 kom | NeoMedica doo, Niš | Maintenance kit for NeoChem 30 | 250120 | 20% | Neomedica d.o.o. Niš | 14-14/24 | 27.2.2024. | 27.2.2025.
Reagensi, izuzev za transfuziju, za zdravstvene ustanove primarnog nivoa zdravstvene zaštite | 404-1-110/23-121 | 94 | Reagensi za biohemijski analizator NeoChem 20, NeoChem 30, NeoChem 40 i NeoChem 100 | 42 | DETERGENT A40 | RGN220710 | pakovanje | 5000 ml | NeoMedica doo, Niš | Detergent A40 | 47340 | 20% | Neomedica d.o.o. Niš | 14-14/24 | 27.2.2024. | 27.2.2025.
Reagensi, izuzev za transfuziju, za zdravstvene ustanove primarnog nivoa zdravstvene zaštite | 404-1-110/23-121 | 94 | Reagensi za biohemijski analizator NeoChem 20, NeoChem 30, NeoChem 40 i NeoChem 100 | 43 | Maintenance kit for NeoChem 40 | RGN240214 | pakovanje | 1 kom | NeoMedica doo, Niš | Maintenance kit for NeoChem 40 | 290050 | 20% | Neomedica d.o.o. Niš | 14-14/24 | 27.2.2024. | 27.2.2025.
Reagensi, izuzev za transfuziju, za zdravstvene ustanove primarnog nivoa zdravstvene zaštite | 404-1-110/23-121 | 94 | Reagensi za biohemijski analizator NeoChem 20, NeoChem 30, NeoChem 40 i NeoChem 100 | 44 | REAKCIONI SEGMENT | RGN215313 | pakovanje | 1x20 | NeoMedica doo, Niš | CUVETTS WITH RACKS | 20680 | 20% | Neomedica d.o.o. Niš | 14-14/24 | 27.2.2024. | 27.2.2025.
Reagensi, izuzev za transfuziju, za zdravstvene ustanove primarnog nivoa zdravstvene zaštite | 404-1-110/23-121 | 94 | Reagensi za biohemijski analizator NeoChem 20, NeoChem 30, NeoChem 40 i NeoChem 100 | 45 | SAMPLE CUPS FOR NEOCHEM: 20, 30, 40 | RGN215314 | pakovanje | 500 komada | NeoMedica doo, Niš | Sample cups for Neochem 20, 30, 40 | 4554 | 20% | Neomedica d.o.o. Niš | 14-14/24 | 27.2.2024. | 27.2.2025.
Reagensi, izuzev za transfuziju, za zdravstvene ustanove primarnog nivoa zdravstvene zaštite | 404-1-110/23-121 | 95 | Reagensi i potrošni materijal za biohemijske analizatore tipa Neo-ISE Tip A i Tip B | 1 | REAGENT PACK - 1 | RGN215322 | pakovanje | (430+70) 500 ml | NeoMedica doo, Niš | Reagent Pack-1 | 27695 | 20% | Neomedica d.o.o. Niš | 14-14/24 | 27.2.2024. | 27.2.2025.
Reagensi, izuzev za transfuziju, za zdravstvene ustanove primarnog nivoa zdravstvene zaštite | 404-1-110/23-121 | 95 | Reagensi i potrošni materijal za biohemijske analizatore tipa Neo-ISE Tip A i Tip B | 2 | Reagent Pack - Li, Mg | RGN233438 | pakovanje | 1 komad | NeoMedica doo, Niš | Reagent Pack-Li, Mg | 29750 | 20% | Neomedica d.o.o. Niš | 14-14/24 | 27.2.2024. | 27.2.2025.
Reagensi, izuzev za transfuziju, za zdravstvene ustanove primarnog nivoa zdravstvene zaštite | 404-1-110/23-121 | 95 | Reagensi i potrošni materijal za biohemijske analizatore tipa Neo-ISE Tip A i Tip B | 3 | ACTIVATING SOLUTION | RGN215328 | pakovanje | 110 ml | NeoMedica doo, Niš | Activating Solution | 4895 | 20% | Neomedica d.o.o. Niš | 14-14/24 | 27.2.2024. | 27.2.2025.
Reagensi, izuzev za transfuziju, za zdravstvene ustanove primarnog nivoa zdravstvene zaštite | 404-1-110/23-121 | 95 | Reagensi i potrošni materijal za biohemijske analizatore tipa Neo-ISE Tip A i Tip B | 4 | CLEANER ISE | RGN215329 | pakovanje | 110 ml | NeoMedica doo, Niš | Cleaner ISE-1 | 3005 | 20% | Neomedica d.o.o. Niš | 14-14/24 | 27.2.2024. | 27.2.2025.
Reagensi, izuzev za transfuziju, za zdravstvene ustanove primarnog nivoa zdravstvene zaštite | 404-1-110/23-121 | 95 | Reagensi i potrošni materijal za biohemijske analizatore tipa Neo-ISE Tip A i Tip B | 5 | ELEKTRODE INTERNAL SOLUTION | RGN215330 | pakovanje | 3 ml | NeoMedica doo, Niš | Electrode Internal Solution | 4664 | 20% | Neomedica d.o.o. Niš | 14-14/24 | 27.2.2024. | 27.2.2025.
Reagensi, izuzev za transfuziju, za zdravstvene ustanove primarnog nivoa zdravstvene zaštite | 404-1-110/23-121 | 95 | Reagensi i potrošni materijal za biohemijske analizatore tipa Neo-ISE Tip A i Tip B | 6 | ELEKTRODE WASH SOLUTION - 1 | RGN215331 | pakovanje | 1 ml+25 mg | NeoMedica doo, Niš | Electrode Wash Solution-1 | 1200 | 20% | Neomedica d.o.o. Niš | 14-14/24 | 27.2.2024. | 27.2.2025.
Reagensi, izuzev za transfuziju, za zdravstvene ustanove primarnog nivoa zdravstvene zaštite | 404-1-110/23-121 | 95 | Reagensi i potrošni materijal za biohemijske analizatore tipa Neo-ISE Tip A i Tip B | 7 | QC SOLUTION | RGN215332 | pakovanje | 3x35 | NeoMedica doo, Niš | QC Solution | 3275 | 20% | Neomedica d.o.o. Niš | 14-14/24 | 27.2.2024. | 27.2.2025.
Reagensi, izuzev za transfuziju, za zdravstvene ustanove primarnog nivoa zdravstvene zaštite | 404-1-110/23-121 | 95 | Reagensi i potrošni materijal za biohemijske analizatore tipa Neo-ISE Tip A i Tip B | 8 | Ref. internal solution | RGN233434 | pakovanje | 10ml | NeoMedica doo, Niš | Ref. Internal Solution | 6360 | 20% | Neomedica d.o.o. Niš | 14-14/24 | 27.2.2024. | 27.2.2025.
Reagensi, izuzev za transfuziju, za zdravstvene ustanove primarnog nivoa zdravstvene zaštite | 404-1-110/23-121 | 95 | Reagensi i potrošni materijal za biohemijske analizatore tipa Neo-ISE Tip A i Tip B | 9 | Elektrode Reference | RGN215327 | pakovanje | 1 komad | NeoMedica doo, Niš | Electrode Reference | 19950 | 20% | Neomedica d.o.o. Niš | 14-14/24 | 27.2.2024. | 27.2.2025.
Reagensi, izuzev za transfuziju, za zdravstvene ustanove primarnog nivoa zdravstvene zaštite | 404-1-110/23-121 | 95 | Reagensi i potrošni materijal za biohemijske analizatore tipa Neo-ISE Tip A i Tip B | 10 | ELEKTRODE K | RGN215323 | pakovanje | 1 komad | NeoMedica doo, Niš | ELEKTRODE K | 19950 | 20% | Neomedica d.o.o. Niš | 14-14/24 | 27.2.2024. | 27.2.2025.
Reagensi, izuzev za transfuziju, za zdravstvene ustanove primarnog nivoa zdravstvene zaštite | 404-1-110/23-121 | 95 | Reagensi i potrošni materijal za biohemijske analizatore tipa Neo-ISE Tip A i Tip B | 11 | ELEKTRODE Na | RGN215324 | pakovanje | 1 komad | NeoMedica doo, Niš | ELEKTRODE Na | 19950 | 20% | Neomedica d.o.o. Niš | 14-14/24 | 27.2.2024. | 27.2.2025.
Reagensi, izuzev za transfuziju, za zdravstvene ustanove primarnog nivoa zdravstvene zaštite | 404-1-110/23-121 | 95 | Reagensi i potrošni materijal za biohemijske analizatore tipa Neo-ISE Tip A i Tip B | 12 | ELEKTRODE Cl | RGN215325 | pakovanje | 1 komad | NeoMedica doo, Niš | ELEKTRODE Cl | 19950 | 20% | Neomedica d.o.o. Niš | 14-14/24 | 27.2.2024. | 27.2.2025.
Reagensi, izuzev za transfuziju, za zdravstvene ustanove primarnog nivoa zdravstvene zaštite | 404-1-110/23-121 | 95 | Reagensi i potrošni materijal za biohemijske analizatore tipa Neo-ISE Tip A i Tip B | 13 | ELEKTRODE pH | RGN233435 | pakovanje | 1 komad | NeoMedica doo, Niš | ELEKTRODE pH | 19950 | 20% | Neomedica d.o.o. Niš | 14-14/24 | 27.2.2024. | 27.2.2025.
Reagensi, izuzev za transfuziju, za zdravstvene ustanove primarnog nivoa zdravstvene zaštite | 404-1-110/23-121 | 95 | Reagensi i potrošni materijal za biohemijske analizatore tipa Neo-ISE Tip A i Tip B | 14 | ELEKTRODE Mg | RGN233436 | pakovanje | 1 komad | NeoMedica doo, Niš | ELEKTRODE Mg | 19950 | 20% | Neomedica d.o.o. Niš | 14-14/24 | 27.2.2024. | 27.2.2025.
Reagensi, izuzev za transfuziju, za zdravstvene ustanove primarnog nivoa zdravstvene zaštite | 404-1-110/23-121 | 95 | Reagensi i potrošni materijal za biohemijske analizatore tipa Neo-ISE Tip A i Tip B | 15 | ELEKTRODE Ca | RGN233437 | pakovanje | 1 komad | NeoMedica doo, Niš | ELEKTRODE Ca | 19950 | 20% | Neomedica d.o.o. Niš | 14-14/24 | 27.2.2024. | 27.2.2025.
Reagensi, izuzev za transfuziju, za zdravstvene ustanove primarnog nivoa zdravstvene zaštite | 404-1-110/23-121 | 95 | Reagensi i potrošni materijal za biohemijske analizatore tipa Neo-ISE Tip A i Tip B | 16 | Termo papir | RGN233439 | komad | 1 kom | NeoMedica doo, Niš | Termo papir | 230 | 20% | Neomedica d.o.o. Niš | 14-14/24 | 27.2.2024. | 27.2.2025.
Reagensi, izuzev za transfuziju, za zdravstvene ustanove primarnog nivoa zdravstvene zaštite | 404-1-110/23-121 | 95 | Reagensi i potrošni materijal za biohemijske analizatore tipa Neo-ISE Tip A i Tip B | 17 | Maintenance kit for Neo-Ise Type A | RGN240215 | pakovanje | 1 kom | NeoMedica doo, Niš | Maintenance kit for Neo Ise Type A | 64900 | 20% | Neomedica d.o.o. Niš | 14-14/24 | 27.2.2024. | 27.2.2025.
Reagensi, izuzev za transfuziju, za zdravstvene ustanove primarnog nivoa zdravstvene zaštite | 404-1-110/23-121 | 95 | Reagensi i potrošni materijal za biohemijske analizatore tipa Neo-ISE Tip A i Tip B | 18 | Maintenance kit for Neo-Ise Type B | RGN240216 | pakovanje | 1 kom | NeoMedica doo, Niš | Maintenance kit for Neo Ise Type B | 75150 | 20% | Neomedica d.o.o. Niš | 14-14/24 | 27.2.2024. | 27.2.2025.
Reagensi, izuzev za transfuziju, za zdravstvene ustanove primarnog nivoa zdravstvene zaštite | 404-1-110/23-121 | 96 | Reagensi za biohemijski analizator NycoCard Reader 2 | 1 | kapilare 5 ul | RGN215333 | pakovanje | 1 x 200 komada | Abbott Diagnostics Technologies AS | Capillary Tubes 5µL 1X200 units | 3700 | 20% | Yunycom d.o.o. | 14-21/24 | 27.2.2024. | 27.2.2025.
Reagensi, izuzev za transfuziju, za zdravstvene ustanove primarnog nivoa zdravstvene zaštite | 404-1-110/23-121 | 96 | Reagensi za biohemijski analizator NycoCard Reader 2 | 2 | CRP | RGN215334 | pakovanje | 48 testova | Abbott Diagnostics Technologies AS | NycoCard CRP, 48 tests | 19955 | 20% | Yunycom d.o.o. | 14-21/24 | 27.2.2024. | 27.2.2025.
Reagensi, izuzev za transfuziju, za zdravstvene ustanove primarnog nivoa zdravstvene zaštite | 404-1-110/23-121 | 96 | Reagensi za biohemijski analizator NycoCard Reader 2 | 3 | CRP Control | RGN215335 | pakovanje | 4x0,5ml | Abbott Diagnostics Technologies AS | Afinion CRP Control (C1 2x0,5ml, C2 2x0,5ml) | 6980 | 20% | Yunycom d.o.o. | 14-21/24 | 27.2.2024. | 27.2.2025.
Reagensi, izuzev za transfuziju, za zdravstvene ustanove primarnog nivoa zdravstvene zaštite | 404-1-110/23-121 | 96 | Reagensi za biohemijski analizator NycoCard Reader 2 | 4 | HbA1c | RGN215336 | pakovanje | 24 testa | Abbott Diagnostics Technologies AS | NycoCard HbA1c, 24 tests | 12300 | 20% | Yunycom d.o.o. | 14-21/24 | 27.2.2024. | 27.2.2025.
Reagensi, izuzev za transfuziju, za zdravstvene ustanove primarnog nivoa zdravstvene zaštite | 404-1-110/23-121 | 96 | Reagensi za biohemijski analizator NycoCard Reader 2 | 5 | Hba1c reag. kontrola | RGN215337 | pakovanje | 2x1,5 ml | Abbott Diagnostics Technologies AS | NycoCard HbA1c Control, 2x1,5ml | 10815 | 20% | Yunycom d.o.o. | 14-21/24 | 27.2.2024. | 27.2.2025.
Reagensi, izuzev za transfuziju, za zdravstvene ustanove primarnog nivoa zdravstvene zaštite | 404-1-110/23-121 | 96 | Reagensi za biohemijski analizator NycoCard Reader 2 | 6 | Capillary holder | RGN230339 | Komad | 1 komad | Abbott Diagnostics Technologies AS | Capillary holder | 612 | 20% | Yunycom d.o.o. | 14-21/24 | 27.2.2024. | 27.2.2025.
Reagensi, izuzev za transfuziju, za zdravstvene ustanove primarnog nivoa zdravstvene zaštite | 404-1-110/23-121 | 96 | Reagensi za biohemijski analizator NycoCard Reader 2 | 7 | MINI-PET 25µL | RGN230340 | Komad | 1 komad | Abbott Diagnostics Technologies AS | MINI-PET 25µL | 2203 | 20% | Yunycom d.o.o. | 14-21/24 | 27.2.2024. | 27.2.2025.
Reagensi, izuzev za transfuziju, za zdravstvene ustanove primarnog nivoa zdravstvene zaštite | 404-1-110/23-121 | 96 | Reagensi za biohemijski analizator NycoCard Reader 2 | 8 | MINI-PET 50µL | RGN230341 | Komad | 1 komad | Abbott Diagnostics Technologies AS | MINI-PET 50µL | 3060 | 20% | Yunycom d.o.o. | 14-21/24 | 27.2.2024. | 27.2.2025.
Reagensi, izuzev za transfuziju, za zdravstvene ustanove primarnog nivoa zdravstvene zaštite | 404-1-110/23-121 | 96 | Reagensi za biohemijski analizator NycoCard Reader 2 | 9 | NycoCard READER II Calibration Device | RGN230342 | Pakovanje | 10 komada | Abbott Diagnostics Technologies AS | NycoCard READER II Calibration Device | 5100 | 20% | Yunycom d.o.o. | 14-21/24 | 27.2.2024. | 27.2.2025.
Reagensi, izuzev za transfuziju, za zdravstvene ustanove primarnog nivoa zdravstvene zaštite | 404-1-110/23-121 | 96 | Reagensi za biohemijski analizator NycoCard Reader 2 | 10 | NycoCard READER II Pen Tips | RGN230343 | Pakovanje | 10 komada | Abbott Diagnostics Technologies AS | NycoCard READER II Pen Tips | 5100 | 20% | Yunycom d.o.o. | 14-21/24 | 27.2.2024. | 27.2.2025.
Reagensi, izuzev za transfuziju, za zdravstvene ustanove primarnog nivoa zdravstvene zaštite | 404-1-110/23-121 | 97 | Reagensi za biohemijski analizator SELECTRA ProM (ELITechGroup) | 1 | ALP (DEA) | RGN215338 | pakovanje | 4x62,5ml | ELITech Clinical Systems SAS | ALP (DEA) SL | 3346 | 20% | Elitech SR d.o.o. | 14-4/24 | 27.2.2024. | 27.2.2025.
Reagensi, izuzev za transfuziju, za zdravstvene ustanove primarnog nivoa zdravstvene zaštite | 404-1-110/23-121 | 97 | Reagensi za biohemijski analizator SELECTRA ProM (ELITechGroup) | 2 | ALT/GPT | RGN215340 | pakovanje | 5x125ml | ELITech Clinical Systems SAS | ALT/GPT 4+1 SL | 5814 | 20% | Elitech SR d.o.o. | 14-4/24 | 27.2.2024. | 27.2.2025.
Reagensi, izuzev za transfuziju, za zdravstvene ustanove primarnog nivoa zdravstvene zaštite | 404-1-110/23-121 | 97 | Reagensi za biohemijski analizator SELECTRA ProM (ELITechGroup) | 3 | Amilaza | RGN240217 | pakovanje | 6x20ml | ELITech Clinical Systems SAS | Amylase SL | 9428 | 20% | Elitech SR d.o.o. | 14-4/24 | 27.2.2024. | 27.2.2025.
Reagensi, izuzev za transfuziju, za zdravstvene ustanove primarnog nivoa zdravstvene zaštite | 404-1-110/23-121 | 97 | Reagensi za biohemijski analizator SELECTRA ProM (ELITechGroup) | 4 | AST/GOT | RGN215342 | pakovanje | 5x125ml | ELITech Clinical Systems SAS | AST/GOT 4+1 SL | 6045 | 20% | Elitech SR d.o.o. | 14-4/24 | 27.2.2024. | 27.2.2025.
Reagensi, izuzev za transfuziju, za zdravstvene ustanove primarnog nivoa zdravstvene zaštite | 404-1-110/23-121 | 97 | Reagensi za biohemijski analizator SELECTRA ProM (ELITechGroup) | 5 | Ukupni Bilirubin | RGN215344 | pakovanje | 2x125ml | ELITech Clinical Systems SAS | Bilirubin Total 4+1 | 3176 | 20% | Elitech SR d.o.o. | 14-4/24 | 27.2.2024. | 27.2.2025.
Reagensi, izuzev za transfuziju, za zdravstvene ustanove primarnog nivoa zdravstvene zaštite | 404-1-110/23-121 | 97 | Reagensi za biohemijski analizator SELECTRA ProM (ELITechGroup) | 6 | Kalcium (Arsenazo) | RGN215345 | pakovanje | 2x125ml | ELITech Clinical Systems SAS | Calcium Arsenazo | 3628 | 20% | Elitech SR d.o.o. | 14-4/24 | 27.2.2024. | 27.2.2025.
Reagensi, izuzev za transfuziju, za zdravstvene ustanove primarnog nivoa zdravstvene zaštite | 404-1-110/23-121 | 97 | Reagensi za biohemijski analizator SELECTRA ProM (ELITechGroup) | 7 | Holesterol | RGN215346 | pakovanje | 6x100ml | ELITech Clinical Systems SAS | Cholesterol SL | 4704 | 20% | Elitech SR d.o.o. | 14-4/24 | 27.2.2024. | 27.2.2025.
Reagensi, izuzev za transfuziju, za zdravstvene ustanove primarnog nivoa zdravstvene zaštite | 404-1-110/23-121 | 97 | Reagensi za biohemijski analizator SELECTRA ProM (ELITechGroup) | 8 | Gama-GT | RGN215348 | pakovanje | 4x62,5ml | ELITech Clinical Systems SAS | Gamma-GT Plus SL | 5528 | 20% | Elitech SR d.o.o. | 14-4/24 | 27.2.2024. | 27.2.2025.
Reagensi, izuzev za transfuziju, za zdravstvene ustanove primarnog nivoa zdravstvene zaštite | 404-1-110/23-121 | 97 | Reagensi za biohemijski analizator SELECTRA ProM (ELITechGroup) | 9 | Glucoza PAP | RGN215349 | pakovanje | 4x250ml | ELITech Clinical Systems SAS | Glucose PAP SL | 3792 | 20% | Elitech SR d.o.o. | 14-4/24 | 27.2.2024. | 27.2.2025.
Reagensi, izuzev za transfuziju, za zdravstvene ustanove primarnog nivoa zdravstvene zaštite | 404-1-110/23-121 | 97 | Reagensi za biohemijski analizator SELECTRA ProM (ELITechGroup) | 10 | HDL Cholesterol | RGN220880 | pakovanje | 4x28ml | ELITech Clinical Systems SAS | HDL Cholesterol | 16891 | 20% | Elitech SR d.o.o. | 14-4/24 | 27.2.2024. | 27.2.2025.
Reagensi, izuzev za transfuziju, za zdravstvene ustanove primarnog nivoa zdravstvene zaštite | 404-1-110/23-121 | 97 | Reagensi za biohemijski analizator SELECTRA ProM (ELITechGroup) | 11 | HDL LDL Calibrator | RGN215351 | pakovanje | 4x1ml | ELITech Clinical Systems SAS | HDL LDL CALIBRATOR | 23718 | 20% | Elitech SR d.o.o. | 14-4/24 | 27.2.2024. | 27.2.2025.
Reagensi, izuzev za transfuziju, za zdravstvene ustanove primarnog nivoa zdravstvene zaštite | 404-1-110/23-121 | 97 | Reagensi za biohemijski analizator SELECTRA ProM (ELITechGroup) | 12 | Gvožđe (Feren) | RGN215352 | pakovanje | 2x125ml | ELITech Clinical Systems SAS | Iron Ferene | 10597 | 20% | Elitech SR d.o.o. | 14-4/24 | 27.2.2024. | 27.2.2025.
Reagensi, izuzev za transfuziju, za zdravstvene ustanove primarnog nivoa zdravstvene zaštite | 404-1-110/23-121 | 97 | Reagensi za biohemijski analizator SELECTRA ProM (ELITechGroup) | 13 | CK NAC SL | RGN220881 | pakovanje | 2x62,5ml | ELITech Clinical Systems SAS | CK NAC SL | 7053 | 20% | Elitech SR d.o.o. | 14-4/24 | 27.2.2024. | 27.2.2025.
Reagensi, izuzev za transfuziju, za zdravstvene ustanove primarnog nivoa zdravstvene zaštite | 404-1-110/23-121 | 97 | Reagensi za biohemijski analizator SELECTRA ProM (ELITechGroup) | 14 | LDH-L SL | RGN220883 | pakovanje | 2x62,5ml | ELITech Clinical Systems SAS | LDH-L SL | 4855 | 20% | Elitech SR d.o.o. | 14-4/24 | 27.2.2024. | 27.2.2025.
Reagensi, izuzev za transfuziju, za zdravstvene ustanove primarnog nivoa zdravstvene zaštite | 404-1-110/23-121 | 97 | Reagensi za biohemijski analizator SELECTRA ProM (ELITechGroup) | 15 | Ukupni proteini | RGN215357 | pakovanje | 2x125ml | ELITech Clinical Systems SAS | Total Protein Plus | 3702 | 20% | Elitech SR d.o.o. | 14-4/24 | 27.2.2024. | 27.2.2025.
Reagensi, izuzev za transfuziju, za zdravstvene ustanove primarnog nivoa zdravstvene zaštite | 404-1-110/23-121 | 97 | Reagensi za biohemijski analizator SELECTRA ProM (ELITechGroup) | 16 | Trigliceridi | RGN215358 | pakovanje | 6x100ml | ELITech Clinical Systems SAS | Triglycerides Mono SL New | 9787 | 20% | Elitech SR d.o.o. | 14-4/24 | 27.2.2024. | 27.2.2025.
Reagensi, izuzev za transfuziju, za zdravstvene ustanove primarnog nivoa zdravstvene zaštite | 404-1-110/23-121 | 97 | Reagensi za biohemijski analizator SELECTRA ProM (ELITechGroup) | 17 | Urea UV | RGN215359 | pakovanje | 5x125ml | ELITech Clinical Systems SAS | Urea UV SL | 6335 | 20% | Elitech SR d.o.o. | 14-4/24 | 27.2.2024. | 27.2.2025.
Reagensi, izuzev za transfuziju, za zdravstvene ustanove primarnog nivoa zdravstvene zaštite | 404-1-110/23-121 | 97 | Reagensi za biohemijski analizator SELECTRA ProM (ELITechGroup) | 18 | Mokraćna kiselina | RGN215360 | pakovanje | 6x100ml | ELITech Clinical Systems SAS | Uric Acid Mono SL | 7431 | 20% | Elitech SR d.o.o. | 14-4/24 | 27.2.2024. | 27.2.2025.
Reagensi, izuzev za transfuziju, za zdravstvene ustanove primarnog nivoa zdravstvene zaštite | 404-1-110/23-121 | 97 | Reagensi za biohemijski analizator SELECTRA ProM (ELITechGroup) | 19 | Elical 2 Multikalibrator | RGN215362 | pakovanje | 4x3ml | ELITech Clinical Systems SAS | Elical 2 | 11766 | 20% | Elitech SR d.o.o. | 14-4/24 | 27.2.2024. | 27.2.2025.
Reagensi, izuzev za transfuziju, za zdravstvene ustanove primarnog nivoa zdravstvene zaštite | 404-1-110/23-121 | 97 | Reagensi za biohemijski analizator SELECTRA ProM (ELITechGroup) | 20 | Elitrol I | RGN215363 | pakovanje | 10x5ml | ELITech Clinical Systems SAS | Elitrol I | 20112 | 20% | Elitech SR d.o.o. | 14-4/24 | 27.2.2024. | 27.2.2025.
Reagensi, izuzev za transfuziju, za zdravstvene ustanove primarnog nivoa zdravstvene zaštite | 404-1-110/23-121 | 97 | Reagensi za biohemijski analizator SELECTRA ProM (ELITechGroup) | 21 | System Cleaning Solution | RGN215366 | pakovanje | 1l | ELITech Clinical Systems SAS | System Cleaning Solution for ELITech Clinical System Analyzers | 15344 | 20% | Elitech SR d.o.o. | 14-4/24 | 27.2.2024. | 27.2.2025.
Reagensi, izuzev za transfuziju, za zdravstvene ustanove primarnog nivoa zdravstvene zaštite | 404-1-110/23-121 | 97 | Reagensi za biohemijski analizator SELECTRA ProM (ELITechGroup) | 22 | Acid Solution | RGN215367 | pakovanje | 1l | ELITech Clinical Systems SAS | Acid Solution for ELITech Clinical System Analyzers | 13042 | 20% | Elitech SR d.o.o. | 14-4/24 | 27.2.2024. | 27.2.2025.
Reagensi, izuzev za transfuziju, za zdravstvene ustanove primarnog nivoa zdravstvene zaštite | 404-1-110/23-121 | 97 | Reagensi za biohemijski analizator SELECTRA ProM (ELITechGroup) | 23 | System Solution | RGN215368 | pakovanje | 1l | ELITech Clinical Systems SAS | System Solution | 13042 | 20% | Elitech SR d.o.o. | 14-4/24 | 27.2.2024. | 27.2.2025.
Reagensi, izuzev za transfuziju, za zdravstvene ustanove primarnog nivoa zdravstvene zaštite | 404-1-110/23-121 | 97 | Reagensi za biohemijski analizator SELECTRA ProM (ELITechGroup) | 24 | Cuvette Rotor | RGN215369 | pakovanje | komad | ELITechGroup BV | Cuvette Rotor | 7672 | 20% | Elitech SR d.o.o. | 14-4/24 | 27.2.2024. | 27.2.2025.
Reagensi, izuzev za transfuziju, za zdravstvene ustanove primarnog nivoa zdravstvene zaštite | 404-1-110/23-121 | 97 | Reagensi za biohemijski analizator SELECTRA ProM (ELITechGroup) | 25 | ECS Empty vials 10x10ml 1010 | RGN215370 | pakovanje | 10x10ml | ELITech Clinical Systems SAS | ECS Empty Vials + Caps 10x10ml | 1858 | 20% | Elitech SR d.o.o. | 14-4/24 | 27.2.2024. | 27.2.2025.
Reagensi, izuzev za transfuziju, za zdravstvene ustanove primarnog nivoa zdravstvene zaštite | 404-1-110/23-121 | 97 | Reagensi za biohemijski analizator SELECTRA ProM (ELITechGroup) | 26 | ECS Empty vials 30x25ml 2530 | RGN215371 | pakovanje | 30x25ml | ELITech Clinical Systems SAS | ECS Empty Vials + Caps 30x25ml | 3472 | 20% | Elitech SR d.o.o. | 14-4/24 | 27.2.2024. | 27.2.2025.
Reagensi, izuzev za transfuziju, za zdravstvene ustanove primarnog nivoa zdravstvene zaštite | 404-1-110/23-121 | 97 | Reagensi za biohemijski analizator SELECTRA ProM (ELITechGroup) | 27 | Pedijatrijske casice 1000 komad | RGN215372 | pakovanje | 1000 komada | ELITechGroup BV | Sample Cups 2ml 1000pcs | 5370 | 20% | Elitech SR d.o.o. | 14-4/24 | 27.2.2024. | 27.2.2025.
Reagensi, izuzev za transfuziju, za zdravstvene ustanove primarnog nivoa zdravstvene zaštite | 404-1-110/23-121 | 97 | Reagensi za biohemijski analizator SELECTRA ProM (ELITechGroup) | 28 | CRP | RGN215373 | pakovanje | 5ml+2x25ml | ELITech Clinical Systems SAS | CRP IP | 7644 | 20% | Elitech SR d.o.o. | 14-4/24 | 27.2.2024. | 27.2.2025.
Reagensi, izuzev za transfuziju, za zdravstvene ustanove primarnog nivoa zdravstvene zaštite | 404-1-110/23-121 | 97 | Reagensi za biohemijski analizator SELECTRA ProM (ELITechGroup) | 29 | Kontrola za CRP Normalna | RGN215374 | pakovanje | 2x1ml | ELITech Clinical Systems SAS | CRP IP CONTROL I | 6347 | 20% | Elitech SR d.o.o. | 14-4/24 | 27.2.2024. | 27.2.2025.
Reagensi, izuzev za transfuziju, za zdravstvene ustanove primarnog nivoa zdravstvene zaštite | 404-1-110/23-121 | 97 | Reagensi za biohemijski analizator SELECTRA ProM (ELITechGroup) | 30 | Kalibrator za CRP | RGN215376 | pakovanje | 5x1ml | ELITech Clinical Systems SAS | CRP IP CALIBRATOR SET | 19867 | 20% | Elitech SR d.o.o. | 14-4/24 | 27.2.2024. | 27.2.2025.
Reagensi, izuzev za transfuziju, za zdravstvene ustanove primarnog nivoa zdravstvene zaštite | 404-1-110/23-121 | 97 | Reagensi za biohemijski analizator SELECTRA ProM (ELITechGroup) | 31 | Albumin | RGN215339 | pakovanje | 2x125ml | ELITech Clinical Systems SAS | Albumin | 3232 | 20% | Elitech SR d.o.o. | 14-4/24 | 27.2.2024. | 27.2.2025.
Reagensi, izuzev za transfuziju, za zdravstvene ustanove primarnog nivoa zdravstvene zaštite | 404-1-110/23-121 | 97 | Reagensi za biohemijski analizator SELECTRA ProM (ELITechGroup) | 32 | Bilirubin Direktni | RGN230122 | pakovanje | 8x25ml | ELITech Clinical Systems SAS | Bilirubin Direct 4+1 | 6760 | 20% | Elitech SR d.o.o. | 14-4/24 | 27.2.2024. | 27.2.2025.
Reagensi, izuzev za transfuziju, za zdravstvene ustanove primarnog nivoa zdravstvene zaštite | 404-1-110/23-121 | 97 | Reagensi za biohemijski analizator SELECTRA ProM (ELITechGroup) | 33 | Fosfor | RGN215356 | pakovanje | 2x125ml | ELITech Clinical Systems SAS | Phosphorus | 3453 | 20% | Elitech SR d.o.o. | 14-4/24 | 27.2.2024. | 27.2.2025.
Reagensi, izuzev za transfuziju, za zdravstvene ustanove primarnog nivoa zdravstvene zaštite | 404-1-110/23-121 | 97 | Reagensi za biohemijski analizator SELECTRA ProM (ELITechGroup) | 34 | Elitrol II | RGN215364 | pakovanje | 10x5ml | ELITech Clinical Systems SAS | Elitrol II | 22128 | 20% | Elitech SR d.o.o. | 14-4/24 | 27.2.2024. | 27.2.2025.
Reagensi, izuzev za transfuziju, za zdravstvene ustanove primarnog nivoa zdravstvene zaštite | 404-1-110/23-121 | 97 | Reagensi za biohemijski analizator SELECTRA ProM (ELITechGroup) | 35 | Kontrola za CRP Patološka | RGN215375 | pakovanje | 2x1ml | ELITech Clinical Systems SAS | CRP IP CONTROL II | 6372 | 20% | Elitech SR d.o.o. | 14-4/24 | 27.2.2024. | 27.2.2025.
Reagensi, izuzev za transfuziju, za zdravstvene ustanove primarnog nivoa zdravstvene zaštite | 404-1-110/23-121 | 97 | Reagensi za biohemijski analizator SELECTRA ProM (ELITechGroup) | 36 | Creatinine PAP SL | RGN230123 | pakovanje | 8 x 28 ml | ELITech Clinical Systems SAS | Creatinine PAP SL | 12672 | 20% | Elitech SR d.o.o. | 14-4/24 | 27.2.2024. | 27.2.2025.
Reagensi, izuzev za transfuziju, za zdravstvene ustanove primarnog nivoa zdravstvene zaštite | 404-1-110/23-121 | 97 | Reagensi za biohemijski analizator SELECTRA ProM (ELITechGroup) | 37 | Creatinine Jaffe | RGN230124 | pakovanje | 2 x 125 ml | ELITech Clinical Systems SAS | Creatinine Jaffe | 2856 | 20% | Elitech SR d.o.o. | 14-4/24 | 27.2.2024. | 27.2.2025.
Reagensi, izuzev za transfuziju, za zdravstvene ustanove primarnog nivoa zdravstvene zaštite | 404-1-110/23-121 | 97 | Reagensi za biohemijski analizator SELECTRA ProM (ELITechGroup) | 38 | HbA1c | RGN230125 | pakovanje | 1 x 32 ml | ELITech Clinical Systems SAS | HbA1c | 27525 | 20% | Elitech SR d.o.o. | 14-4/24 | 27.2.2024. | 27.2.2025.
Reagensi, izuzev za transfuziju, za zdravstvene ustanove primarnog nivoa zdravstvene zaštite | 404-1-110/23-121 | 97 | Reagensi za biohemijski analizator SELECTRA ProM (ELITechGroup) | 39 | HbA1c Calibrator Set | RGN230126 | pakovanje | 4 x 0.5 ml | ELITech Clinical Systems SAS | HbA1c Calibrator Set | 18107 | 20% | Elitech SR d.o.o. | 14-4/24 | 27.2.2024. | 27.2.2025.
Reagensi, izuzev za transfuziju, za zdravstvene ustanove primarnog nivoa zdravstvene zaštite | 404-1-110/23-121 | 97 | Reagensi za biohemijski analizator SELECTRA ProM (ELITechGroup) | 40 | HbA1c Control L+H | RGN230127 | pakovanje | 4 x 0.5 ml | ELITech Clinical Systems SAS | HbA1c Control L+ H | 14646 | 20% | Elitech SR d.o.o. | 14-4/24 | 27.2.2024. | 27.2.2025.
Reagensi, izuzev za transfuziju, za zdravstvene ustanove primarnog nivoa zdravstvene zaštite | 404-1-110/23-121 | 97 | Reagensi za biohemijski analizator SELECTRA ProM (ELITechGroup) | 41 | Direct TIBC | RGN230128 | pakovanje | 2 x 25 + 2 x 7 ml | ELITech Clinical Systems SAS | Direct TIBC | 17443 | 20% | Elitech SR d.o.o. | 14-4/24 | 27.2.2024. | 27.2.2025.
Reagensi, izuzev za transfuziju, za zdravstvene ustanove primarnog nivoa zdravstvene zaštite | 404-1-110/23-121 | 97 | Reagensi za biohemijski analizator SELECTRA ProM (ELITechGroup) | 42 | ISE Calibrator | RGN230129 | pakovanje | 6 x 20 + 6 x 20 ml | ELITech Clinical Systems SAS | ISE CALIBRATORS | 10580 | 20% | Elitech SR d.o.o. | 14-4/24 | 27.2.2024. | 27.2.2025.
Reagensi, izuzev za transfuziju, za zdravstvene ustanove primarnog nivoa zdravstvene zaštite | 404-1-110/23-121 | 97 | Reagensi za biohemijski analizator SELECTRA ProM (ELITechGroup) | 43 | ISE Diluent | RGN230131 | pakovanje | 12 x 25 ml | ELITech Clinical Systems SAS | ISE DILUENT | 9231 | 20% | Elitech SR d.o.o. | 14-4/24 | 27.2.2024. | 27.2.2025.
Reagensi, izuzev za transfuziju, za zdravstvene ustanove primarnog nivoa zdravstvene zaštite | 404-1-110/23-121 | 97 | Reagensi za biohemijski analizator SELECTRA ProM (ELITechGroup) | 44 | ISE Reference Solution | RGN230132 | pakovanje | 1 x 500 ml | ELITech Clinical Systems SAS | ISE REFERENCE SOLUTION | 14117 | 20% | Elitech SR d.o.o. | 14-4/24 | 27.2.2024. | 27.2.2025.
Reagensi, izuzev za transfuziju, za zdravstvene ustanove primarnog nivoa zdravstvene zaštite | 404-1-110/23-121 | 97 | Reagensi za biohemijski analizator SELECTRA ProM (ELITechGroup) | 45 | Magnesium XB | RGN240218 | pakovanje | 6x24ml | ELITech Clinical Systems SAS | Magnesium XB | 7125 | 20% | Elitech SR d.o.o. | 14-4/24 | 27.2.2024. | 27.2.2025.
Reagensi, izuzev za transfuziju, za zdravstvene ustanove primarnog nivoa zdravstvene zaštite | 404-1-110/23-121 | 98 | Reagensi za biohemijski analizator SmartLYTE (Diamond diagnostics) | 1 | Deproteinizer Solution | RGN215378 | pakovanje | 100ml | Diamond Diagnostics Inc., SAD | Deproteinizer Solution | 2740 | 20% | Euromedicina d.o.o. | 14-6/24 | 27.2.2024. | 27.2.2025.
Reagensi, izuzev za transfuziju, za zdravstvene ustanove primarnog nivoa zdravstvene zaštite | 404-1-110/23-121 | 98 | Reagensi za biohemijski analizator SmartLYTE (Diamond diagnostics) | 2 | K+ Electrode | RGN215379 | pakovanje | 1 komad | Diamond Diagnostics Inc., SAD | K+ Electrode | 27840 | 20% | Euromedicina d.o.o. | 14-6/24 | 27.2.2024. | 27.2.2025.
Reagensi, izuzev za transfuziju, za zdravstvene ustanove primarnog nivoa zdravstvene zaštite | 404-1-110/23-121 | 98 | Reagensi za biohemijski analizator SmartLYTE (Diamond diagnostics) | 3 | Electrode Conditioning Solution | RGN215380 | pakovanje | 100ml | Diamond Diagnostics Inc., SAD | Electrode Conditioning Solution | 4030 | 20% | Euromedicina d.o.o. | 14-6/24 | 27.2.2024. | 27.2.2025.
Reagensi, izuzev za transfuziju, za zdravstvene ustanove primarnog nivoa zdravstvene zaštite | 404-1-110/23-121 | 98 | Reagensi za biohemijski analizator SmartLYTE (Diamond diagnostics) | 4 | Mission Control Level 1-2-3 | RGN215381 | pakovanje | 30x1.8ml | Diamond Diagnostics Inc., SAD | Mission Control Level 1-2-3 | 13350 | 20% | Euromedicina d.o.o. | 14-6/24 | 27.2.2024. | 27.2.2025.
Reagensi, izuzev za transfuziju, za zdravstvene ustanove primarnog nivoa zdravstvene zaštite | 404-1-110/23-121 | 98 | Reagensi za biohemijski analizator SmartLYTE (Diamond diagnostics) | 5 | Na+ Electrode | RGN215382 | pakovanje | 1 komad | Diamond Diagnostics Inc., SAD | Na+ Electrode | 34800 | 20% | Euromedicina d.o.o. | 14-6/24 | 27.2.2024. | 27.2.2025.
Reagensi, izuzev za transfuziju, za zdravstvene ustanove primarnog nivoa zdravstvene zaštite | 404-1-110/23-121 | 98 | Reagensi za biohemijski analizator SmartLYTE (Diamond diagnostics) | 6 | Papir termo | RGN215383 | rolna | 35x30mm | Diamond Diagnostics Inc., SAD | Thermal Printer Paper | 100 | 20% | Euromedicina d.o.o. | 14-6/24 | 27.2.2024. | 27.2.2025.
Reagensi, izuzev za transfuziju, za zdravstvene ustanove primarnog nivoa zdravstvene zaštite | 404-1-110/23-121 | 98 | Reagensi za biohemijski analizator SmartLYTE (Diamond diagnostics) | 7 | ISE Cleaning Solution | RGN215384 | pakovanje | 100 ml | Diamond Diagnostics Inc., SAD | ISE Cleaning Solution | 2740 | 20% | Euromedicina d.o.o. | 14-6/24 | 27.2.2024. | 27.2.2025.
Reagensi, izuzev za transfuziju, za zdravstvene ustanove primarnog nivoa zdravstvene zaštite | 404-1-110/23-121 | 98 | Reagensi za biohemijski analizator SmartLYTE (Diamond diagnostics) | 8 | Reference Electrode | RGN215385 | pakovanje | 1 komad | Diamond Diagnostics Inc., SAD | Reference Electrode | 28735 | 20% | Euromedicina d.o.o. | 14-6/24 | 27.2.2024. | 27.2.2025.
Reagensi, izuzev za transfuziju, za zdravstvene ustanove primarnog nivoa zdravstvene zaštite | 404-1-110/23-121 | 98 | Reagensi za biohemijski analizator SmartLYTE (Diamond diagnostics) | 9 | Fluid Pack | RGN215386 | pakovanje | 1 komad | Diamond Diagnostics Inc., SAD | Fluid Pack | 15225 | 20% | Euromedicina d.o.o. | 14-6/24 | 27.2.2024. | 27.2.2025.
Reagensi, izuzev za transfuziju, za zdravstvene ustanove primarnog nivoa zdravstvene zaštite | 404-1-110/23-121 | 98 | Reagensi za biohemijski analizator SmartLYTE (Diamond diagnostics) | 10 | Creva za peristaltičku pumpu | RGN215388 | pakovanje | 1 komad | Diamond Diagnostics Inc., SAD | Peristaltic Pump Tubing | 6150 | 20% | Euromedicina d.o.o. | 14-6/24 | 27.2.2024. | 27.2.2025.
Reagensi, izuzev za transfuziju, za zdravstvene ustanove primarnog nivoa zdravstvene zaštite | 404-1-110/23-121 | 98 | Reagensi za biohemijski analizator SmartLYTE (Diamond diagnostics) | 11 | Kućište za referentnu elektrodu | RGN215389 | pakovanje | 1 komad | Diamond Diagnostics Inc., SAD | Reference Electrode Housing | 23368 | 20% | Euromedicina d.o.o. | 14-6/24 | 27.2.2024. | 27.2.2025.
Reagensi, izuzev za transfuziju, za zdravstvene ustanove primarnog nivoa zdravstvene zaštite | 404-1-110/23-121 | 98 | Reagensi za biohemijski analizator SmartLYTE (Diamond diagnostics) | 12 | Ca++ Electrode | RGN215377 | pakovanje | 1 komad | Diamond Diagnostics Inc., SAD | Ca++ Electrode | 27840 | 20% | Euromedicina d.o.o. | 14-6/24 | 27.2.2024. | 27.2.2025.
Reagensi, izuzev za transfuziju, za zdravstvene ustanove primarnog nivoa zdravstvene zaštite | 404-1-110/23-121 | 98 | Reagensi za biohemijski analizator SmartLYTE (Diamond diagnostics) | 13 | Cl- Electrode | RGN215387 | pakovanje | 1 komad | Diamond Diagnostics Inc., SAD | Cl- Electrode | 30550 | 20% | Euromedicina d.o.o. | 14-6/24 | 27.2.2024. | 27.2.2025.
Reagensi, izuzev za transfuziju, za zdravstvene ustanove primarnog nivoa zdravstvene zaštite | 404-1-110/23-121 | 98 | Reagensi za biohemijski analizator SmartLYTE (Diamond diagnostics) | 14 | SmartLyte and SmartLyte Plus Maintenance Package | RGN240219 | pakovanje | 1 | Diamond Diagnostics Inc., SAD | SmartLyte and SmartLyte Plus Maintenance Package | 58000 | 20% | Euromedicina d.o.o. | 14-6/24 | 27.2.2024. | 27.2.2025.
Reagensi, izuzev za transfuziju, za zdravstvene ustanove primarnog nivoa zdravstvene zaštite | 404-1-110/23-121 | 99 | Reagensi za biohemijski analizator SPHERA (EDIF instruments) | 1 | Sistemski rastvor za odrzavanje aparata Sphera | RGN215419 | pakovanje | 50 ml | Edif Instruments, Italija | Systemic sol Neat S | 1580 | 20% | Vicor d.o.o. | 14-20/24 | 27.2.2024. | 27.2.2025.
Reagensi, izuzev za transfuziju, za zdravstvene ustanove primarnog nivoa zdravstvene zaštite | 404-1-110/23-121 | 99 | Reagensi za biohemijski analizator SPHERA (EDIF instruments) | 2 | Cleaning solution | RGN215420 | pakovanje | 2 x 250 ml | Edif Instruments, Italija | Cleaning sol Neat C | 9200 | 20% | Vicor d.o.o. | 14-20/24 | 27.2.2024. | 27.2.2025.
Reagensi, izuzev za transfuziju, za zdravstvene ustanove primarnog nivoa zdravstvene zaštite | 404-1-110/23-121 | 99 | Reagensi za biohemijski analizator SPHERA (EDIF instruments) | 3 | Plasticne radno reakcione kivete | RGN215425 | pakovanje | 200 komada | Edif Instruments, Italija | Reaction cell pack | 51500 | 20% | Vicor d.o.o. | 14-20/24 | 27.2.2024. | 27.2.2025.
Reagensi, izuzev za transfuziju, za zdravstvene ustanove primarnog nivoa zdravstvene zaštite | 404-1-110/23-121 | 99 | Reagensi za biohemijski analizator SPHERA (EDIF instruments) | 4 | Latex removal solution | RGN215426 | pakovanje | 27 ml | Edif Instruments, Italija | Latex removal Neat L | 2070 | 20% | Vicor d.o.o. | 14-20/24 | 27.2.2024. | 27.2.2025.
Reagensi, izuzev za transfuziju, za zdravstvene ustanove primarnog nivoa zdravstvene zaštite | 404-1-110/23-121 | 99 | Reagensi za biohemijski analizator SPHERA (EDIF instruments) | 5 | ALT 60 | RGN215400 | pakovanje | 900 testova/ 5x48ml 1 x 60ml | Cormay, Poljska | ALAT 60 | 2800 | 20% | Vicor d.o.o. | 14-20/24 | 27.2.2024. | 27.2.2025.
Reagensi, izuzev za transfuziju, za zdravstvene ustanove primarnog nivoa zdravstvene zaštite | 404-1-110/23-121 | 99 | Reagensi za biohemijski analizator SPHERA (EDIF instruments) | 6 | AST 60 | RGN215401 | pakovanje | 900 testova/ 5x48ml 1 x 60ml | Cormay, Poljska | ASAT 60 | 2800 | 20% | Vicor d.o.o. | 14-20/24 | 27.2.2024. | 27.2.2025.
Reagensi, izuzev za transfuziju, za zdravstvene ustanove primarnog nivoa zdravstvene zaštite | 404-1-110/23-121 | 99 | Reagensi za biohemijski analizator SPHERA (EDIF instruments) | 7 | Glucose 60 | RGN220884 | pakovanje | 1080 testova/360 ml | Cormay, Poljska | Glucose 60 | 1550 | 20% | Vicor d.o.o. | 14-20/24 | 27.2.2024. | 27.2.2025.
Reagensi, izuzev za transfuziju, za zdravstvene ustanove primarnog nivoa zdravstvene zaštite | 404-1-110/23-121 | 99 | Reagensi za biohemijski analizator SPHERA (EDIF instruments) | 8 | Gvožđe 30 | RGN215403 | pakovanje | 450 testova/ 5x25ml 1x25 ml | Cormay, Poljska | Ferrum 30 | 3550 | 20% | Vicor d.o.o. | 14-20/24 | 27.2.2024. | 27.2.2025.
Reagensi, izuzev za transfuziju, za zdravstvene ustanove primarnog nivoa zdravstvene zaštite | 404-1-110/23-121 | 99 | Reagensi za biohemijski analizator SPHERA (EDIF instruments) | 9 | Holesterol 60 | RGN215404 | pakovanje | 1080 testova/ 6x60 ml | Cormay, Poljska | Chol 60 | 6230 | 20% | Vicor d.o.o. | 14-20/24 | 27.2.2024. | 27.2.2025.
Reagensi, izuzev za transfuziju, za zdravstvene ustanove primarnog nivoa zdravstvene zaštite | 404-1-110/23-121 | 99 | Reagensi za biohemijski analizator SPHERA (EDIF instruments) | 10 | HDL - holesterol | RGN215405 | pakovanje | 480 testova/ 4x30ml 4x10 ml | Cormay, Poljska | HDL Direct | 17800 | 20% | Vicor d.o.o. | 14-20/24 | 27.2.2024. | 27.2.2025.
Reagensi, izuzev za transfuziju, za zdravstvene ustanove primarnog nivoa zdravstvene zaštite | 404-1-110/23-121 | 99 | Reagensi za biohemijski analizator SPHERA (EDIF instruments) | 11 | Kreatinin 60 | RGN215406 | pakovanje | 900 testova/ 5x48ml 1 x 60ml | Cormay, Poljska | Creatinine 60 | 3250 | 20% | Vicor d.o.o. | 14-20/24 | 27.2.2024. | 27.2.2025.
Reagensi, izuzev za transfuziju, za zdravstvene ustanove primarnog nivoa zdravstvene zaštite | 404-1-110/23-121 | 99 | Reagensi za biohemijski analizator SPHERA (EDIF instruments) | 12 | LDH 30 | RGN215407 | pakovanje | 450 testova/ 5x24ml 1x30 ml | Cormay, Poljska | LDH 30 | 2830 | 20% | Vicor d.o.o. | 14-20/24 | 27.2.2024. | 27.2.2025.
Reagensi, izuzev za transfuziju, za zdravstvene ustanove primarnog nivoa zdravstvene zaštite | 404-1-110/23-121 | 99 | Reagensi za biohemijski analizator SPHERA (EDIF instruments) | 13 | Trigliceridi 120 | RGN215408 | pakovanje | 1800 testova/ 5x96ml 1 x 120 ml | Cormay, Poljska | Tg 120 | 9660 | 20% | Vicor d.o.o. | 14-20/24 | 27.2.2024. | 27.2.2025.
Reagensi, izuzev za transfuziju, za zdravstvene ustanove primarnog nivoa zdravstvene zaštite | 404-1-110/23-121 | 99 | Reagensi za biohemijski analizator SPHERA (EDIF instruments) | 14 | Ukupni bilirubin 60 | RGN215409 | pakovanje | 900 testova/ 5x48ml, 1 x 60ml | Cormay, Poljska | Bit total - Malloy Evelyn 60 | 4580 | 20% | Vicor d.o.o. | 14-20/24 | 27.2.2024. | 27.2.2025.
Reagensi, izuzev za transfuziju, za zdravstvene ustanove primarnog nivoa zdravstvene zaštite | 404-1-110/23-121 | 99 | Reagensi za biohemijski analizator SPHERA (EDIF instruments) | 15 | Ukupni proteini 120 | RGN215410 | pakovanje | 2160 testova/ 6x120 ml | Cormay, Poljska | Total protein 120 | 2810 | 20% | Vicor d.o.o. | 14-20/24 | 27.2.2024. | 27.2.2025.
Reagensi, izuzev za transfuziju, za zdravstvene ustanove primarnog nivoa zdravstvene zaštite | 404-1-110/23-121 | 99 | Reagensi za biohemijski analizator SPHERA (EDIF instruments) | 16 | Urea 60 | RGN215411 | pakovanje | 900 testova/ 5x48ml 1 x 60ml | Cormay, Poljska | Urea 60 | 6400 | 20% | Vicor d.o.o. | 14-20/24 | 27.2.2024. | 27.2.2025.
Reagensi, izuzev za transfuziju, za zdravstvene ustanove primarnog nivoa zdravstvene zaštite | 404-1-110/23-121 | 99 | Reagensi za biohemijski analizator SPHERA (EDIF instruments) | 17 | Mokraćna kiselina 120 | RGN215412 | pakovanje | 1800 analiza/ 5x96ml 1 x 120 ml | Cormay, Poljska | Uric acid 120 | 3380 | 20% | Vicor d.o.o. | 14-20/24 | 27.2.2024. | 27.2.2025.
Reagensi, izuzev za transfuziju, za zdravstvene ustanove primarnog nivoa zdravstvene zaštite | 404-1-110/23-121 | 99 | Reagensi za biohemijski analizator SPHERA (EDIF instruments) | 18 | CRP | RGN215415 | pakovanje | 285 testova/ 1x 46,5ml 1 x 48,5 ml | Cormay, Poljska | CRP ultra | 17200 | 20% | Vicor d.o.o. | 14-20/24 | 27.2.2024. | 27.2.2025.
Reagensi, izuzev za transfuziju, za zdravstvene ustanove primarnog nivoa zdravstvene zaštite | 404-1-110/23-121 | 99 | Reagensi za biohemijski analizator SPHERA (EDIF instruments) | 19 | Kontrolni serum normalnih vrednosti | RGN215416 | pakovanje | 4 x 5 ml | Cormay, Poljska | Control serum N | 7050 | 20% | Vicor d.o.o. | 14-20/24 | 27.2.2024. | 27.2.2025.
Reagensi, izuzev za transfuziju, za zdravstvene ustanove primarnog nivoa zdravstvene zaštite | 404-1-110/23-121 | 99 | Reagensi za biohemijski analizator SPHERA (EDIF instruments) | 20 | Kontrolni serum patoloskih vrednosti | RGN215417 | pakovanje | 4 x 5 ml | Cormay, Poljska | Control serum P | 7050 | 20% | Vicor d.o.o. | 14-20/24 | 27.2.2024. | 27.2.2025.
Reagensi, izuzev za transfuziju, za zdravstvene ustanove primarnog nivoa zdravstvene zaštite | 404-1-110/23-121 | 99 | Reagensi za biohemijski analizator SPHERA (EDIF instruments) | 21 | Multikalibratorski serum Level 1 | RGN215418 | pakovanje | 4 x 5 ml | Cormay, Poljska | Multicalibrator level 1 | 7450 | 20% | Vicor d.o.o. | 14-20/24 | 27.2.2024. | 27.2.2025.
Reagensi, izuzev za transfuziju, za zdravstvene ustanove primarnog nivoa zdravstvene zaštite | 404-1-110/23-121 | 99 | Reagensi za biohemijski analizator SPHERA (EDIF instruments) | 22 | Kontrola za CRP normalnih i patoloskih vrednosti | RGN215421 | pakovanje | 2 x 3 ml | Cormay, Poljska | Immuno control | 11650 | 20% | Vicor d.o.o. | 14-20/24 | 27.2.2024. | 27.2.2025.
Reagensi, izuzev za transfuziju, za zdravstvene ustanove primarnog nivoa zdravstvene zaštite | 404-1-110/23-121 | 99 | Reagensi za biohemijski analizator SPHERA (EDIF instruments) | 23 | Kalibrator za CRP u pet tačaka | RGN215422 | pakovanje | 5 x 2 ml | Cormay, Poljska | CRP calibrator | 13280 | 20% | Vicor d.o.o. | 14-20/24 | 27.2.2024. | 27.2.2025.
Reagensi, izuzev za transfuziju, za zdravstvene ustanove primarnog nivoa zdravstvene zaštite | 404-1-110/23-121 | 99 | Reagensi za biohemijski analizator SPHERA (EDIF instruments) | 24 | Plasticni kontejneri za reagense sa zapusacima | RGN215424 | pakovanje | 30 komada | Edif Instruments, Italija | Reagent bottle for Sphera | 2440 | 20% | Vicor d.o.o. | 14-20/24 | 27.2.2024. | 27.2.2025.
Reagensi, izuzev za transfuziju, za zdravstvene ustanove primarnog nivoa zdravstvene zaštite | 404-1-110/23-121 | 99 | Reagensi za biohemijski analizator SPHERA (EDIF instruments) | 25 | GGT 30 | RGN215441 | pakovanje | 450 testova/ 5x24ml,1x30ml | Cormay, Poljska | GGT 30 | 3220 | 20% | Vicor d.o.o. | 14-20/24 | 27.2.2024. | 27.2.2025.
Reagensi, izuzev za transfuziju, za zdravstvene ustanove primarnog nivoa zdravstvene zaštite | 404-1-110/23-121 | 99 | Reagensi za biohemijski analizator SPHERA (EDIF instruments) | 26 | Amilaza 30 | RGN215442 | pakovanje | 540 testova/6 x 30 ml | Cormay, Poljska | Amylase 30 | 10680 | 20% | Vicor d.o.o. | 14-20/24 | 27.2.2024. | 27.2.2025.
Reagensi, izuzev za transfuziju, za zdravstvene ustanove primarnog nivoa zdravstvene zaštite | 404-1-110/23-121 | 99 | Reagensi za biohemijski analizator SPHERA (EDIF instruments) | 27 | Direktni bilirubin 60 | RGN215443 | pakovanje | 810 testrova/5 x 48ml, 1 x 30 ml | Cormay, Poljska | BIL direct - Malloy Evelyin 60 | 2200 | 20% | Vicor d.o.o. | 14-20/24 | 27.2.2024. | 27.2.2025.
Reagensi, izuzev za transfuziju, za zdravstvene ustanove primarnog nivoa zdravstvene zaštite | 404-1-110/23-121 | 99 | Reagensi za biohemijski analizator SPHERA (EDIF instruments) | 28 | HDL/LDL kalibrator | RGN215448 | pakovanje | 1 x 1ml | Cormay, Poljska | HDL/LDL calibrator | 3950 | 20% | Vicor d.o.o. | 14-20/24 | 27.2.2024. | 27.2.2025.
Reagensi, izuzev za transfuziju, za zdravstvene ustanove primarnog nivoa zdravstvene zaštite | 404-1-110/23-121 | 99 | Reagensi za biohemijski analizator SPHERA (EDIF instruments) | 29 | ALP 60 | RGN215399 | pakovanje | 900 testova/ 5x48ml 1 x 60ml | Cormay, Poljska | ALP 60 | 2440 | 20% | Vicor d.o.o. | 14-20/24 | 27.2.2024. | 27.2.2025.
Reagensi, izuzev za transfuziju, za zdravstvene ustanove primarnog nivoa zdravstvene zaštite | 404-1-110/23-121 | 99 | Reagensi za biohemijski analizator SPHERA (EDIF instruments) | 30 | Fosfor 30 | RGN215413 | pakovanje | 540 analiza/ 6x 30 ml | Cormay, Poljska | Phosphorus 30 | 2505 | 20% | Vicor d.o.o. | 14-20/24 | 27.2.2024. | 27.2.2025.
Reagensi, izuzev za transfuziju, za zdravstvene ustanove primarnog nivoa zdravstvene zaštite | 404-1-110/23-121 | 99 | Reagensi za biohemijski analizator SPHERA (EDIF instruments) | 31 | Kalcijum 60 | RGN215414 | pakovanje | 900 analiza/ 5x 48ml 1 x 60ml | Cormay, Poljska | Calcium 60 | 1790 | 20% | Vicor d.o.o. | 14-20/24 | 27.2.2024. | 27.2.2025.
Reagensi, izuzev za transfuziju, za zdravstvene ustanove primarnog nivoa zdravstvene zaštite | 404-1-110/23-121 | 99 | Reagensi za biohemijski analizator SPHERA (EDIF instruments) | 32 | Serumske čašice za aparat Sphera (edif instument) | RGN215423 | pakovanje | 500 komada | Edif Instruments, Italija | Serum cups | 10350 | 20% | Vicor d.o.o. | 14-20/24 | 27.2.2024. | 27.2.2025.
Reagensi, izuzev za transfuziju, za zdravstvene ustanove primarnog nivoa zdravstvene zaštite | 404-1-110/23-121 | 99 | Reagensi za biohemijski analizator SPHERA (EDIF instruments) | 33 | ALT 120 | RGN215429 | pakovanje | 1800 testova / 5x96ml, 1x120 ml | Cormay, Poljska | ALAT 120 | 4120 | 20% | Vicor d.o.o. | 14-20/24 | 27.2.2024. | 27.2.2025.
Reagensi, izuzev za transfuziju, za zdravstvene ustanove primarnog nivoa zdravstvene zaštite | 404-1-110/23-121 | 99 | Reagensi za biohemijski analizator SPHERA (EDIF instruments) | 34 | AST 120 | RGN215430 | pakovanje | 1800 testova / 5x96ml, 1x120 ml | Cormay, Poljska | ASAT 120 | 4120 | 20% | Vicor d.o.o. | 14-20/24 | 27.2.2024. | 27.2.2025.
Reagensi, izuzev za transfuziju, za zdravstvene ustanove primarnog nivoa zdravstvene zaštite | 404-1-110/23-121 | 99 | Reagensi za biohemijski analizator SPHERA (EDIF instruments) | 35 | Glukoza 120 | RGN215431 | pakovanje | 2160 testova/ 6x120ml | Cormay, Poljska | Glucose 120 | 1860 | 20% | Vicor d.o.o. | 14-20/24 | 27.2.2024. | 27.2.2025.
Reagensi, izuzev za transfuziju, za zdravstvene ustanove primarnog nivoa zdravstvene zaštite | 404-1-110/23-121 | 99 | Reagensi za biohemijski analizator SPHERA (EDIF instruments) | 36 | Holesterol 120 | RGN215433 | pakovanje | 2160 testova/ 6x120 ml | Cormay, Poljska | Chol 120 | 5210 | 20% | Vicor d.o.o. | 14-20/24 | 27.2.2024. | 27.2.2025.
Reagensi, izuzev za transfuziju, za zdravstvene ustanove primarnog nivoa zdravstvene zaštite | 404-1-110/23-121 | 99 | Reagensi za biohemijski analizator SPHERA (EDIF instruments) | 37 | Kreatinin 30 | RGN215434 | pakovanje | 450 testova/ 5x24ml, 1 x 30 ml | Cormay, Poljska | Creatinine 30 | 1610 | 20% | Vicor d.o.o. | 14-20/24 | 27.2.2024. | 27.2.2025.
Reagensi, izuzev za transfuziju, za zdravstvene ustanove primarnog nivoa zdravstvene zaštite | 404-1-110/23-121 | 99 | Reagensi za biohemijski analizator SPHERA (EDIF instruments) | 38 | Trigliceridi 60 | RGN215435 | pakovanje | 900 testova/ 5x48, 1x60 ml | Cormay, Poljska | Tg 60 | 6250 | 20% | Vicor d.o.o. | 14-20/24 | 27.2.2024. | 27.2.2025.
Reagensi, izuzev za transfuziju, za zdravstvene ustanove primarnog nivoa zdravstvene zaštite | 404-1-110/23-121 | 99 | Reagensi za biohemijski analizator SPHERA (EDIF instruments) | 39 | Ukupni bilirubin 120 | RGN215436 | pakovanje | 1800 testova/ 5x96ml, 1 x 120ml | Cormay, Poljska | Bil total - Malloy Evelyn 120 | 4460 | 20% | Vicor d.o.o. | 14-20/24 | 27.2.2024. | 27.2.2025.
Reagensi, izuzev za transfuziju, za zdravstvene ustanove primarnog nivoa zdravstvene zaštite | 404-1-110/23-121 | 99 | Reagensi za biohemijski analizator SPHERA (EDIF instruments) | 40 | Urea 120 | RGN215438 | pakovanje | 1800 testova/5x96 ml, 1 x 120 ml | Cormay, Poljska | Urea 120 | 4730 | 20% | Vicor d.o.o. | 14-20/24 | 27.2.2024. | 27.2.2025.
Reagensi, izuzev za transfuziju, za zdravstvene ustanove primarnog nivoa zdravstvene zaštite | 404-1-110/23-121 | 99 | Reagensi za biohemijski analizator SPHERA (EDIF instruments) | 41 | Mokracna kiselina 60 | RGN215439 | pakovanje | 900 analiza/ 5 x 48ml, 1 x 60ml | Cormay, Poljska | UA 60 | 2280 | 20% | Vicor d.o.o. | 14-20/24 | 27.2.2024. | 27.2.2025.
Reagensi, izuzev za transfuziju, za zdravstvene ustanove primarnog nivoa zdravstvene zaštite | 404-1-110/23-121 | 99 | Reagensi za biohemijski analizator SPHERA (EDIF instruments) | 42 | ALP 30 | RGN215428 | pakovanje | 450 testova / 5x24ml, 1x30 ml | Cormay, Poljska | ALP 30 | 1725 | 20% | Vicor d.o.o. | 14-20/24 | 27.2.2024. | 27.2.2025.
Reagensi, izuzev za transfuziju, za zdravstvene ustanove primarnog nivoa zdravstvene zaštite | 404-1-110/23-121 | 99 | Reagensi za biohemijski analizator SPHERA (EDIF instruments) | 43 | Albumin 60 | RGN215398 | pakovanje | 1080 testova/ 6x60 ml | Cormay, Poljska | Albumin 60 | 2850 | 20% | Vicor d.o.o. | 14-20/24 | 27.2.2024. | 27.2.2025.
Reagensi, izuzev za transfuziju, za zdravstvene ustanove primarnog nivoa zdravstvene zaštite | 404-1-110/23-121 | 99 | Reagensi za biohemijski analizator SPHERA (EDIF instruments) | 44 | Gvožđe 60 | RGN220885 | pakovanje | 900 testova/ 5x48, 1x60 ml | Cormay, Poljska | Gvožđe 60 | 6200 | 20% | Vicor d.o.o. | 14-20/24 | 27.2.2024. | 27.2.2025.
Reagensi, izuzev za transfuziju, za zdravstvene ustanove primarnog nivoa zdravstvene zaštite | 404-1-110/23-121 | 99 | Reagensi za biohemijski analizator SPHERA (EDIF instruments) | 45 | Serumske čašice za aparat Sphera (edif instument) | RGN215440 | pakovanje | 1000 komada | Edif Instruments, Italija | Serum cups | 10350 | 20% | Vicor d.o.o. | 14-20/24 | 27.2.2024. | 27.2.2025.
Reagensi, izuzev za transfuziju, za zdravstvene ustanove primarnog nivoa zdravstvene zaštite | 404-1-110/23-121 | 99 | Reagensi za biohemijski analizator SPHERA (EDIF instruments) | 46 | Hba1C | RGN215445 | pakovanje | 334 testa/ 1x79,5ml, 1x32ml | Cormay, Poljska | Cor Hba1C direct | 56100 | 20% | Vicor d.o.o. | 14-20/24 | 27.2.2024. | 27.2.2025.
Reagensi, izuzev za transfuziju, za zdravstvene ustanove primarnog nivoa zdravstvene zaštite | 404-1-110/23-121 | 99 | Reagensi za biohemijski analizator SPHERA (EDIF instruments) | 47 | Hba1C kalibrator u 4 tačke | RGN215110 | pakovanje | 4 x 0,5ml | Cormay, Poljska | Hba1C direct calibrators | 11500 | 20% | Vicor d.o.o. | 14-20/24 | 27.2.2024. | 27.2.2025.
Reagensi, izuzev za transfuziju, za zdravstvene ustanove primarnog nivoa zdravstvene zaštite | 404-1-110/23-121 | 99 | Reagensi za biohemijski analizator SPHERA (EDIF instruments) | 48 | Hba1C kontrola | RGN215447 | pakovanje | 4 x 0,5ml | Cormay, Poljska | Hba1C direct cont | 10600 | 20% | Vicor d.o.o. | 14-20/24 | 27.2.2024. | 27.2.2025.
Reagensi, izuzev za transfuziju, za zdravstvene ustanove primarnog nivoa zdravstvene zaštite | 404-1-110/23-121 | 99 | Reagensi za biohemijski analizator SPHERA (EDIF instruments) | 49 | Ukupni proteini 60 | RGN215437 | pakovanje | 1080 testova/ 6x60 ml | Cormay, Poljska | Total protein 60 | 1980 | 20% | Vicor d.o.o. | 14-20/24 | 27.2.2024. | 27.2.2025.
Reagensi, izuzev za transfuziju, za zdravstvene ustanove primarnog nivoa zdravstvene zaštite | 404-1-110/23-121 | 99 | Reagensi za biohemijski analizator SPHERA (EDIF instruments) | 50 | Direktni bilirubin 30 | RGN215444 | pakovanje | 405 testova/ 5 x 24ml, 1 x 15 ml | Cormay, Poljska | BIL direct - Malloy Evelyin 30 | 1540 | 20% | Vicor d.o.o. | 14-20/24 | 27.2.2024. | 27.2.2025.
Reagensi, izuzev za transfuziju, za zdravstvene ustanove primarnog nivoa zdravstvene zaštite | 404-1-110/23-121 | 99 | Reagensi za biohemijski analizator SPHERA (EDIF instruments) | 51 | GGT 60 | RGN233444 | pakovanje | 900 testova/ 5x48 ml, 1x60ml | Cormay, Poljska | GGT 60 | 5800 | 20% | Vicor d.o.o. | 14-20/24 | 27.2.2024. | 27.2.2025.
Reagensi, izuzev za transfuziju, za zdravstvene ustanove primarnog nivoa zdravstvene zaštite | 404-1-110/23-121 | 99 | Reagensi za biohemijski analizator SPHERA (EDIF instruments) | 52 | CK 30 | RGN233447 | pakovanje | 450 testova/ 5x25 ml, 1x25 ml | Cormay, Poljska | CK 30 | 5640 | 20% | Vicor d.o.o. | 14-20/24 | 27.2.2024. | 27.2.2025.
Reagensi, izuzev za transfuziju, za zdravstvene ustanove primarnog nivoa zdravstvene zaštite | 404-1-110/23-121 | 99 | Reagensi za biohemijski analizator SPHERA (EDIF instruments) | 53 | CK 60 | RGN233448 | pakovanje | 900 testova/ 5x50ml, 1x50 ml | Cormay, Poljska | CK 60 | 10900 | 20% | Vicor d.o.o. | 14-20/24 | 27.2.2024. | 27.2.2025.
Reagensi, izuzev za transfuziju, za zdravstvene ustanove primarnog nivoa zdravstvene zaštite | 404-1-110/23-121 | 99 | Reagensi za biohemijski analizator SPHERA (EDIF instruments) | 54 | Albumin 30 | RGN215427 | pakovanje | 6x30ml | Cormay, Poljska | Albumin 30 | 1270 | 20% | Vicor d.o.o. | 14-20/24 | 27.2.2024. | 27.2.2025.
Reagensi, izuzev za transfuziju, za zdravstvene ustanove primarnog nivoa zdravstvene zaštite | 404-1-110/23-121 | 100 | Reagensi za biohemijske analizatore Spin XS, SPIN 120, Spin 200E, Spin 230E, Spin 360E, Spin 640 (Spinreact) | 1 | Glukoza | RGN215449 | pakovanje | 1 x 1000 ml | Spinreact | GLUCOSE-TR, GOD POD, Trinder | 4250 | 20% | Superlab d.o.o. | 14-18/24 | 27.2.2024. | 27.2.2025.
Reagensi, izuzev za transfuziju, za zdravstvene ustanove primarnog nivoa zdravstvene zaštite | 404-1-110/23-121 | 100 | Reagensi za biohemijske analizatore Spin XS, SPIN 120, Spin 200E, Spin 230E, Spin 360E, Spin 640 (Spinreact) | 2 | Urea | RGN215450 | pakovanje | 10 x 50 ml | Spinreact | UREA-UV. Urease-GLDH | 6950 | 20% | Superlab d.o.o. | 14-18/24 | 27.2.2024. | 27.2.2025.
Reagensi, izuzev za transfuziju, za zdravstvene ustanove primarnog nivoa zdravstvene zaštite | 404-1-110/23-121 | 100 | Reagensi za biohemijske analizatore Spin XS, SPIN 120, Spin 200E, Spin 230E, Spin 360E, Spin 640 (Spinreact) | 3 | Holesterol | RGN215451 | pakovanje | 4 x 250 ml | Spinreact | CHOLESTEROL-LQ.CHOD-POD-Enz-Color | 5720 | 20% | Superlab d.o.o. | 14-18/24 | 27.2.2024. | 27.2.2025.
Reagensi, izuzev za transfuziju, za zdravstvene ustanove primarnog nivoa zdravstvene zaštite | 404-1-110/23-121 | 100 | Reagensi za biohemijske analizatore Spin XS, SPIN 120, Spin 200E, Spin 230E, Spin 360E, Spin 640 (Spinreact) | 4 | Trigliceridi | RGN215452 | pakovanje | 4 x 250 ml | Spinreact | TRIGLYCERIDES. GPO-POD.Enz.-Color. | 13000 | 20% | Superlab d.o.o. | 14-18/24 | 27.2.2024. | 27.2.2025.
Reagensi, izuzev za transfuziju, za zdravstvene ustanove primarnog nivoa zdravstvene zaštite | 404-1-110/23-121 | 100 | Reagensi za biohemijske analizatore Spin XS, SPIN 120, Spin 200E, Spin 230E, Spin 360E, Spin 640 (Spinreact) | 5 | AST/GOT | RGN215453 | pakovanje | 1 x 240 ml/ 1 x 60 ml | Spinreact | GOT/AST-LQ. IFCC Enzymatic-UV | 5450 | 20% | Superlab d.o.o. | 14-18/24 | 27.2.2024. | 27.2.2025.
Reagensi, izuzev za transfuziju, za zdravstvene ustanove primarnog nivoa zdravstvene zaštite | 404-1-110/23-121 | 100 | Reagensi za biohemijske analizatore Spin XS, SPIN 120, Spin 200E, Spin 230E, Spin 360E, Spin 640 (Spinreact) | 6 | ALT/GPT | RGN215454 | pakovanje | 1 x 240 ml/ 1 x 60 ml | Spinreact | GPT/ALT.IFCC.Enzymatic-UV | 5450 | 20% | Superlab d.o.o. | 14-18/24 | 27.2.2024. | 27.2.2025.
Reagensi, izuzev za transfuziju, za zdravstvene ustanove primarnog nivoa zdravstvene zaštite | 404-1-110/23-121 | 100 | Reagensi za biohemijske analizatore Spin XS, SPIN 120, Spin 200E, Spin 230E, Spin 360E, Spin 640 (Spinreact) | 7 | Kreatinin | RGN215455 | pakovanje | 4 x 250 ml | Spinreact | CREATININE-J.Jaffe.Colorimetric-Kinetic | 3450 | 20% | Superlab d.o.o. | 14-18/24 | 27.2.2024. | 27.2.2025.
Reagensi, izuzev za transfuziju, za zdravstvene ustanove primarnog nivoa zdravstvene zaštite | 404-1-110/23-121 | 100 | Reagensi za biohemijske analizatore Spin XS, SPIN 120, Spin 200E, Spin 230E, Spin 360E, Spin 640 (Spinreact) | 8 | Gvožđe | RGN215456 | pakovanje | 4 x 50 ml | Spinreact | IRON-FZ.Ferrozine.Colorimetric | 5425 | 20% | Superlab d.o.o. | 14-18/24 | 27.2.2024. | 27.2.2025.
Reagensi, izuzev za transfuziju, za zdravstvene ustanove primarnog nivoa zdravstvene zaštite | 404-1-110/23-121 | 100 | Reagensi za biohemijske analizatore Spin XS, SPIN 120, Spin 200E, Spin 230E, Spin 360E, Spin 640 (Spinreact) | 9 | Gama GT | RGN215459 | pakovanje | 1 x 240 ml / 1 x 60 ml | Spinreact | g-GT-LQ.Carboxy substrate | 8450 | 20% | Superlab d.o.o. | 14-18/24 | 27.2.2024. | 27.2.2025.
Reagensi, izuzev za transfuziju, za zdravstvene ustanove primarnog nivoa zdravstvene zaštite | 404-1-110/23-121 | 100 | Reagensi za biohemijske analizatore Spin XS, SPIN 120, Spin 200E, Spin 230E, Spin 360E, Spin 640 (Spinreact) | 10 | Amilaza | RGN215460 | pakovanje | 2 x 60 ml | Spinreact | AMYLASE-LQ.CNPG3.Kinetic. | 8250 | 20% | Superlab d.o.o. | 14-18/24 | 27.2.2024. | 27.2.2025.
Reagensi, izuzev za transfuziju, za zdravstvene ustanove primarnog nivoa zdravstvene zaštite | 404-1-110/23-121 | 100 | Reagensi za biohemijske analizatore Spin XS, SPIN 120, Spin 200E, Spin 230E, Spin 360E, Spin 640 (Spinreact) | 11 | HDL - Holesterol | RGN215461 | pakovanje | 1 x 60 ml/1 x 20 ml | Spinreact | HDL Cholesterol Direct | 11250 | 20% | Superlab d.o.o. | 14-18/24 | 27.2.2024. | 27.2.2025.
Reagensi, izuzev za transfuziju, za zdravstvene ustanove primarnog nivoa zdravstvene zaštite | 404-1-110/23-121 | 100 | Reagensi za biohemijske analizatore Spin XS, SPIN 120, Spin 200E, Spin 230E, Spin 360E, Spin 640 (Spinreact) | 12 | Kontrolni serum normalni | RGN215462 | pakovanje | 4 x 5 ml | Spinreact | SPINTROL 'H' NORMAL. Human source | 7250 | 20% | Superlab d.o.o. | 14-18/24 | 27.2.2024. | 27.2.2025.
Reagensi, izuzev za transfuziju, za zdravstvene ustanove primarnog nivoa zdravstvene zaštite | 404-1-110/23-121 | 100 | Reagensi za biohemijske analizatore Spin XS, SPIN 120, Spin 200E, Spin 230E, Spin 360E, Spin 640 (Spinreact) | 13 | Kalibracioni serum | RGN215464 | pakovanje | 4 x 3 ml | Spinreact | SPINTROL 'H' CALIBRATOR . Human Source | 7250 | 20% | Superlab d.o.o. | 14-18/24 | 27.2.2024. | 27.2.2025.
Reagensi, izuzev za transfuziju, za zdravstvene ustanove primarnog nivoa zdravstvene zaštite | 404-1-110/23-121 | 100 | Reagensi za biohemijske analizatore Spin XS, SPIN 120, Spin 200E, Spin 230E, Spin 360E, Spin 640 (Spinreact) | 14 | Kivete za Spin 120 | RGN215465 | pakovanje | 5000 komada | Spinreact | Kivete za Spin 120 | 30500 | 20% | Superlab d.o.o. | 14-18/24 | 27.2.2024. | 27.2.2025.
Reagensi, izuzev za transfuziju, za zdravstvene ustanove primarnog nivoa zdravstvene zaštite | 404-1-110/23-121 | 100 | Reagensi za biohemijske analizatore Spin XS, SPIN 120, Spin 200E, Spin 230E, Spin 360E, Spin 640 (Spinreact) | 15 | SD Deterdžent 1L | RGN215470 | pakovanje | 1 l | Spinreact | SD Deterdžent 1L | 3750 | 20% | Superlab d.o.o. | 14-18/24 | 27.2.2024. | 27.2.2025.
Reagensi, izuzev za transfuziju, za zdravstvene ustanove primarnog nivoa zdravstvene zaštite | 404-1-110/23-121 | 100 | Reagensi za biohemijske analizatore Spin XS, SPIN 120, Spin 200E, Spin 230E, Spin 360E, Spin 640 (Spinreact) | 16 | CK-NAC | RGN215467 | pakovanje | 20 x 2,5 ml | Spinreact | CK-NAC-LQ. Kinetic-UV | 5400 | 20% | Superlab d.o.o. | 14-18/24 | 27.2.2024. | 27.2.2025.
Reagensi, izuzev za transfuziju, za zdravstvene ustanove primarnog nivoa zdravstvene zaštite | 404-1-110/23-121 | 100 | Reagensi za biohemijske analizatore Spin XS, SPIN 120, Spin 200E, Spin 230E, Spin 360E, Spin 640 (Spinreact) | 17 | Ukupni proteini (biuret) | RGN215469 | pakovanje | 2 x 250 ml | Spinreact | TOTAL PROTEINS. Biuret.Colorimetric. | 3250 | 20% | Superlab d.o.o. | 14-18/24 | 27.2.2024. | 27.2.2025.
Reagensi, izuzev za transfuziju, za zdravstvene ustanove primarnog nivoa zdravstvene zaštite | 404-1-110/23-121 | 100 | Reagensi za biohemijske analizatore Spin XS, SPIN 120, Spin 200E, Spin 230E, Spin 360E, Spin 640 (Spinreact) | 18 | ALP (DGKC) | RGN215471 | pakovanje | 1 x 240 ml/ 1 x 60 ml | Spinreact | ALP.DGKC.Kinetic optimized | 3450 | 20% | Superlab d.o.o. | 14-18/24 | 27.2.2024. | 27.2.2025.
Reagensi, izuzev za transfuziju, za zdravstvene ustanove primarnog nivoa zdravstvene zaštite | 404-1-110/23-121 | 100 | Reagensi za biohemijske analizatore Spin XS, SPIN 120, Spin 200E, Spin 230E, Spin 360E, Spin 640 (Spinreact) | 19 | CRP | RGN240220 | pakovanje | 200mL/50mL/1mL | Spinreact | CRP Turbi. | 59121 | 20% | Superlab d.o.o. | 14-18/24 | 27.2.2024. | 27.2.2025.
Reagensi, izuzev za transfuziju, za zdravstvene ustanove primarnog nivoa zdravstvene zaštite | 404-1-110/23-121 | 100 | Reagensi za biohemijske analizatore Spin XS, SPIN 120, Spin 200E, Spin 230E, Spin 360E, Spin 640 (Spinreact) | 20 | LDH | RGN240221 | pakovanje | 1 x 240 ml/ 1 x 60 ml | Spinreact | LACTATE.Trinder.Enzymatic-Colorimetric | 5092 | 20% | Superlab d.o.o. | 14-18/24 | 27.2.2024. | 27.2.2025.
Reagensi, izuzev za transfuziju, za zdravstvene ustanove primarnog nivoa zdravstvene zaštite | 404-1-110/23-121 | 100 | Reagensi za biohemijske analizatore Spin XS, SPIN 120, Spin 200E, Spin 230E, Spin 360E, Spin 640 (Spinreact) | 21 | Mokraćna kiselina | RGN240222 | pakovanje | 10x50mL | Spinreact | URIC ACID-LQ.Uricase-POD.Enz-Color. | 7636 | 20% | Superlab d.o.o. | 14-18/24 | 27.2.2024. | 27.2.2025.
Reagensi, izuzev za transfuziju, za zdravstvene ustanove primarnog nivoa zdravstvene zaštite | 404-1-110/23-121 | 100 | Reagensi za biohemijske analizatore Spin XS, SPIN 120, Spin 200E, Spin 230E, Spin 360E, Spin 640 (Spinreact) | 22 | Bilirubin Total DPD | RGN240223 | pakovanje | 1 x 240 ml/ 1 x 60 ml | Spinreact | BILIRUBIN Total. Colorimetric | 7108 | 20% | Superlab d.o.o. | 14-18/24 | 27.2.2024. | 27.2.2025.
Reagensi, izuzev za transfuziju, za zdravstvene ustanove primarnog nivoa zdravstvene zaštite | 404-1-110/23-121 | 100 | Reagensi za biohemijske analizatore Spin XS, SPIN 120, Spin 200E, Spin 230E, Spin 360E, Spin 640 (Spinreact) | 23 | Bilirubin Direct DPD | RGN240224 | pakovanje | 1 x 240 ml/ 1 x 60 ml | Spinreact | BILIRUBIN Direct. Colorimetric | 4240 | 20% | Superlab d.o.o. | 14-18/24 | 27.2.2024. | 27.2.2025.
Reagensi, izuzev za transfuziju, za zdravstvene ustanove primarnog nivoa zdravstvene zaštite | 404-1-110/23-121 | 100 | Reagensi za biohemijske analizatore Spin XS, SPIN 120, Spin 200E, Spin 230E, Spin 360E, Spin 640 (Spinreact) | 24 | Calcium -arsenazo III | RGN240225 | pakovanje | 3x50ml | Spinreact | Calcium Arsenazo III | 4200 | 20% | Superlab d.o.o. | 14-18/24 | 27.2.2024. | 27.2.2025.
Reagensi, izuzev za transfuziju, za zdravstvene ustanove primarnog nivoa zdravstvene zaštite | 404-1-110/23-121 | 100 | Reagensi za biohemijske analizatore Spin XS, SPIN 120, Spin 200E, Spin 230E, Spin 360E, Spin 640 (Spinreact) | 25 | Phosphorus-UV phosphomolybdate | RGN240226 | pakovanje | 2x150ml | Spinreact | PHOSPHORUS- C.PHOSPHOMOLYBDATE.Color. | 3600 | 20% | Superlab d.o.o. | 14-18/24 | 27.2.2024. | 27.2.2025.
Reagensi, izuzev za transfuziju, za zdravstvene ustanove primarnog nivoa zdravstvene zaštite | 404-1-110/23-121 | 100 | Reagensi za biohemijske analizatore Spin XS, SPIN 120, Spin 200E, Spin 230E, Spin 360E, Spin 640 (Spinreact) | 26 | HbA1c-d-glycated Hemoglobine Direct method | RGN240227 | pakovanje | 1x90ml | Spinreact | Direct HbA1c | 75600 | 20% | Superlab d.o.o. | 14-18/24 | 27.2.2024. | 27.2.2025.
Reagensi, izuzev za transfuziju, za zdravstvene ustanove primarnog nivoa zdravstvene zaštite | 404-1-110/23-121 | 100 | Reagensi za biohemijske analizatore Spin XS, SPIN 120, Spin 200E, Spin 230E, Spin 360E, Spin 640 (Spinreact) | 27 | HbA1c-d calibrator Direct method | RGN240228 | pakovanje | 4x0,5ml | Spinreact | Direct HbA1c Cal | 16500 | 20% | Superlab d.o.o. | 14-18/24 | 27.2.2024. | 27.2.2025.
Reagensi, izuzev za transfuziju, za zdravstvene ustanove primarnog nivoa zdravstvene zaštite | 404-1-110/23-121 | 100 | Reagensi za biohemijske analizatore Spin XS, SPIN 120, Spin 200E, Spin 230E, Spin 360E, Spin 640 (Spinreact) | 28 | HbA1c-d control Direct method | RGN240229 | pakovanje | 4x0,5ml | Spinreact | Direct HbA1c Control | 16500 | 20% | Superlab d.o.o. | 14-18/24 | 27.2.2024. | 27.2.2025.
Reagensi, izuzev za transfuziju, za zdravstvene ustanove primarnog nivoa zdravstvene zaštite | 404-1-110/23-121 | 100 | Reagensi za biohemijske analizatore Spin XS, SPIN 120, Spin 200E, Spin 230E, Spin 360E, Spin 640 (Spinreact) | 29 | Kivete za Spin 200E | RGN240230 | pakovanje | 5000 kom | Spinreact | Kivete za Spin 200E | 30500 | 20% | Superlab d.o.o. | 14-18/24 | 27.2.2024. | 27.2.2025.
Reagensi, izuzev za transfuziju, za zdravstvene ustanove primarnog nivoa zdravstvene zaštite | 404-1-110/23-121 | 101 | Reagensi za biohemijski analizatori Mindray BS 240 | 1 | Alkaline phosphatase | RGN240231 | komad | R1:4×35 mL+R2:2×18 mL | Shenzhen Mindray Bio-Medical Electronics Co., Ltd. | Alkaline phosphatase | 2731.25 | 20% | Labteh d.o.o. | 14-9/24 | 27.2.2024. | 27.2.2025.
Reagensi, izuzev za transfuziju, za zdravstvene ustanove primarnog nivoa zdravstvene zaštite | 404-1-110/23-121 | 101 | Reagensi za biohemijski analizatori Mindray BS 240 | 2 | Alanine Aminotransferase | RGN240232 | komad | R1:4×35 mL+R2:2×18 mL | Shenzhen Mindray Bio-Medical Electronics Co., Ltd. | Alanine Aminotransferase | 3737.5 | 20% | Labteh d.o.o. | 14-9/24 | 27.2.2024. | 27.2.2025.
Reagensi, izuzev za transfuziju, za zdravstvene ustanove primarnog nivoa zdravstvene zaštite | 404-1-110/23-121 | 101 | Reagensi za biohemijski analizatori Mindray BS 240 | 3 | Aspartate Aminotransferase | RGN240233 | komad | R1:4×35 mL+R2:2×18 mL | Shenzhen Mindray Bio-Medical Electronics Co., Ltd. | Aspartate Aminotransferase | 3737.5 | 20% | Labteh d.o.o. | 14-9/24 | 27.2.2024. | 27.2.2025.
Reagensi, izuzev za transfuziju, za zdravstvene ustanove primarnog nivoa zdravstvene zaštite | 404-1-110/23-121 | 101 | Reagensi za biohemijski analizatori Mindray BS 240 | 4 | Gamma–Glutamyltransferase | RGN240234 | komad | R1:4×35 mL+R2:2×18 mL | Shenzhen Mindray Bio-Medical Electronics Co., Ltd. | Gamma–Glutamyltransferase | 5606.25 | 20% | Labteh d.o.o. | 14-9/24 | 27.2.2024. | 27.2.2025.
Reagensi, izuzev za transfuziju, za zdravstvene ustanove primarnog nivoa zdravstvene zaštite | 404-1-110/23-121 | 101 | Reagensi za biohemijski analizatori Mindray BS 240 | 5 | Glucose | RGN240235 | komad | R1:4×40 mL+R2:2×20 mL | Shenzhen Mindray Bio-Medical Electronics Co., Ltd. | Glucose | 2875 | 20% | Labteh d.o.o. | 14-9/24 | 27.2.2024. | 27.2.2025.
Reagensi, izuzev za transfuziju, za zdravstvene ustanove primarnog nivoa zdravstvene zaštite | 404-1-110/23-121 | 101 | Reagensi za biohemijski analizatori Mindray BS 240 | 6 | Triglycerides | RGN240236 | komad | R:4×40 mL | Shenzhen Mindray Bio-Medical Electronics Co., Ltd. | Triglycerides | 9200 | 20% | Labteh d.o.o. | 14-9/24 | 27.2.2024. | 27.2.2025.
Reagensi, izuzev za transfuziju, za zdravstvene ustanove primarnog nivoa zdravstvene zaštite | 404-1-110/23-121 | 101 | Reagensi za biohemijski analizatori Mindray BS 240 | 7 | Total Protein | RGN240237 | komad | R:4×40 mL | Shenzhen Mindray Bio-Medical Electronics Co., Ltd. | Total Protein | 1868.75 | 20% | Labteh d.o.o. | 14-9/24 | 27.2.2024. | 27.2.2025.
Reagensi, izuzev za transfuziju, za zdravstvene ustanove primarnog nivoa zdravstvene zaštite | 404-1-110/23-121 | 101 | Reagensi za biohemijski analizatori Mindray BS 240 | 8 | Urea | RGN240238 | komad | R1:4×35 mL+R2:2×18 mL | Shenzhen Mindray Bio-Medical Electronics Co., Ltd. | Urea | 3162.5 | 20% | Labteh d.o.o. | 14-9/24 | 27.2.2024. | 27.2.2025.
Reagensi, izuzev za transfuziju, za zdravstvene ustanove primarnog nivoa zdravstvene zaštite | 404-1-110/23-121 | 101 | Reagensi za biohemijski analizatori Mindray BS 240 | 9 | CD80 detergent | RGN240239 | komad | 2 Litra x 6boca/pakovanju) | Shenzhen Mindray Bio-Medical Electronics Co., Ltd. | CD80 detergent | 57500 | 20% | Labteh d.o.o. | 14-9/24 | 27.2.2024. | 27.2.2025.
Reagensi, izuzev za transfuziju, za zdravstvene ustanove primarnog nivoa zdravstvene zaštite | 404-1-110/23-121 | 101 | Reagensi za biohemijski analizatori Mindray BS 240 | 10 | Multi Sera Calibrator | RGN240240 | komad | 10×3mL | Shenzhen Mindray Bio-Medical Electronics Co., Ltd. | Multi Sera Calibrator | 30475 | 20% | Labteh d.o.o. | 14-9/24 | 27.2.2024. | 27.2.2025.
Reagensi, izuzev za transfuziju, za zdravstvene ustanove primarnog nivoa zdravstvene zaštite | 404-1-110/23-121 | 102 | Reagensi za biohemijski analizatori DIMENSION RxL, Dimension RxL HM, Dimension RxL Max, Dimension RxL Max HM, Dimension Xpand, Dimension XPand HM, Dimension XPand Plus, Dimension XPand Plus HM, Dimension EXL 200 (Siemens Healthcare Diagnostics | 1 | Alkalna fosfataza | RGN215500 | pakovanje | 4 Flex/ 360 | Siemens Healthcare Diagnostics Inc., SAD | Dimension Alkaline Phosphatase Flex reagent cartridge | 3425 | 20% | Teamedical d.o.o. | 14-19/24 | 27.2.2024. | 27.2.2025.
Reagensi, izuzev za transfuziju, za zdravstvene ustanove primarnog nivoa zdravstvene zaštite | 404-1-110/23-121 | 102 | Reagensi za biohemijski analizatori DIMENSION RxL, Dimension RxL HM, Dimension RxL Max, Dimension RxL Max HM, Dimension Xpand, Dimension XPand HM, Dimension XPand Plus, Dimension XPand Plus HM, Dimension EXL 200 (Siemens Healthcare Diagnostics | 2 | ALP kalibrator | RGN215501 | pakovanje | 2x3x1mL | Siemens Healthcare Diagnostics Inc., SAD | Dimension Alkaline Phosphatase calibrator | 23000 | 20% | Teamedical d.o.o. | 14-19/24 | 27.2.2024. | 27.2.2025.
Reagensi, izuzev za transfuziju, za zdravstvene ustanove primarnog nivoa zdravstvene zaštite | 404-1-110/23-121 | 102 | Reagensi za biohemijski analizatori DIMENSION RxL, Dimension RxL HM, Dimension RxL Max, Dimension RxL Max HM, Dimension Xpand, Dimension XPand HM, Dimension XPand Plus, Dimension XPand Plus HM, Dimension EXL 200 (Siemens Healthcare Diagnostics | 3 | ALT | RGN215502 | pakovanje | 4 Flex/ 240 | Siemens Healthcare Diagnostics Inc., SAD | Dimension Alanine Aminotransferase Flex reagent cartridge | 2225 | 20% | Teamedical d.o.o. | 14-19/24 | 27.2.2024. | 27.2.2025.
Reagensi, izuzev za transfuziju, za zdravstvene ustanove primarnog nivoa zdravstvene zaštite | 404-1-110/23-121 | 102 | Reagensi za biohemijski analizatori DIMENSION RxL, Dimension RxL HM, Dimension RxL Max, Dimension RxL Max HM, Dimension Xpand, Dimension XPand HM, Dimension XPand Plus, Dimension XPand Plus HM, Dimension EXL 200 (Siemens Healthcare Diagnostics | 4 | AST | RGN215506 | pakovanje | 4 Flex / 360 | Siemens Healthcare Diagnostics Inc., SAD | Dimension Aspartate Aminotransferase Flex reagent cartridge | 2669 | 20% | Teamedical d.o.o. | 14-19/24 | 27.2.2024. | 27.2.2025.
Reagensi, izuzev za transfuziju, za zdravstvene ustanove primarnog nivoa zdravstvene zaštite | 404-1-110/23-121 | 102 | Reagensi za biohemijski analizatori DIMENSION RxL, Dimension RxL HM, Dimension RxL Max, Dimension RxL Max HM, Dimension Xpand, Dimension XPand HM, Dimension XPand Plus, Dimension XPand Plus HM, Dimension EXL 200 (Siemens Healthcare Diagnostics | 5 | Bilirubi ukupni | RGN215508 | pakovanje | 8 Flex / 480 | Siemens Healthcare Diagnostics Inc., SAD | Dimension Total Bilirubin Flex reagent cartridge | 5038 | 20% | Teamedical d.o.o. | 14-19/24 | 27.2.2024. | 27.2.2025.
Reagensi, izuzev za transfuziju, za zdravstvene ustanove primarnog nivoa zdravstvene zaštite | 404-1-110/23-121 | 102 | Reagensi za biohemijski analizatori DIMENSION RxL, Dimension RxL HM, Dimension RxL Max, Dimension RxL Max HM, Dimension Xpand, Dimension XPand HM, Dimension XPand Plus, Dimension XPand Plus HM, Dimension EXL 200 (Siemens Healthcare Diagnostics | 6 | Bilirubin direktni | RGN215509 | pakovanje | 8 Flex / 320 | Siemens Healthcare Diagnostics Inc., SAD | Dimension Direct Bilirubin Flex reagent cartridge | 3360 | 20% | Teamedical d.o.o. | 14-19/24 | 27.2.2024. | 27.2.2025.
Reagensi, izuzev za transfuziju, za zdravstvene ustanove primarnog nivoa zdravstvene zaštite | 404-1-110/23-121 | 102 | Reagensi za biohemijski analizatori DIMENSION RxL, Dimension RxL HM, Dimension RxL Max, Dimension RxL Max HM, Dimension Xpand, Dimension XPand HM, Dimension XPand Plus, Dimension XPand Plus HM, Dimension EXL 200 (Siemens Healthcare Diagnostics | 7 | Bilirubin kalibrator | RGN215510 | pakovanje | 2 x 2 x 1 ml | Siemens Healthcare Diagnostics Inc., SAD | Dimension Bilirubin Calibrator | 21591 | 20% | Teamedical d.o.o. | 14-19/24 | 27.2.2024. | 27.2.2025.
Reagensi, izuzev za transfuziju, za zdravstvene ustanove primarnog nivoa zdravstvene zaštite | 404-1-110/23-121 | 102 | Reagensi za biohemijski analizatori DIMENSION RxL, Dimension RxL HM, Dimension RxL Max, Dimension RxL Max HM, Dimension Xpand, Dimension XPand HM, Dimension XPand Plus, Dimension XPand Plus HM, Dimension EXL 200 (Siemens Healthcare Diagnostics | 8 | CHEM I kalibrator | RGN215511 | pakovanje | 2x3x2mL | Siemens Healthcare Diagnostics Inc., SAD | Dimension Chemistry I Calibrator | 14083 | 20% | Teamedical d.o.o. | 14-19/24 | 27.2.2024. | 27.2.2025.
Reagensi, izuzev za transfuziju, za zdravstvene ustanove primarnog nivoa zdravstvene zaštite | 404-1-110/23-121 | 102 | Reagensi za biohemijski analizatori DIMENSION RxL, Dimension RxL HM, Dimension RxL Max, Dimension RxL Max HM, Dimension Xpand, Dimension XPand HM, Dimension XPand Plus, Dimension XPand Plus HM, Dimension EXL 200 (Siemens Healthcare Diagnostics | 9 | CHEM II kalibrator | RGN215512 | pakovanje | 2 x 3 x 1,2 ml | Siemens Healthcare Diagnostics Inc., SAD | Dimension Chemistry II Calibrator | 6574 | 20% | Teamedical d.o.o. | 14-19/24 | 27.2.2024. | 27.2.2025.
Reagensi, izuzev za transfuziju, za zdravstvene ustanove primarnog nivoa zdravstvene zaštite | 404-1-110/23-121 | 102 | Reagensi za biohemijski analizatori DIMENSION RxL, Dimension RxL HM, Dimension RxL Max, Dimension RxL Max HM, Dimension Xpand, Dimension XPand HM, Dimension XPand Plus, Dimension XPand Plus HM, Dimension EXL 200 (Siemens Healthcare Diagnostics | 10 | Cuvette Cartridge | RGN215519 | pakovanje | 1 kaseta/ 12.000 | Siemens Healthcare Diagnostics Inc., SAD | Dimension Cuvette Cartridge | 46343 | 20% | Teamedical d.o.o. | 14-19/24 | 27.2.2024. | 27.2.2025.
Reagensi, izuzev za transfuziju, za zdravstvene ustanove primarnog nivoa zdravstvene zaštite | 404-1-110/23-121 | 102 | Reagensi za biohemijski analizatori DIMENSION RxL, Dimension RxL HM, Dimension RxL Max, Dimension RxL Max HM, Dimension Xpand, Dimension XPand HM, Dimension XPand Plus, Dimension XPand Plus HM, Dimension EXL 200 (Siemens Healthcare Diagnostics | 11 | čašice sa poklopcem | RGN215520 | pakovanje | 1000 komada | Siemens Healthcare Diagnostics Inc., SAD | Dimension/Dimension Vista Sample Cups | 5868 | 20% | Teamedical d.o.o. | 14-19/24 | 27.2.2024. | 27.2.2025.
Reagensi, izuzev za transfuziju, za zdravstvene ustanove primarnog nivoa zdravstvene zaštite | 404-1-110/23-121 | 102 | Reagensi za biohemijski analizatori DIMENSION RxL, Dimension RxL HM, Dimension RxL Max, Dimension RxL Max HM, Dimension Xpand, Dimension XPand HM, Dimension XPand Plus, Dimension XPand Plus HM, Dimension EXL 200 (Siemens Healthcare Diagnostics | 12 | ENZ II kalibrator | RGN215523 | pakovanje | 2x3x1,5mL | Siemens Healthcare Diagnostics Inc., SAD | Dimension Enzyme II calibrator | 17250 | 20% | Teamedical d.o.o. | 14-19/24 | 27.2.2024. | 27.2.2025.
Reagensi, izuzev za transfuziju, za zdravstvene ustanove primarnog nivoa zdravstvene zaštite | 404-1-110/23-121 | 102 | Reagensi za biohemijski analizatori DIMENSION RxL, Dimension RxL HM, Dimension RxL Max, Dimension RxL Max HM, Dimension Xpand, Dimension XPand HM, Dimension XPand Plus, Dimension XPand Plus HM, Dimension EXL 200 (Siemens Healthcare Diagnostics | 13 | Enzyme Verifier | RGN215524 | pakovanje | 2 x 3 x 2 ml | Siemens Healthcare Diagnostics Inc., SAD | Dimension Enzyme Verifier | 15134 | 20% | Teamedical d.o.o. | 14-19/24 | 27.2.2024. | 27.2.2025.
Reagensi, izuzev za transfuziju, za zdravstvene ustanove primarnog nivoa zdravstvene zaštite | 404-1-110/23-121 | 102 | Reagensi za biohemijski analizatori DIMENSION RxL, Dimension RxL HM, Dimension RxL Max, Dimension RxL Max HM, Dimension Xpand, Dimension XPand HM, Dimension XPand Plus, Dimension XPand Plus HM, Dimension EXL 200 (Siemens Healthcare Diagnostics | 14 | GGT | RGN215527 | pakovanje | 4 Flex /288 | Siemens Healthcare Diagnostics Inc., SAD | Dimension y-Glutamyl Transferase Flex reagent cartridge | 3529 | 20% | Teamedical d.o.o. | 14-19/24 | 27.2.2024. | 27.2.2025.
Reagensi, izuzev za transfuziju, za zdravstvene ustanove primarnog nivoa zdravstvene zaštite | 404-1-110/23-121 | 102 | Reagensi za biohemijski analizatori DIMENSION RxL, Dimension RxL HM, Dimension RxL Max, Dimension RxL Max HM, Dimension Xpand, Dimension XPand HM, Dimension XPand Plus, Dimension XPand Plus HM, Dimension EXL 200 (Siemens Healthcare Diagnostics | 15 | Glukoza | RGN215528 | pakovanje | 4 Flex / 1.440 | Siemens Healthcare Diagnostics Inc., SAD | Dimension Glucose Flex reagent cartridge | 8723 | 20% | Teamedical d.o.o. | 14-19/24 | 27.2.2024. | 27.2.2025.
Reagensi, izuzev za transfuziju, za zdravstvene ustanove primarnog nivoa zdravstvene zaštite | 404-1-110/23-121 | 102 | Reagensi za biohemijski analizatori DIMENSION RxL, Dimension RxL HM, Dimension RxL Max, Dimension RxL Max HM, Dimension Xpand, Dimension XPand HM, Dimension XPand Plus, Dimension XPand Plus HM, Dimension EXL 200 (Siemens Healthcare Diagnostics | 16 | Gvožđe | RGN215529 | pakovanje | 4 Flex / 240 | Siemens Healthcare Diagnostics Inc., SAD | Dimension Iron Flex reagent cartridge | 2964 | 20% | Teamedical d.o.o. | 14-19/24 | 27.2.2024. | 27.2.2025.
Reagensi, izuzev za transfuziju, za zdravstvene ustanove primarnog nivoa zdravstvene zaštite | 404-1-110/23-121 | 102 | Reagensi za biohemijski analizatori DIMENSION RxL, Dimension RxL HM, Dimension RxL Max, Dimension RxL Max HM, Dimension Xpand, Dimension XPand HM, Dimension XPand Plus, Dimension XPand Plus HM, Dimension EXL 200 (Siemens Healthcare Diagnostics | 17 | Gvožđe kalibrator | RGN215530 | pakovanje | 2x2x1,2 ml | Siemens Healthcare Diagnostics Inc., SAD | Dimension Iron Calibrator | 6094 | 20% | Teamedical d.o.o. | 14-19/24 | 27.2.2024. | 27.2.2025.
Reagensi, izuzev za transfuziju, za zdravstvene ustanove primarnog nivoa zdravstvene zaštite | 404-1-110/23-121 | 102 | Reagensi za biohemijski analizatori DIMENSION RxL, Dimension RxL HM, Dimension RxL Max, Dimension RxL Max HM, Dimension Xpand, Dimension XPand HM, Dimension XPand Plus, Dimension XPand Plus HM, Dimension EXL 200 (Siemens Healthcare Diagnostics | 18 | HDL Holesterol | RGN215532 | pakovanje | 8 Flex / 240 | Siemens Healthcare Diagnostics Inc., SAD | Dimension Automated HDL Cholesterol Flex reagent cartridge | 11562 | 20% | Teamedical d.o.o. | 14-19/24 | 27.2.2024. | 27.2.2025.
Reagensi, izuzev za transfuziju, za zdravstvene ustanove primarnog nivoa zdravstvene zaštite | 404-1-110/23-121 | 102 | Reagensi za biohemijski analizatori DIMENSION RxL, Dimension RxL HM, Dimension RxL Max, Dimension RxL Max HM, Dimension Xpand, Dimension XPand HM, Dimension XPand Plus, Dimension XPand Plus HM, Dimension EXL 200 (Siemens Healthcare Diagnostics | 19 | HDL holesterol kalibrator | RGN215533 | pakovanje | 2x3x1 ml | Siemens Healthcare Diagnostics Inc., SAD | Dimension AHDL Calibrator | 14511 | 20% | Teamedical d.o.o. | 14-19/24 | 27.2.2024. | 27.2.2025.
Reagensi, izuzev za transfuziju, za zdravstvene ustanove primarnog nivoa zdravstvene zaštite | 404-1-110/23-121 | 102 | Reagensi za biohemijski analizatori DIMENSION RxL, Dimension RxL HM, Dimension RxL Max, Dimension RxL Max HM, Dimension Xpand, Dimension XPand HM, Dimension XPand Plus, Dimension XPand Plus HM, Dimension EXL 200 (Siemens Healthcare Diagnostics | 20 | Holesterol | RGN215534 | pakovanje | 8 Flex / 480 | Siemens Healthcare Diagnostics Inc., SAD | Dimension Cholesterol Flex reagent cartridge | 5436 | 20% | Teamedical d.o.o. | 14-19/24 | 27.2.2024. | 27.2.2025.
Reagensi, izuzev za transfuziju, za zdravstvene ustanove primarnog nivoa zdravstvene zaštite | 404-1-110/23-121 | 102 | Reagensi za biohemijski analizatori DIMENSION RxL, Dimension RxL HM, Dimension RxL Max, Dimension RxL Max HM, Dimension Xpand, Dimension XPand HM, Dimension XPand Plus, Dimension XPand Plus HM, Dimension EXL 200 (Siemens Healthcare Diagnostics | 21 | Holesterol kalibrator | RGN215535 | pakovanje | 2x3x1 ml | Siemens Healthcare Diagnostics Inc., SAD | Dimension CHOL Calibrator | 11734 | 20% | Teamedical d.o.o. | 14-19/24 | 27.2.2024. | 27.2.2025.
Reagensi, izuzev za transfuziju, za zdravstvene ustanove primarnog nivoa zdravstvene zaštite | 404-1-110/23-121 | 102 | Reagensi za biohemijski analizatori DIMENSION RxL, Dimension RxL HM, Dimension RxL Max, Dimension RxL Max HM, Dimension Xpand, Dimension XPand HM, Dimension XPand Plus, Dimension XPand Plus HM, Dimension EXL 200 (Siemens Healthcare Diagnostics | 22 | hsCRP | RGN215537 | pakovanje | 4 Flex / 120 | Siemens Healthcare Diagnostics Inc., SAD | Dimesion C-Reactive Protein Extended Range Flex reagent cartridge | 7949 | 20% | Teamedical d.o.o. | 14-19/24 | 27.2.2024. | 27.2.2025.
Reagensi, izuzev za transfuziju, za zdravstvene ustanove primarnog nivoa zdravstvene zaštite | 404-1-110/23-121 | 102 | Reagensi za biohemijski analizatori DIMENSION RxL, Dimension RxL HM, Dimension RxL Max, Dimension RxL Max HM, Dimension Xpand, Dimension XPand HM, Dimension XPand Plus, Dimension XPand Plus HM, Dimension EXL 200 (Siemens Healthcare Diagnostics | 23 | hsCRP kalibrator | RGN215538 | pakovanje | 2 x 5 x 1 ml | Siemens Healthcare Diagnostics Inc., SAD | Dimension Revised C-Reaktive Protein Calibrator | 26983 | 20% | Teamedical d.o.o. | 14-19/24 | 27.2.2024. | 27.2.2025.
Reagensi, izuzev za transfuziju, za zdravstvene ustanove primarnog nivoa zdravstvene zaštite | 404-1-110/23-121 | 102 | Reagensi za biohemijski analizatori DIMENSION RxL, Dimension RxL HM, Dimension RxL Max, Dimension RxL Max HM, Dimension Xpand, Dimension XPand HM, Dimension XPand Plus, Dimension XPand Plus HM, Dimension EXL 200 (Siemens Healthcare Diagnostics | 24 | Kreatinin | RGN215546 | pakovanje | 4 Flex / 480 | Siemens Healthcare Diagnostics Inc., SAD | Dimension Creatinine Flex reagent cartridge | 2313 | 20% | Teamedical d.o.o. | 14-19/24 | 27.2.2024. | 27.2.2025.
Reagensi, izuzev za transfuziju, za zdravstvene ustanove primarnog nivoa zdravstvene zaštite | 404-1-110/23-121 | 102 | Reagensi za biohemijski analizatori DIMENSION RxL, Dimension RxL HM, Dimension RxL Max, Dimension RxL Max HM, Dimension Xpand, Dimension XPand HM, Dimension XPand Plus, Dimension XPand Plus HM, Dimension EXL 200 (Siemens Healthcare Diagnostics | 25 | male čašice a 1.0 ml | RGN215553 | pakovanje | 1000 komada | Siemens Healthcare Diagnostics Inc., SAD | Dimension Small Sample Container (SSC) | 5868 | 20% | Teamedical d.o.o. | 14-19/24 | 27.2.2024. | 27.2.2025.
Reagensi, izuzev za transfuziju, za zdravstvene ustanove primarnog nivoa zdravstvene zaštite | 404-1-110/23-121 | 102 | Reagensi za biohemijski analizatori DIMENSION RxL, Dimension RxL HM, Dimension RxL Max, Dimension RxL Max HM, Dimension Xpand, Dimension XPand HM, Dimension XPand Plus, Dimension XPand Plus HM, Dimension EXL 200 (Siemens Healthcare Diagnostics | 26 | Mokraćna kiselina | RGN215556 | pakovanje | 8 Flex / 480 | Siemens Healthcare Diagnostics Inc., SAD | Dimension Uric Acid Flex reagent cartridge | 4844 | 20% | Teamedical d.o.o. | 14-19/24 | 27.2.2024. | 27.2.2025.
Reagensi, izuzev za transfuziju, za zdravstvene ustanove primarnog nivoa zdravstvene zaštite | 404-1-110/23-121 | 102 | Reagensi za biohemijski analizatori DIMENSION RxL, Dimension RxL HM, Dimension RxL Max, Dimension RxL Max HM, Dimension Xpand, Dimension XPand HM, Dimension XPand Plus, Dimension XPand Plus HM, Dimension EXL 200 (Siemens Healthcare Diagnostics | 27 | Printer papir | RGN215560 | pakovanje | 1x4komada | Siemens Healthcare Diagnostics Inc., SAD | Dimension XL/RxL Printer Paper | 17601 | 20% | Teamedical d.o.o. | 14-19/24 | 27.2.2024. | 27.2.2025.
Reagensi, izuzev za transfuziju, za zdravstvene ustanove primarnog nivoa zdravstvene zaštite | 404-1-110/23-121 | 102 | Reagensi za biohemijski analizatori DIMENSION RxL, Dimension RxL HM, Dimension RxL Max, Dimension RxL Max HM, Dimension Xpand, Dimension XPand HM, Dimension XPand Plus, Dimension XPand Plus HM, Dimension EXL 200 (Siemens Healthcare Diagnostics | 28 | Trigliceridi | RGN215575 | pakovanje | 4 Flex / 480 | Siemens Healthcare Diagnostics Inc., SAD | Dimension Triglycerides Flex reagent cartridge | 7561 | 20% | Teamedical d.o.o. | 14-19/24 | 27.2.2024. | 27.2.2025.
Reagensi, izuzev za transfuziju, za zdravstvene ustanove primarnog nivoa zdravstvene zaštite | 404-1-110/23-121 | 102 | Reagensi za biohemijski analizatori DIMENSION RxL, Dimension RxL HM, Dimension RxL Max, Dimension RxL Max HM, Dimension Xpand, Dimension XPand HM, Dimension XPand Plus, Dimension XPand Plus HM, Dimension EXL 200 (Siemens Healthcare Diagnostics | 29 | Urea | RGN215578 | pakovanje | 4 Flex / 480 | Siemens Healthcare Diagnostics Inc., SAD | Dimension Urea Nitrogen Flex reagent cartridge | 3749 | 20% | Teamedical d.o.o. | 14-19/24 | 27.2.2024. | 27.2.2025.
Reagensi, izuzev za transfuziju, za zdravstvene ustanove primarnog nivoa zdravstvene zaštite | 404-1-110/23-121 | 102 | Reagensi za biohemijski analizatori DIMENSION RxL, Dimension RxL HM, Dimension RxL Max, Dimension RxL Max HM, Dimension Xpand, Dimension XPand HM, Dimension XPand Plus, Dimension XPand Plus HM, Dimension EXL 200 (Siemens Healthcare Diagnostics | 30 | Albumin | RGN215492 | pakovanje | 4 Flex / 480 | Siemens Healthcare Diagnostics Inc., SAD | Dimension Albumin Flex reagent cartridge | 3111 | 20% | Teamedical d.o.o. | 14-19/24 | 27.2.2024. | 27.2.2025.
Reagensi, izuzev za transfuziju, za zdravstvene ustanove primarnog nivoa zdravstvene zaštite | 404-1-110/23-121 | 102 | Reagensi za biohemijski analizatori DIMENSION RxL, Dimension RxL HM, Dimension RxL Max, Dimension RxL Max HM, Dimension Xpand, Dimension XPand HM, Dimension XPand Plus, Dimension XPand Plus HM, Dimension EXL 200 (Siemens Healthcare Diagnostics | 31 | Alfa amilaza | RGN215499 | pakovanje | 4 Flex / 240 | Siemens Healthcare Diagnostics Inc., SAD | Dimension Amylase Flex reagent cartridge | 11342 | 20% | Teamedical d.o.o. | 14-19/24 | 27.2.2024. | 27.2.2025.
Reagensi, izuzev za transfuziju, za zdravstvene ustanove primarnog nivoa zdravstvene zaštite | 404-1-110/23-121 | 102 | Reagensi za biohemijski analizatori DIMENSION RxL, Dimension RxL HM, Dimension RxL Max, Dimension RxL Max HM, Dimension Xpand, Dimension XPand HM, Dimension XPand Plus, Dimension XPand Plus HM, Dimension EXL 200 (Siemens Healthcare Diagnostics | 32 | CHK | RGN215514 | pakovanje | 8 Flex / 240 | Siemens Healthcare Diagnostics Inc., SAD | Dimension CHK Flex reagent cartridge | 6801 | 20% | Teamedical d.o.o. | 14-19/24 | 27.2.2024. | 27.2.2025.
Reagensi, izuzev za transfuziju, za zdravstvene ustanove primarnog nivoa zdravstvene zaštite | 404-1-110/23-121 | 102 | Reagensi za biohemijski analizatori DIMENSION RxL, Dimension RxL HM, Dimension RxL Max, Dimension RxL Max HM, Dimension Xpand, Dimension XPand HM, Dimension XPand Plus, Dimension XPand Plus HM, Dimension EXL 200 (Siemens Healthcare Diagnostics | 33 | CK | RGN215515 | pakovanje | 4 Flex / 480 | Siemens Healthcare Diagnostics Inc., SAD | Dimension Creatine Kinase Flex reagent cartridge | 15961 | 20% | Teamedical d.o.o. | 14-19/24 | 27.2.2024. | 27.2.2025.
Reagensi, izuzev za transfuziju, za zdravstvene ustanove primarnog nivoa zdravstvene zaštite | 404-1-110/23-121 | 102 | Reagensi za biohemijski analizatori DIMENSION RxL, Dimension RxL HM, Dimension RxL Max, Dimension RxL Max HM, Dimension Xpand, Dimension XPand HM, Dimension XPand Plus, Dimension XPand Plus HM, Dimension EXL 200 (Siemens Healthcare Diagnostics | 34 | CK/MB kalibrator | RGN215516 | pakovanje | 2 x 2 x 2 ml | Siemens Healthcare Diagnostics Inc., SAD | Dimension CKI/MBI Calibrator | 16128 | 20% | Teamedical d.o.o. | 14-19/24 | 27.2.2024. | 27.2.2025.
Reagensi, izuzev za transfuziju, za zdravstvene ustanove primarnog nivoa zdravstvene zaštite | 404-1-110/23-121 | 102 | Reagensi za biohemijski analizatori DIMENSION RxL, Dimension RxL HM, Dimension RxL Max, Dimension RxL Max HM, Dimension Xpand, Dimension XPand HM, Dimension XPand Plus, Dimension XPand Plus HM, Dimension EXL 200 (Siemens Healthcare Diagnostics | 35 | ENZ I kalibrator | RGN215522 | pakovanje | 2 x 2 x 1,5 ml | Siemens Healthcare Diagnostics Inc., SAD | Dimension Enzyme I Calibrator | 16720 | 20% | Teamedical d.o.o. | 14-19/24 | 27.2.2024. | 27.2.2025.
Reagensi, izuzev za transfuziju, za zdravstvene ustanove primarnog nivoa zdravstvene zaštite | 404-1-110/23-121 | 102 | Reagensi za biohemijski analizatori DIMENSION RxL, Dimension RxL HM, Dimension RxL Max, Dimension RxL Max HM, Dimension Xpand, Dimension XPand HM, Dimension XPand Plus, Dimension XPand Plus HM, Dimension EXL 200 (Siemens Healthcare Diagnostics | 36 | Fosfor | RGN215525 | pakovanje | 4 Flex/ 480 | Siemens Healthcare Diagnostics Inc., SAD | Dimension Phosphorus Flex reagent cartridge | 3024 | 20% | Teamedical d.o.o. | 14-19/24 | 27.2.2024. | 27.2.2025.
Reagensi, izuzev za transfuziju, za zdravstvene ustanove primarnog nivoa zdravstvene zaštite | 404-1-110/23-121 | 102 | Reagensi za biohemijski analizatori DIMENSION RxL, Dimension RxL HM, Dimension RxL Max, Dimension RxL Max HM, Dimension Xpand, Dimension XPand HM, Dimension XPand Plus, Dimension XPand Plus HM, Dimension EXL 200 (Siemens Healthcare Diagnostics | 37 | HbA1c | RGN215531 | pakovanje | 6 Flex / 120 | Siemens Healthcare Diagnostics Inc., SAD | Dimension A1C Kit | 56907 | 20% | Teamedical d.o.o. | 14-19/24 | 27.2.2024. | 27.2.2025.
Reagensi, izuzev za transfuziju, za zdravstvene ustanove primarnog nivoa zdravstvene zaštite | 404-1-110/23-121 | 102 | Reagensi za biohemijski analizatori DIMENSION RxL, Dimension RxL HM, Dimension RxL Max, Dimension RxL Max HM, Dimension Xpand, Dimension XPand HM, Dimension XPand Plus, Dimension XPand Plus HM, Dimension EXL 200 (Siemens Healthcare Diagnostics | 38 | Kalcijum | RGN215542 | pakovanje | 8 Flex / 480 | Siemens Healthcare Diagnostics Inc., SAD | Dimension Calcium Flex reagent cartridge | 5038 | 20% | Teamedical d.o.o. | 14-19/24 | 27.2.2024. | 27.2.2025.
Reagensi, izuzev za transfuziju, za zdravstvene ustanove primarnog nivoa zdravstvene zaštite | 404-1-110/23-121 | 102 | Reagensi za biohemijski analizatori DIMENSION RxL, Dimension RxL HM, Dimension RxL Max, Dimension RxL Max HM, Dimension Xpand, Dimension XPand HM, Dimension XPand Plus, Dimension XPand Plus HM, Dimension EXL 200 (Siemens Healthcare Diagnostics | 39 | LDH | RGN215548 | pakovanje | 4 Flex / 480 | Siemens Healthcare Diagnostics Inc., SAD | Dimension Lactate Dehydrogenase Flex reagent cartridge | 5882 | 20% | Teamedical d.o.o. | 14-19/24 | 27.2.2024. | 27.2.2025.
Reagensi, izuzev za transfuziju, za zdravstvene ustanove primarnog nivoa zdravstvene zaštite | 404-1-110/23-121 | 102 | Reagensi za biohemijski analizatori DIMENSION RxL, Dimension RxL HM, Dimension RxL Max, Dimension RxL Max HM, Dimension Xpand, Dimension XPand HM, Dimension XPand Plus, Dimension XPand Plus HM, Dimension EXL 200 (Siemens Healthcare Diagnostics | 40 | TIBC | RGN215572 | pakovanje | 4 Flex / 240 | Siemens Healthcare Diagnostics Inc., SAD | Dimesion Total Iron Binding Capacity Flex reagent cartridge | 4148 | 20% | Teamedical d.o.o. | 14-19/24 | 27.2.2024. | 27.2.2025.
Reagensi, izuzev za transfuziju, za zdravstvene ustanove primarnog nivoa zdravstvene zaštite | 404-1-110/23-121 | 102 | Reagensi za biohemijski analizatori DIMENSION RxL, Dimension RxL HM, Dimension RxL Max, Dimension RxL Max HM, Dimension Xpand, Dimension XPand HM, Dimension XPand Plus, Dimension XPand Plus HM, Dimension EXL 200 (Siemens Healthcare Diagnostics | 41 | TIBC kalibrator | RGN215573 | pakovanje | 2 x 3 x 1 ml | Siemens Healthcare Diagnostics Inc., SAD | Dimension Total Iron Binding Capacity (IBCT) Calibrator | 8382 | 20% | Teamedical d.o.o. | 14-19/24 | 27.2.2024. | 27.2.2025.
Reagensi, izuzev za transfuziju, za zdravstvene ustanove primarnog nivoa zdravstvene zaštite | 404-1-110/23-121 | 102 | Reagensi za biohemijski analizatori DIMENSION RxL, Dimension RxL HM, Dimension RxL Max, Dimension RxL Max HM, Dimension Xpand, Dimension XPand HM, Dimension XPand Plus, Dimension XPand Plus HM, Dimension EXL 200 (Siemens Healthcare Diagnostics | 42 | TP/ALB kalibrator | RGN215574 | pakovanje | 2 x3 x2 mL | Siemens Healthcare Diagnostics Inc., SAD | Dimension Total Protein/Albumin Calibrator | 9499 | 20% | Teamedical d.o.o. | 14-19/24 | 27.2.2024. | 27.2.2025.
Reagensi, izuzev za transfuziju, za zdravstvene ustanove primarnog nivoa zdravstvene zaštite | 404-1-110/23-121 | 102 | Reagensi za biohemijski analizatori DIMENSION RxL, Dimension RxL HM, Dimension RxL Max, Dimension RxL Max HM, Dimension Xpand, Dimension XPand HM, Dimension XPand Plus, Dimension XPand Plus HM, Dimension EXL 200 (Siemens Healthcare Diagnostics | 43 | Ukupni proteini | RGN215577 | pakovanje | 4 Flex / 480 | Siemens Healthcare Diagnostics Inc., SAD | Dimension Total Protein Flex reagent cartridge | 2048 | 20% | Teamedical d.o.o. | 14-19/24 | 27.2.2024. | 27.2.2025.
Reagensi, izuzev za transfuziju, za zdravstvene ustanove primarnog nivoa zdravstvene zaštite | 404-1-110/23-121 | 102 | Reagensi za biohemijski analizatori DIMENSION RxL, Dimension RxL HM, Dimension RxL Max, Dimension RxL Max HM, Dimension Xpand, Dimension XPand HM, Dimension XPand Plus, Dimension XPand Plus HM, Dimension EXL 200 (Siemens Healthcare Diagnostics | 44 | Reagent Probe Cleaner | RGN215567 | pakovanje | 500 ml | Siemens Healthcare Diagnostics Inc., SAD | Dimension Reagent Probe Cleaner | 11144 | 20% | Teamedical d.o.o. | 14-19/24 | 27.2.2024. | 27.2.2025.
Reagensi, izuzev za transfuziju, za zdravstvene ustanove primarnog nivoa zdravstvene zaštite | 404-1-110/23-121 | 102 | Reagensi za biohemijski analizatori DIMENSION RxL, Dimension RxL HM, Dimension RxL Max, Dimension RxL Max HM, Dimension Xpand, Dimension XPand HM, Dimension XPand Plus, Dimension XPand Plus HM, Dimension EXL 200 (Siemens Healthcare Diagnostics | 45 | Sample Probe Cleaner | RGN215496 | pakovanje | 1000 ml | Siemens Healthcare Diagnostics Inc., SAD | Dimension Sample Probe Cleaner | 11144 | 20% | Teamedical d.o.o. | 14-19/24 | 27.2.2024. | 27.2.2025.
Reagensi, izuzev za transfuziju, za zdravstvene ustanove primarnog nivoa zdravstvene zaštite | 404-1-110/23-121 | 102 | Reagensi za biohemijski analizatori DIMENSION RxL, Dimension RxL HM, Dimension RxL Max, Dimension RxL Max HM, Dimension Xpand, Dimension XPand HM, Dimension XPand Plus, Dimension XPand Plus HM, Dimension EXL 200 (Siemens Healthcare Diagnostics | 46 | Magnezijum | RGN215552 | pakovanje | 4 Flex / 120 | Siemens Healthcare Diagnostics Inc., SAD | Dimension Magnesium Flex reagent cartridge | 7233 | 20% | Teamedical d.o.o. | 14-19/24 | 27.2.2024. | 27.2.2025.
Reagensi, izuzev za transfuziju, za zdravstvene ustanove primarnog nivoa zdravstvene zaštite | 404-1-110/23-121 | 102 | Reagensi za biohemijski analizatori DIMENSION RxL, Dimension RxL HM, Dimension RxL Max, Dimension RxL Max HM, Dimension Xpand, Dimension XPand HM, Dimension XPand Plus, Dimension XPand Plus HM, Dimension EXL 200 (Siemens Healthcare Diagnostics | 47 | Maintenance kit Dimension EXL | RGN233457 | pakovanje | kit | Siemens Healthcare Diagnostics Inc., SAD | Maintenance kit Dimension EXL | 230000 | 20% | Teamedical d.o.o. | 14-19/24 | 27.2.2024. | 27.2.2025.
Reagensi, izuzev za transfuziju, za zdravstvene ustanove primarnog nivoa zdravstvene zaštite | 404-1-110/23-121 | 102 | Reagensi za biohemijski analizatori DIMENSION RxL, Dimension RxL HM, Dimension RxL Max, Dimension RxL Max HM, Dimension Xpand, Dimension XPand HM, Dimension XPand Plus, Dimension XPand Plus HM, Dimension EXL 200 (Siemens Healthcare Diagnostics | 48 | Maintenance kit Dimension RxL | RGN233458 | pakovanje | kit | Siemens Healthcare Diagnostics Inc., SAD | Maintenance kit Dimension RxL | 243800 | 20% | Teamedical d.o.o. | 14-19/24 | 27.2.2024. | 27.2.2025.
Reagensi, izuzev za transfuziju, za zdravstvene ustanove primarnog nivoa zdravstvene zaštite | 404-1-110/23-121 | 102 | Reagensi za biohemijski analizatori DIMENSION RxL, Dimension RxL HM, Dimension RxL Max, Dimension RxL Max HM, Dimension Xpand, Dimension XPand HM, Dimension XPand Plus, Dimension XPand Plus HM, Dimension EXL 200 (Siemens Healthcare Diagnostics | 49 | Maintenance kit Dimension Xpand | RGN233459 | pakovanje | kit | Siemens Healthcare Diagnostics Inc., SAD | Maintenance kit Dimension Xpand | 230000 | 20% | Teamedical d.o.o. | 14-19/24 | 27.2.2024. | 27.2.2025.
Reagensi, izuzev za transfuziju, za zdravstvene ustanove primarnog nivoa zdravstvene zaštite | 404-1-110/23-121 | 103 | Reagensi za biohemijski analizator ILAB 300 plus/ILAB ARIES (Instrumentation Laboratory) | 1 | Probe rinse solution | RGN215619 | pakovanje | 50 ml | Instrumentation Laboratory S.p.A. | Probe rinse | 17468.5 | 20% | Makler d.o.o. | 14-11/24 | 27.2.2024. | 27.2.2025.
Reagensi, izuzev za transfuziju, za zdravstvene ustanove primarnog nivoa zdravstvene zaštite | 404-1-110/23-121 | 103 | Reagensi za biohemijski analizator ILAB 300 plus/ILAB ARIES (Instrumentation Laboratory) | 2 | Cuvette cleaning solution | RGN215620 | pakovanje | 1000 ml | Instrumentation Laboratory S.p.A. | Cuvvete Cleaning | 18465.55 | 20% | Makler d.o.o. | 14-11/24 | 27.2.2024. | 27.2.2025.
Reagensi, izuzev za transfuziju, za zdravstvene ustanove primarnog nivoa zdravstvene zaštite | 404-1-110/23-121 | 103 | Reagensi za biohemijski analizator ILAB 300 plus/ILAB ARIES (Instrumentation Laboratory) | 3 | Sample cup 3 mL | RGN215622 | pakovanje | 500 komada | Instrumentation Laboratory S.p.A. | Sample cup (3 mL) | 7636 | 20% | Makler d.o.o. | 14-11/24 | 27.2.2024. | 27.2.2025.
Reagensi, izuzev za transfuziju, za zdravstvene ustanove primarnog nivoa zdravstvene zaštite | 404-1-110/23-121 | 103 | Reagensi za biohemijski analizator ILAB 300 plus/ILAB ARIES (Instrumentation Laboratory) | 4 | Albumin | RGN215586 | pakovanje | 8x10 ml | Instrumentation Laboratory S.p.A. | Albumin | 5900 | 20% | Makler d.o.o. | 14-11/24 | 27.2.2024. | 27.2.2025.
Reagensi, izuzev za transfuziju, za zdravstvene ustanove primarnog nivoa zdravstvene zaštite | 404-1-110/23-121 | 103 | Reagensi za biohemijski analizator ILAB 300 plus/ILAB ARIES (Instrumentation Laboratory) | 5 | Alkaline Phosphatase | RGN215587 | pakovanje | 8x8 ml + 8x3 ml | Instrumentation Laboratory S.p.A. | Alkaline Phosphatase | 7577.35 | 20% | Makler d.o.o. | 14-11/24 | 27.2.2024. | 27.2.2025.
Reagensi, izuzev za transfuziju, za zdravstvene ustanove primarnog nivoa zdravstvene zaštite | 404-1-110/23-121 | 103 | Reagensi za biohemijski analizator ILAB 300 plus/ILAB ARIES (Instrumentation Laboratory) | 6 | ALT liquid | RGN215588 | pakovanje | 8x48 ml + 4x24 ml | Instrumentation Laboratory S.p.A. | ALT/GPT Liquid | 23575 | 20% | Makler d.o.o. | 14-11/24 | 27.2.2024. | 27.2.2025.
Reagensi, izuzev za transfuziju, za zdravstvene ustanove primarnog nivoa zdravstvene zaštite | 404-1-110/23-121 | 103 | Reagensi za biohemijski analizator ILAB 300 plus/ILAB ARIES (Instrumentation Laboratory) | 7 | Amylase | RGN215590 | pakovanje | 12x8 ml | Instrumentation Laboratory S.p.A. | Amylase | 19600 | 20% | Makler d.o.o. | 14-11/24 | 27.2.2024. | 27.2.2025.
Reagensi, izuzev za transfuziju, za zdravstvene ustanove primarnog nivoa zdravstvene zaštite | 404-1-110/23-121 | 103 | Reagensi za biohemijski analizator ILAB 300 plus/ILAB ARIES (Instrumentation Laboratory) | 8 | AST Liquid | RGN215591 | pakovanje | 8x48 ml + 4x24 ml | Instrumentation Laboratory S.p.A. | AST/GOT Liquid | 22985.05 | 20% | Makler d.o.o. | 14-11/24 | 27.2.2024. | 27.2.2025.
Reagensi, izuzev za transfuziju, za zdravstvene ustanove primarnog nivoa zdravstvene zaštite | 404-1-110/23-121 | 103 | Reagensi za biohemijski analizator ILAB 300 plus/ILAB ARIES (Instrumentation Laboratory) | 9 | Calcium | RGN215592 | pakovanje | 10x25 ml + 10x25 ml | Instrumentation Laboratory S.p.A. | Calcium | 6000 | 20% | Makler d.o.o. | 14-11/24 | 27.2.2024. | 27.2.2025.
Reagensi, izuzev za transfuziju, za zdravstvene ustanove primarnog nivoa zdravstvene zaštite | 404-1-110/23-121 | 103 | Reagensi za biohemijski analizator ILAB 300 plus/ILAB ARIES (Instrumentation Laboratory) | 10 | Cholesterol | RGN215593 | pakovanje | 5x50 ml | Instrumentation Laboratory S.p.A. | Cholesterol | 22900 | 20% | Makler d.o.o. | 14-11/24 | 27.2.2024. | 27.2.2025.
Reagensi, izuzev za transfuziju, za zdravstvene ustanove primarnog nivoa zdravstvene zaštite | 404-1-110/23-121 | 103 | Reagensi za biohemijski analizator ILAB 300 plus/ILAB ARIES (Instrumentation Laboratory) | 11 | CK | RGN215595 | pakovanje | 8x10 ml + 4x5 ml | Instrumentation Laboratory S.p.A. | CK | 19104.85 | 20% | Makler d.o.o. | 14-11/24 | 27.2.2024. | 27.2.2025.
Reagensi, izuzev za transfuziju, za zdravstvene ustanove primarnog nivoa zdravstvene zaštite | 404-1-110/23-121 | 103 | Reagensi za biohemijski analizator ILAB 300 plus/ILAB ARIES (Instrumentation Laboratory) | 12 | CK-MB | RGN215596 | pakovanje | 610 ml + 3x4 ml | Instrumentation Laboratory S.p.A. | CK-MB | 53454.3 | 20% | Makler d.o.o. | 14-11/24 | 27.2.2024. | 27.2.2025.
Reagensi, izuzev za transfuziju, za zdravstvene ustanove primarnog nivoa zdravstvene zaštite | 404-1-110/23-121 | 103 | Reagensi za biohemijski analizator ILAB 300 plus/ILAB ARIES (Instrumentation Laboratory) | 13 | Creatinine | RGN215597 | pakovanje | 10x20 ml + 10x20 ml | Instrumentation Laboratory S.p.A. | Creatinine | 11615 | 20% | Makler d.o.o. | 14-11/24 | 27.2.2024. | 27.2.2025.
Reagensi, izuzev za transfuziju, za zdravstvene ustanove primarnog nivoa zdravstvene zaštite | 404-1-110/23-121 | 103 | Reagensi za biohemijski analizator ILAB 300 plus/ILAB ARIES (Instrumentation Laboratory) | 14 | Direct Bilirubin | RGN215598 | pakovanje | 4x50 ml + 8x19,5 ml + 1x4,5 ml | Instrumentation Laboratory S.p.A. | Direct Bilirubin | 4800 | 20% | Makler d.o.o. | 14-11/24 | 27.2.2024. | 27.2.2025.
Reagensi, izuzev za transfuziju, za zdravstvene ustanove primarnog nivoa zdravstvene zaštite | 404-1-110/23-121 | 103 | Reagensi za biohemijski analizator ILAB 300 plus/ILAB ARIES (Instrumentation Laboratory) | 15 | GGT liquid | RGN215599 | pakovanje | 6x40 ml + 6x10 ml | Instrumentation Laboratory S.p.A. | Gamma-GT Liquid | 16000 | 20% | Makler d.o.o. | 14-11/24 | 27.2.2024. | 27.2.2025.
Reagensi, izuzev za transfuziju, za zdravstvene ustanove primarnog nivoa zdravstvene zaštite | 404-1-110/23-121 | 103 | Reagensi za biohemijski analizator ILAB 300 plus/ILAB ARIES (Instrumentation Laboratory) | 16 | Glucose oxidase/trinder | RGN215600 | pakovanje | 10x30 ml | Instrumentation Laboratory S.p.A. | Glucose Oxidase | 5000 | 20% | Makler d.o.o. | 14-11/24 | 27.2.2024. | 27.2.2025.
Reagensi, izuzev za transfuziju, za zdravstvene ustanove primarnog nivoa zdravstvene zaštite | 404-1-110/23-121 | 103 | Reagensi za biohemijski analizator ILAB 300 plus/ILAB ARIES (Instrumentation Laboratory) | 17 | HDL Cholesterol | RGN215601 | pakovanje | 6x48 ml + 6x16 ml | Instrumentation Laboratory S.p.A. | HDL Cholesterol | 69000 | 20% | Makler d.o.o. | 14-11/24 | 27.2.2024. | 27.2.2025.
Reagensi, izuzev za transfuziju, za zdravstvene ustanove primarnog nivoa zdravstvene zaštite | 404-1-110/23-121 | 103 | Reagensi za biohemijski analizator ILAB 300 plus/ILAB ARIES (Instrumentation Laboratory) | 18 | Iron | RGN215603 | pakovanje | 4x45 ml + 2x7,5 ml | Instrumentation Laboratory S.p.A. | Iron | 13700 | 20% | Makler d.o.o. | 14-11/24 | 27.2.2024. | 27.2.2025.
Reagensi, izuzev za transfuziju, za zdravstvene ustanove primarnog nivoa zdravstvene zaštite | 404-1-110/23-121 | 103 | Reagensi za biohemijski analizator ILAB 300 plus/ILAB ARIES (Instrumentation Laboratory) | 19 | LDH-P | RGN215604 | pakovanje | 6x24 ml + 4x9 ml | Instrumentation Laboratory S.p.A. | LDH-P | 7245 | 20% | Makler d.o.o. | 14-11/24 | 27.2.2024. | 27.2.2025.
Reagensi, izuzev za transfuziju, za zdravstvene ustanove primarnog nivoa zdravstvene zaštite | 404-1-110/23-121 | 103 | Reagensi za biohemijski analizator ILAB 300 plus/ILAB ARIES (Instrumentation Laboratory) | 20 | Phosphorus | RGN215608 | pakovanje | 6x10 ml + 6x10 ml | Instrumentation Laboratory S.p.A. | Phosphorus | 4025 | 20% | Makler d.o.o. | 14-11/24 | 27.2.2024. | 27.2.2025.
Reagensi, izuzev za transfuziju, za zdravstvene ustanove primarnog nivoa zdravstvene zaštite | 404-1-110/23-121 | 103 | Reagensi za biohemijski analizator ILAB 300 plus/ILAB ARIES (Instrumentation Laboratory) | 21 | Total Bilirubin | RGN215609 | pakovanje | 4x50 ml + 8x19,5 ml + 1x4,5 ml | Instrumentation Laboratory S.p.A. | Total Bilirubin | 6150.2 | 20% | Makler d.o.o. | 14-11/24 | 27.2.2024. | 27.2.2025.
Reagensi, izuzev za transfuziju, za zdravstvene ustanove primarnog nivoa zdravstvene zaštite | 404-1-110/23-121 | 103 | Reagensi za biohemijski analizator ILAB 300 plus/ILAB ARIES (Instrumentation Laboratory) | 22 | Total Protein | RGN215610 | pakovanje | 5x50 ml | Instrumentation Laboratory S.p.A. | Total Protein | 2900 | 20% | Makler d.o.o. | 14-11/24 | 27.2.2024. | 27.2.2025.
Reagensi, izuzev za transfuziju, za zdravstvene ustanove primarnog nivoa zdravstvene zaštite | 404-1-110/23-121 | 103 | Reagensi za biohemijski analizator ILAB 300 plus/ILAB ARIES (Instrumentation Laboratory) | 23 | Trglycerides | RGN215611 | pakovanje | 5x50 ml | Instrumentation Laboratory S.p.A. | Triglycerides | 26000 | 20% | Makler d.o.o. | 14-11/24 | 27.2.2024. | 27.2.2025.
Reagensi, izuzev za transfuziju, za zdravstvene ustanove primarnog nivoa zdravstvene zaštite | 404-1-110/23-121 | 103 | Reagensi za biohemijski analizator ILAB 300 plus/ILAB ARIES (Instrumentation Laboratory) | 24 | Urea | RGN215612 | pakovanje | 8x80 ml + 8x20 ml | Instrumentation Laboratory S.p.A. | Urea | 22522.75 | 20% | Makler d.o.o. | 14-11/24 | 27.2.2024. | 27.2.2025.
Reagensi, izuzev za transfuziju, za zdravstvene ustanove primarnog nivoa zdravstvene zaštite | 404-1-110/23-121 | 103 | Reagensi za biohemijski analizator ILAB 300 plus/ILAB ARIES (Instrumentation Laboratory) | 25 | HDL/LDL calibrator | RGN215614 | pakovanje | 2x3ml | Instrumentation Laboratory S.p.A. | ReferrIL HDL-LDL | 79536.3 | 20% | Makler d.o.o. | 14-11/24 | 27.2.2024. | 27.2.2025.
Reagensi, izuzev za transfuziju, za zdravstvene ustanove primarnog nivoa zdravstvene zaštite | 404-1-110/23-121 | 103 | Reagensi za biohemijski analizator ILAB 300 plus/ILAB ARIES (Instrumentation Laboratory) | 26 | Serachem I | RGN215615 | pakovanje | 12x5 ml | Instrumentation Laboratory S.p.A. | SeraChem Level 1 | 19205 | 20% | Makler d.o.o. | 14-11/24 | 27.2.2024. | 27.2.2025.
Reagensi, izuzev za transfuziju, za zdravstvene ustanove primarnog nivoa zdravstvene zaštite | 404-1-110/23-121 | 103 | Reagensi za biohemijski analizator ILAB 300 plus/ILAB ARIES (Instrumentation Laboratory) | 27 | Serachem II | RGN215616 | pakovanje | 12x5 ml | Instrumentation Laboratory S.p.A. | SeraChem Level 2 | 19500 | 20% | Makler d.o.o. | 14-11/24 | 27.2.2024. | 27.2.2025.
Reagensi, izuzev za transfuziju, za zdravstvene ustanove primarnog nivoa zdravstvene zaštite | 404-1-110/23-121 | 103 | Reagensi za biohemijski analizator ILAB 300 plus/ILAB ARIES (Instrumentation Laboratory) | 28 | Referil G | RGN215617 | pakovanje | 10x3 ml | Instrumentation Laboratory S.p.A. | ReferrIL G | 9890 | 20% | Makler d.o.o. | 14-11/24 | 27.2.2024. | 27.2.2025.
Reagensi, izuzev za transfuziju, za zdravstvene ustanove primarnog nivoa zdravstvene zaštite | 404-1-110/23-121 | 103 | Reagensi za biohemijski analizator ILAB 300 plus/ILAB ARIES (Instrumentation Laboratory) | 29 | Acid cuvette cleaner IL Aries | RGN215621 | pakovanje | 10x10ml | Instrumentation Laboratory S.p.A. | Acid Cuvette Cleaner | 15824 | 20% | Makler d.o.o. | 14-11/24 | 27.2.2024. | 27.2.2025.
Reagensi, izuzev za transfuziju, za zdravstvene ustanove primarnog nivoa zdravstvene zaštite | 404-1-110/23-121 | 103 | Reagensi za biohemijski analizator ILAB 300 plus/ILAB ARIES (Instrumentation Laboratory) | 30 | CRP | RGN215623 | pakovanje | 4x17 ml + 4x10 ml | Biokit S.A. | CRP plus | 28060 | 20% | Makler d.o.o. | 14-11/24 | 27.2.2024. | 27.2.2025.
Reagensi, izuzev za transfuziju, za zdravstvene ustanove primarnog nivoa zdravstvene zaštite | 404-1-110/23-121 | 103 | Reagensi za biohemijski analizator ILAB 300 plus/ILAB ARIES (Instrumentation Laboratory) | 31 | CRP-ASO-RF control | RGN215624 | pakovanje | 6x1 ml | Biokit S.A. | ASO-CRP-RF Control | 40000 | 20% | Makler d.o.o. | 14-11/24 | 27.2.2024. | 27.2.2025.
Reagensi, izuzev za transfuziju, za zdravstvene ustanove primarnog nivoa zdravstvene zaštite | 404-1-110/23-121 | 103 | Reagensi za biohemijski analizator ILAB 300 plus/ILAB ARIES (Instrumentation Laboratory) | 32 | CRP kalibrator | RGN215625 | pakovanje | 6x1 ml | Biokit S.A. | CRPplus Calibrator | 18780.65 | 20% | Makler d.o.o. | 14-11/24 | 27.2.2024. | 27.2.2025.
Reagensi, izuzev za transfuziju, za zdravstvene ustanove primarnog nivoa zdravstvene zaštite | 404-1-110/23-121 | 103 | Reagensi za biohemijski analizator ILAB 300 plus/ILAB ARIES (Instrumentation Laboratory) | 33 | Drying pad | RGN215626 | pakovanje | 1 komad | Instrumentation Laboratory S.p.A. | Drying pad | 15029.35 | 20% | Makler d.o.o. | 14-11/24 | 27.2.2024. | 27.2.2025.
Reagensi, izuzev za transfuziju, za zdravstvene ustanove primarnog nivoa zdravstvene zaštite | 404-1-110/23-121 | 103 | Reagensi za biohemijski analizator ILAB 300 plus/ILAB ARIES (Instrumentation Laboratory) | 34 | Reakcione kivete - 4 sektora | RGN215627 | pakovanje | 80 komada | Instrumentation Laboratory S.p.A. | Reaction cuvettes | 49246.45 | 20% | Makler d.o.o. | 14-11/24 | 27.2.2024. | 27.2.2025.
Reagensi, izuzev za transfuziju, za zdravstvene ustanove primarnog nivoa zdravstvene zaštite | 404-1-110/23-121 | 103 | Reagensi za biohemijski analizator ILAB 300 plus/ILAB ARIES (Instrumentation Laboratory) | 35 | Uric Acid | RGN215645 | pakovanje | 6x10 ml + 8x5 ml | Instrumentation Laboratory S.p.A. | Uric Acid | 35094.55 | 20% | Makler d.o.o. | 14-11/24 | 27.2.2024. | 27.2.2025.
Reagensi, izuzev za transfuziju, za zdravstvene ustanove primarnog nivoa zdravstvene zaštite | 404-1-110/23-121 | 103 | Reagensi za biohemijski analizator ILAB 300 plus/ILAB ARIES (Instrumentation Laboratory) | 36 | Short sample cup | RGN215646 | pakovanje | 1000 komada | Instrumentation Laboratory S.p.A. | Short sample cup | 25300 | 20% | Makler d.o.o. | 14-11/24 | 27.2.2024. | 27.2.2025.
Reagensi, izuzev za transfuziju, za zdravstvene ustanove primarnog nivoa zdravstvene zaštite | 404-1-110/23-121 | 103 | Reagensi za biohemijski analizator ILAB 300 plus/ILAB ARIES (Instrumentation Laboratory) | 37 | Glycated Albumin | RGN240241 | Pakovanje | 1x36 mL 1x9 mL 1x40 mL 20mL | Instrumentation Laboratory S.p.A. | Glycated Albumin | 298000 | 20% | Makler d.o.o. | 14-11/24 | 27.2.2024. | 27.2.2025.
Reagensi, izuzev za transfuziju, za zdravstvene ustanove primarnog nivoa zdravstvene zaštite | 404-1-110/23-121 | 103 | Reagensi za biohemijski analizator ILAB 300 plus/ILAB ARIES (Instrumentation Laboratory) | 38 | ReferrIL CK-MB | RGN240242 | Pakovanje | 2x1 mL | Instrumentation Laboratory S.p.A. | ReferrIL CK-MB | 30400 | 20% | Makler d.o.o. | 14-11/24 | 27.2.2024. | 27.2.2025.
Reagensi, izuzev za transfuziju, za zdravstvene ustanove primarnog nivoa zdravstvene zaštite | 404-1-110/23-121 | 103 | Reagensi za biohemijski analizator ILAB 300 plus/ILAB ARIES (Instrumentation Laboratory) | 39 | ReferrIL Glycated Albumin | RGN240243 | Pakovanje | 2x1 mL | Instrumentation Laboratory S.p.A. | ReferrIL Glycated Albumin | 90000 | 20% | Makler d.o.o. | 14-11/24 | 27.2.2024. | 27.2.2025.
Reagensi, izuzev za transfuziju, za zdravstvene ustanove primarnog nivoa zdravstvene zaštite | 404-1-110/23-121 | 103 | Reagensi za biohemijski analizator ILAB 300 plus/ILAB ARIES (Instrumentation Laboratory) | 40 | SeraChem Glycated Albumin | RGN240244 | Pakovanje | 2x3 mL | Instrumentation Laboratory S.p.A. | SeraChem Glycated Albumin | 90000 | 20% | Makler d.o.o. | 14-11/24 | 27.2.2024. | 27.2.2025.
Reagensi, izuzev za transfuziju, za zdravstvene ustanove primarnog nivoa zdravstvene zaštite | 404-1-110/23-121 | 104 | Reagensi za biohemijski anlizator CS 400/480/600/680 (Dirui) | 1 | BUN - Urea | RGN240245 | pakovanje | 728 testova | Dirui Industrial Co., Ltd., Kina | UREA REAGENT KIT (BUN) | 7133.27 | 20% | Euromedicina d.o.o. | 14-6/24 | 27.2.2024. | 27.2.2025.
Reagensi, izuzev za transfuziju, za zdravstvene ustanove primarnog nivoa zdravstvene zaštite | 404-1-110/23-121 | 104 | Reagensi za biohemijski anlizator CS 400/480/600/680 (Dirui) | 2 | GLU-OX - Glucose - Oxidase | RGN240246 | pakovanje | 728 testova | Dirui Industrial Co., Ltd., Kina | GLUCOSE REAGENT KIT (GLU-OX) | 3018.73 | 20% | Euromedicina d.o.o. | 14-6/24 | 27.2.2024. | 27.2.2025.
Reagensi, izuzev za transfuziju, za zdravstvene ustanove primarnog nivoa zdravstvene zaštite | 404-1-110/23-121 | 104 | Reagensi za biohemijski anlizator CS 400/480/600/680 (Dirui) | 3 | TB - Total Bilirubin | RGN240247 | pakovanje | 870 testova | Dirui Industrial Co., Ltd., Kina | TOTAL BILIRUBIN REAGENT KIT (TB) | 6832.92 | 20% | Euromedicina d.o.o. | 14-6/24 | 27.2.2024. | 27.2.2025.
Reagensi, izuzev za transfuziju, za zdravstvene ustanove primarnog nivoa zdravstvene zaštite | 404-1-110/23-121 | 104 | Reagensi za biohemijski anlizator CS 400/480/600/680 (Dirui) | 4 | DB - Direct Bilirubin | RGN240248 | pakovanje | 870 testova | Dirui Industrial Co., Ltd., Kina | DIRECT BILIRUBIN REAGENT KIT (DB) | 5422.95 | 20% | Euromedicina d.o.o. | 14-6/24 | 27.2.2024. | 27.2.2025.
Reagensi, izuzev za transfuziju, za zdravstvene ustanove primarnog nivoa zdravstvene zaštite | 404-1-110/23-121 | 104 | Reagensi za biohemijski anlizator CS 400/480/600/680 (Dirui) | 5 | AST - Aspartate Aminotransferase | RGN240249 | pakovanje | 728 testova | Dirui Industrial Co., Ltd., Kina | ASPARTATE AMINOTRANSFERASE (AST) | 5673.24 | 20% | Euromedicina d.o.o. | 14-6/24 | 27.2.2024. | 27.2.2025.
Reagensi, izuzev za transfuziju, za zdravstvene ustanove primarnog nivoa zdravstvene zaštite | 404-1-110/23-121 | 104 | Reagensi za biohemijski anlizator CS 400/480/600/680 (Dirui) | 6 | ALT - Alanine Aminotransferase | RGN240250 | pakovanje | 728 testova | Dirui Industrial Co., Ltd., Kina | ALANINE AMINOTRANSFERASE LIQUID KIT (ALT) | 5673.24 | 20% | Euromedicina d.o.o. | 14-6/24 | 27.2.2024. | 27.2.2025.
Reagensi, izuzev za transfuziju, za zdravstvene ustanove primarnog nivoa zdravstvene zaštite | 404-1-110/23-121 | 104 | Reagensi za biohemijski anlizator CS 400/480/600/680 (Dirui) | 7 | ALP - Alkaline Phosphatase | RGN240251 | pakovanje | 860 testova | Dirui Industrial Co., Ltd., Kina | ALKALINE PHOSPHATASE REAGENT KIT (ALP) | 3337.2 | 20% | Euromedicina d.o.o. | 14-6/24 | 27.2.2024. | 27.2.2025.
Reagensi, izuzev za transfuziju, za zdravstvene ustanove primarnog nivoa zdravstvene zaštite | 404-1-110/23-121 | 104 | Reagensi za biohemijski anlizator CS 400/480/600/680 (Dirui) | 8 | AMY - Amylase | RGN240252 | pakovanje | 728 testova | Dirui Industrial Co., Ltd., Kina | AMYLASE REAGENT KIT (AMY) | 27632.02 | 20% | Euromedicina d.o.o. | 14-6/24 | 27.2.2024. | 27.2.2025.
Reagensi, izuzev za transfuziju, za zdravstvene ustanove primarnog nivoa zdravstvene zaštite | 404-1-110/23-121 | 104 | Reagensi za biohemijski anlizator CS 400/480/600/680 (Dirui) | 9 | TC - Total Cholesterol | RGN240253 | pakovanje | 728 testova | Dirui Industrial Co., Ltd., Kina | CHOLESTEROL REAGENT KIT (TC) | 9010.44 | 20% | Euromedicina d.o.o. | 14-6/24 | 27.2.2024. | 27.2.2025.
Reagensi, izuzev za transfuziju, za zdravstvene ustanove primarnog nivoa zdravstvene zaštite | 404-1-110/23-121 | 104 | Reagensi za biohemijski anlizator CS 400/480/600/680 (Dirui) | 10 | TG - Triglycerides | RGN240254 | pakovanje | 728 testova | Dirui Industrial Co., Ltd., Kina | TRIGLYCERIDES REAGENT KIT (TG) | 11212.99 | 20% | Euromedicina d.o.o. | 14-6/24 | 27.2.2024. | 27.2.2025.
Reagensi, izuzev za transfuziju, za zdravstvene ustanove primarnog nivoa zdravstvene zaštite | 404-1-110/23-121 | 104 | Reagensi za biohemijski anlizator CS 400/480/600/680 (Dirui) | 11 | UA - Uric Acid | RGN240255 | pakovanje | 860 testova | Dirui Industrial Co., Ltd., Kina | URIC ACID REAGENT KIT (UA) | 6674.4 | 20% | Euromedicina d.o.o. | 14-6/24 | 27.2.2024. | 27.2.2025.
Reagensi, izuzev za transfuziju, za zdravstvene ustanove primarnog nivoa zdravstvene zaštite | 404-1-110/23-121 | 104 | Reagensi za biohemijski anlizator CS 400/480/600/680 (Dirui) | 12 | TP - Total Protein | RGN240256 | pakovanje | 870 testova | Dirui Industrial Co., Ltd., Kina | TOTAL PROTEIN REAGENT KIT (TP) | 2342.48 | 20% | Euromedicina d.o.o. | 14-6/24 | 27.2.2024. | 27.2.2025.
Reagensi, izuzev za transfuziju, za zdravstvene ustanove primarnog nivoa zdravstvene zaštite | 404-1-110/23-121 | 104 | Reagensi za biohemijski anlizator CS 400/480/600/680 (Dirui) | 13 | CRE - Creatinine | RGN240257 | pakovanje | 2500 testova | BioSystems S.A. | CREATININE | 6400 | 20% | Euromedicina d.o.o. | 14-6/24 | 27.2.2024. | 27.2.2025.
Reagensi, izuzev za transfuziju, za zdravstvene ustanove primarnog nivoa zdravstvene zaštite | 404-1-110/23-121 | 104 | Reagensi za biohemijski anlizator CS 400/480/600/680 (Dirui) | 14 | Fe-Iron | RGN240258 | pakovanje | 860 testova | Dirui Industrial Co., Ltd., Kina | FE REAGENT KIT (FE) | 9614.37 | 20% | Euromedicina d.o.o. | 14-6/24 | 27.2.2024. | 27.2.2025.
Reagensi, izuzev za transfuziju, za zdravstvene ustanove primarnog nivoa zdravstvene zaštite | 404-1-110/23-121 | 104 | Reagensi za biohemijski anlizator CS 400/480/600/680 (Dirui) | 15 | PHOS - Inorganic Phosphorus | RGN240259 | pakovanje | 730 testova | Dirui Industrial Co., Ltd., Kina | INORGANIC PHOSPHORUS REAGENT KIT (PHOS) | 4964.09 | 20% | Euromedicina d.o.o. | 14-6/24 | 27.2.2024. | 27.2.2025.
Reagensi, izuzev za transfuziju, za zdravstvene ustanove primarnog nivoa zdravstvene zaštite | 404-1-110/23-121 | 104 | Reagensi za biohemijski anlizator CS 400/480/600/680 (Dirui) | 16 | Ca ARS - Calcium-Arsenazo | RGN240260 | pakovanje | 730 testova | Dirui Industrial Co., Ltd., Kina | CALCIUM REAGENT KIT (Ca-ARS) | 6257.25 | 20% | Euromedicina d.o.o. | 14-6/24 | 27.2.2024. | 27.2.2025.
Reagensi, izuzev za transfuziju, za zdravstvene ustanove primarnog nivoa zdravstvene zaštite | 404-1-110/23-121 | 104 | Reagensi za biohemijski anlizator CS 400/480/600/680 (Dirui) | 17 | HDL-C - High Density Lipoprotein-Cholesterol | RGN240261 | pakovanje | 438 testova | Dirui Industrial Co., Ltd., Kina | HIGH DENSITY LIPOPROTEIN CHOLESTEROL REAGENT KIT (HDL-C) | 21691.8 | 20% | Euromedicina d.o.o. | 14-6/24 | 27.2.2024. | 27.2.2025.
Reagensi, izuzev za transfuziju, za zdravstvene ustanove primarnog nivoa zdravstvene zaštite | 404-1-110/23-121 | 104 | Reagensi za biohemijski anlizator CS 400/480/600/680 (Dirui) | 18 | Clinical Chemical Quality Control Serum Level 1 | RGN240262 | pakovanje | 5 ml/bottle | Dirui Industrial Co., Ltd., Kina | Clinical Chemical Quality Control Serum | 7801.41 | 20% | Euromedicina d.o.o. | 14-6/24 | 27.2.2024. | 27.2.2025.
Reagensi, izuzev za transfuziju, za zdravstvene ustanove primarnog nivoa zdravstvene zaštite | 404-1-110/23-121 | 104 | Reagensi za biohemijski anlizator CS 400/480/600/680 (Dirui) | 19 | CS-Anti Bacterial Phosphor Free Detergent | RGN240263 | pakovanje | 500 ml | Dirui Industrial Co., Ltd., Kina | CS-Anti-Bacterial phosphor-free Detergent | 17736.86 | 20% | Euromedicina d.o.o. | 14-6/24 | 27.2.2024. | 27.2.2025.
Reagensi, izuzev za transfuziju, za zdravstvene ustanove primarnog nivoa zdravstvene zaštite | 404-1-110/23-121 | 104 | Reagensi za biohemijski anlizator CS 400/480/600/680 (Dirui) | 20 | CS-Alkaline Detergent | RGN240264 | pakovanje | 2000 ml | Dirui Industrial Co., Ltd., Kina | CS-Alkaline Detergent | 17736.86 | 20% | Euromedicina d.o.o. | 14-6/24 | 27.2.2024. | 27.2.2025.
Reagensi, izuzev za transfuziju, za zdravstvene ustanove primarnog nivoa zdravstvene zaštite | 404-1-110/23-121 | 104 | Reagensi za biohemijski anlizator CS 400/480/600/680 (Dirui) | 21 | Clinical Chemical Calibration Serum | RGN240265 | pakovanje | 5 ml/bottle | Dirui Industrial Co., Ltd., Kina | Clinical Chemical Calibration Serum | 14198.05 | 20% | Euromedicina d.o.o. | 14-6/24 | 27.2.2024. | 27.2.2025.
Reagensi, izuzev za transfuziju, za zdravstvene ustanove primarnog nivoa zdravstvene zaštite | 404-1-110/23-121 | 104 | Reagensi za biohemijski anlizator CS 400/480/600/680 (Dirui) | 22 | LDH - Lactate Dehydrogenase | RGN240266 | pakovanje | 728 testova | Dirui Industrial Co., Ltd., Kina | LACTATE DEHYDROGENASE REAGENT KIT (LDH) | 6277.47 | 20% | Euromedicina d.o.o. | 14-6/24 | 27.2.2024. | 27.2.2025.
Reagensi, izuzev za transfuziju, za zdravstvene ustanove primarnog nivoa zdravstvene zaštite | 404-1-110/23-121 | 104 | Reagensi za biohemijski anlizator CS 400/480/600/680 (Dirui) | 23 | GGT - γ-Glutamyl Transferase | RGN240267 | pakovanje | 860 testova | Dirui Industrial Co., Ltd., Kina | γ-GLUTAMYL TRANSFERASE REAGENT KIT (GGT) | 7008.12 | 20% | Euromedicina d.o.o. | 14-6/24 | 27.2.2024. | 27.2.2025.
Reagensi, izuzev za transfuziju, za zdravstvene ustanove primarnog nivoa zdravstvene zaštite | 404-1-110/23-121 | 104 | Reagensi za biohemijski anlizator CS 400/480/600/680 (Dirui) | 24 | CK-NAC | RGN240268 | pakovanje | 860 testova | Dirui Industrial Co., Ltd., Kina | CREATIN KINASE REAGENT KIT (CK) | 25029 | 20% | Euromedicina d.o.o. | 14-6/24 | 27.2.2024. | 27.2.2025.
Reagensi, izuzev za transfuziju, za zdravstvene ustanove primarnog nivoa zdravstvene zaštite | 404-1-110/23-121 | 104 | Reagensi za biohemijski anlizator CS 400/480/600/680 (Dirui) | 25 | C-reaktivni protein sa kalibratorom | RGN240269 | pakovanje | 332 analiza | Dirui Industrial Co., Ltd., Kina | C-REACTIVE PROTEIN REAGENT KIT (CRP) | 41171 | 20% | Euromedicina d.o.o. | 14-6/24 | 27.2.2024. | 27.2.2025.
Reagensi, izuzev za transfuziju, za zdravstvene ustanove primarnog nivoa zdravstvene zaštite | 404-1-110/23-121 | 104 | Reagensi za biohemijski anlizator CS 400/480/600/680 (Dirui) | 26 | Specific protein control serum (Level1) | RGN240270 | pakovanje | 3×1ml/box | Dirui Industrial Co., Ltd., Kina | Specific Protein Control Serum | 40659.61 | 20% | Euromedicina d.o.o. | 14-6/24 | 27.2.2024. | 27.2.2025.
Reagensi, izuzev za transfuziju, za zdravstvene ustanove primarnog nivoa zdravstvene zaštite | 404-1-110/23-121 | 104 | Reagensi za biohemijski anlizator CS 400/480/600/680 (Dirui) | 27 | HbA1c with Calibrator and QC | RGN240271 | pakovanje | 166 testova | Dirui Industrial Co., Ltd., Kina | GLYCOHEMOGLOBIN A 1C REAGENT KIT (HBA1C) | 72166.95 | 20% | Euromedicina d.o.o. | 14-6/24 | 27.2.2024. | 27.2.2025.
Reagensi, izuzev za transfuziju, za zdravstvene ustanove primarnog nivoa zdravstvene zaštite | 404-1-110/23-121 | 104 | Reagensi za biohemijski anlizator CS 400/480/600/680 (Dirui) | 28 | Halogena lampa | RGN215803 | komad | 1 | Dirui Industrial Co., Ltd., Kina | Halogen Lamp | 10791 | 20% | Euromedicina d.o.o. | 14-6/24 | 27.2.2024. | 27.2.2025.
Reagensi, izuzev za transfuziju, za zdravstvene ustanove primarnog nivoa zdravstvene zaštite | 404-1-110/23-121 | 104 | Reagensi za biohemijski anlizator CS 400/480/600/680 (Dirui) | 29 | Čašice za uzorke | RGN215804 | pakovanje | 500 komada | Tosoh Europe NV, Belgija | Posuda za probe | 4000 | 20% | Euromedicina d.o.o. | 14-6/24 | 27.2.2024. | 27.2.2025.
Reagensi, izuzev za transfuziju, za zdravstvene ustanove primarnog nivoa zdravstvene zaštite | 404-1-110/23-121 | 104 | Reagensi za biohemijski anlizator CS 400/480/600/680 (Dirui) | 30 | Clinical Chemical Quality Control Serum Level 2 | RGN240272 | pakovanje | 5 ml/bottle | Dirui Industrial Co., Ltd., Kina | Clinical Chemical Quality Control Serum | 7449.51 | 20% | Euromedicina d.o.o. | 14-6/24 | 27.2.2024. | 27.2.2025.
Reagensi, izuzev za transfuziju, za zdravstvene ustanove primarnog nivoa zdravstvene zaštite | 404-1-110/23-121 | 104 | Reagensi za biohemijski anlizator CS 400/480/600/680 (Dirui) | 31 | Lipid control serum (Level1) | RGN240273 | pakovanje | 3×1ml/box | Dirui Industrial Co., Ltd., Kina | Lipid Control Serum | 19973.14 | 20% | Euromedicina d.o.o. | 14-6/24 | 27.2.2024. | 27.2.2025.
Reagensi, izuzev za transfuziju, za zdravstvene ustanove primarnog nivoa zdravstvene zaštite | 404-1-110/23-121 | 104 | Reagensi za biohemijski anlizator CS 400/480/600/680 (Dirui) | 32 | GLU-HK - Glucose - Heksokinase | RGN240274 | pakovanje | 728 testova | Dirui Industrial Co., Ltd., Kina | GLUCOSE REAGENT KIT (GLU-HK) | 4004.64 | 20% | Euromedicina d.o.o. | 14-6/24 | 27.2.2024. | 27.2.2025.
Reagensi, izuzev za transfuziju, za zdravstvene ustanove primarnog nivoa zdravstvene zaštite | 404-1-110/23-121 | 104 | Reagensi za biohemijski anlizator CS 400/480/600/680 (Dirui) | 33 | ALB - Albumin | RGN240275 | pakovanje | 730 testova | Dirui Industrial Co., Ltd., Kina | ALBUMIN REAGENT KIT (ALB) | 2085.81 | 20% | Euromedicina d.o.o. | 14-6/24 | 27.2.2024. | 27.2.2025.
Reagensi, izuzev za transfuziju, za zdravstvene ustanove primarnog nivoa zdravstvene zaštite | 404-1-110/23-121 | 104 | Reagensi za biohemijski anlizator CS 400/480/600/680 (Dirui) | 34 | LDL-C | RGN240276 | pakovanje | 438 testova | Dirui Industrial Co., Ltd., Kina | LOW DENSITY LIPOPROTEIN CHOLESTEROL REAGENT KIT (LDL-C) | 65409.12 | 20% | Euromedicina d.o.o. | 14-6/24 | 27.2.2024. | 27.2.2025.
Reagensi, izuzev za transfuziju, za zdravstvene ustanove primarnog nivoa zdravstvene zaštite | 404-1-110/23-121 | 104 | Reagensi za biohemijski anlizator CS 400/480/600/680 (Dirui) | 35 | HbA1c | RGN240277 | pakovanje | 166 testova | Dirui Industrial Co., Ltd., Kina | GLYCOHEMOGLOBIN A 1C REAGENT KIT (HBA1C) | 33789.15 | 20% | Euromedicina d.o.o. | 14-6/24 | 27.2.2024. | 27.2.2025.
Reagensi, izuzev za transfuziju, za zdravstvene ustanove primarnog nivoa zdravstvene zaštite | 404-1-110/23-121 | 104 | Reagensi za biohemijski anlizator CS 400/480/600/680 (Dirui) | 36 | HbA1c with Calibrator | RGN240278 | pakovanje | 166 testova | Dirui Industrial Co., Ltd., Kina | GLYCOHEMOGLOBIN A 1C REAGENT KIT (HBA1C) | 56315.25 | 20% | Euromedicina d.o.o. | 14-6/24 | 27.2.2024. | 27.2.2025.
Reagensi, izuzev za transfuziju, za zdravstvene ustanove primarnog nivoa zdravstvene zaštite | 404-1-110/23-121 | 104 | Reagensi za biohemijski anlizator CS 400/480/600/680 (Dirui) | 37 | CRP | RGN240279 | pakovanje | 322 testa | Dirui Industrial Co., Ltd., Kina | C-REACTIVE PROTEIN REAGENT KIT (CRP) | 27114.75 | 20% | Euromedicina d.o.o. | 14-6/24 | 27.2.2024. | 27.2.2025.
Reagensi, izuzev za transfuziju, za zdravstvene ustanove primarnog nivoa zdravstvene zaštite | 404-1-110/23-121 | 104 | Reagensi za biohemijski anlizator CS 400/480/600/680 (Dirui) | 38 | Specific protein control serum (Level2) | RGN240280 | pakovanje | 3×1ml/box | Dirui Industrial Co., Ltd., Kina | Specific Protein Control Serum | 40659.61 | 20% | Euromedicina d.o.o. | 14-6/24 | 27.2.2024. | 27.2.2025.
Reagensi, izuzev za transfuziju, za zdravstvene ustanove primarnog nivoa zdravstvene zaštite | 404-1-110/23-121 | 104 | Reagensi za biohemijski anlizator CS 400/480/600/680 (Dirui) | 39 | Lipid control serum (Level2) | RGN240281 | pakovanje | 3×1ml/box | Dirui Industrial Co., Ltd., Kina | Lipid Control Serum | 19973.14 | 20% | Euromedicina d.o.o. | 14-6/24 | 27.2.2024. | 27.2.2025.
Reagensi, izuzev za transfuziju, za zdravstvene ustanove primarnog nivoa zdravstvene zaštite | 404-1-110/23-121 | 104 | Reagensi za biohemijski anlizator CS 400/480/600/680 (Dirui) | 40 | CS 400/480/600/680 Cuvette | RGN240282 | pakovanje | 1 pcs | Dirui Industrial Co., Ltd., Kina | CS 400/480/600/680 Cuvette | 26487 | 20% | Euromedicina d.o.o. | 14-6/24 | 27.2.2024. | 27.2.2025.
Reagensi, izuzev za transfuziju, za zdravstvene ustanove primarnog nivoa zdravstvene zaštite | 404-1-110/23-121 | 104 | Reagensi za biohemijski anlizator CS 400/480/600/680 (Dirui) | 41 | CS 400/480/600/680 Maintenance package | RGN240283 | pakovanje | 1 pcs | Dirui Industrial Co., Ltd., Kina | CS 400/480/600/680 Maintenance package | 381854.25 | 20% | Euromedicina d.o.o. | 14-6/24 | 27.2.2024. | 27.2.2025.
Reagensi, izuzev za transfuziju, za zdravstvene ustanove primarnog nivoa zdravstvene zaštite | 404-1-110/23-121 | 105 | Reagensi za biohemijski anlizator Diestro | 1 | Diestro trilevel control | RGN215809 | pakovanje | 3 x 15 ml | Diestro JS Medicina Electronica | Diestro trilevel control | 6160 | 20% | Promedia d.o.o. | 14-16/24 | 27.2.2024. | 27.2.2025.
Reagensi, izuzev za transfuziju, za zdravstvene ustanove primarnog nivoa zdravstvene zaštite | 404-1-110/23-121 | 105 | Reagensi za biohemijski anlizator Diestro | 2 | Elektroda Cl | RGN215811 | komad | 1 | Diestro JS Medicina Electronica | Chloride Electrode | 29832 | 20% | Promedia d.o.o. | 14-16/24 | 27.2.2024. | 27.2.2025.
Reagensi, izuzev za transfuziju, za zdravstvene ustanove primarnog nivoa zdravstvene zaštite | 404-1-110/23-121 | 105 | Reagensi za biohemijski anlizator Diestro | 3 | Elektroda K | RGN215812 | komad | 1 | Diestro JS Medicina Electronica | Potassium Electrode (K) | 29832 | 20% | Promedia d.o.o. | 14-16/24 | 27.2.2024. | 27.2.2025.
Reagensi, izuzev za transfuziju, za zdravstvene ustanove primarnog nivoa zdravstvene zaštite | 404-1-110/23-121 | 105 | Reagensi za biohemijski anlizator Diestro | 4 | Elektroda Na | RGN215814 | komad | 1 | Diestro JS Medicina Electronica | Sodium Electrode (Na) | 29832 | 20% | Promedia d.o.o. | 14-16/24 | 27.2.2024. | 27.2.2025.
Reagensi, izuzev za transfuziju, za zdravstvene ustanove primarnog nivoa zdravstvene zaštite | 404-1-110/23-121 | 105 | Reagensi za biohemijski anlizator Diestro | 5 | Elektroda Referentna | RGN215815 | komad | 1 | Diestro JS Medicina Electronica | Reference Electrode | 32120 | 20% | Promedia d.o.o. | 14-16/24 | 27.2.2024. | 27.2.2025.
Reagensi, izuzev za transfuziju, za zdravstvene ustanove primarnog nivoa zdravstvene zaštite | 404-1-110/23-121 | 105 | Reagensi za biohemijski anlizator Diestro | 6 | Fill port cliner | RGN215816 | pakovanje | 1 | Diestro JS Medicina Electronica | Fill port cleaner | 2706 | 20% | Promedia d.o.o. | 14-16/24 | 27.2.2024. | 27.2.2025.
Reagensi, izuzev za transfuziju, za zdravstvene ustanove primarnog nivoa zdravstvene zaštite | 404-1-110/23-121 | 105 | Reagensi za biohemijski anlizator Diestro | 7 | Kondicioner za Na+ elektrodu | RGN215818 | pakovanje | 1 | Diestro JS Medicina Electronica | Kondicioner za Na+ elektrodu | 3751 | 20% | Promedia d.o.o. | 14-16/24 | 27.2.2024. | 27.2.2025.
Reagensi, izuzev za transfuziju, za zdravstvene ustanove primarnog nivoa zdravstvene zaštite | 404-1-110/23-121 | 105 | Reagensi za biohemijski anlizator Diestro | 8 | Elektroda Ca | RGN215810 | komad | 1 | Diestro JS Medicina Electronica | Calcium Electrode | 29832 | 20% | Promedia d.o.o. | 14-16/24 | 27.2.2024. | 27.2.2025.
Reagensi, izuzev za transfuziju, za zdravstvene ustanove primarnog nivoa zdravstvene zaštite | 404-1-110/23-121 | 105 | Reagensi za biohemijski anlizator Diestro | 9 | ISE Calibrating Pack | RGN220273 | pakovanje | 1 | Diestro JS Medicina Electronica | ISE Calibrating Pack | 27720 | 20% | Promedia d.o.o. | 14-16/24 | 27.2.2024. | 27.2.2025.
Reagensi, izuzev za transfuziju, za zdravstvene ustanove primarnog nivoa zdravstvene zaštite | 404-1-110/23-121 | 105 | Reagensi za biohemijski anlizator Diestro | 10 | ISE Calibrating Kit | RGN233526 | pakovanje | 1/1 | Diestro JS Medicina Electronica | ISE Calibrating Kit | 27720 | 20% | Promedia d.o.o. | 14-16/24 | 27.2.2024. | 27.2.2025.
Reagensi, izuzev za transfuziju, za zdravstvene ustanove primarnog nivoa zdravstvene zaštite | 404-1-110/23-121 | 105 | Reagensi za biohemijski anlizator Diestro | 11 | Maintenence Kit Diestro | RGN240284 | pakovanje | 1 | Diestro JS Medicina Electronica | Maintenence Kit Diestro | 19200 | 20% | Promedia d.o.o. | 14-16/24 | 27.2.2024. | 27.2.2025.
Reagensi, izuzev za transfuziju, za zdravstvene ustanove primarnog nivoa zdravstvene zaštite | 404-1-110/23-121 | 106 | Reagensi za biohemijski anlizator PKL PPC 192 PLUS | 1 | ISE (Na+K+Cl+pH+Ca) | RGN215819 | pakovanje | 400 analiza | PARAMEDICAL srl | PKL- ISE II Reagent for PKL PPC 192PLUS | 39000 | 20% | Mediaktiva d.o.o. | 14-12/24 | 27.2.2024. | 27.2.2025.
Reagensi, izuzev za transfuziju, za zdravstvene ustanove primarnog nivoa zdravstvene zaštite | 404-1-110/23-121 | 106 | Reagensi za biohemijski anlizator PKL PPC 192 PLUS | 2 | QC Solution | RGN215820 | pakovanje | (3 nivoa: L10 x 1 ml + N10 x 1 ml + H10 x 1 ml) | PARAMEDICAL srl | QC solution | 10000 | 20% | Mediaktiva d.o.o. | 14-12/24 | 27.2.2024. | 27.2.2025.
Reagensi, izuzev za transfuziju, za zdravstvene ustanove primarnog nivoa zdravstvene zaštite | 404-1-110/23-121 | 106 | Reagensi za biohemijski anlizator PKL PPC 192 PLUS | 3 | Cleaning solution | RGN215821 | pakovanje | (5 x 10 ml + 5 x 0.6 g) | PARAMEDICAL srl | Cleaning solution | 9000 | 20% | Mediaktiva d.o.o. | 14-12/24 | 27.2.2024. | 27.2.2025.
Reagensi, izuzev za transfuziju, za zdravstvene ustanove primarnog nivoa zdravstvene zaštite | 404-1-110/23-121 | 107 | Reagensi za biohemojski analizator PROLYTE (Diamond Diagnostics) | 1 | Daily rinse kit | RGN215824 | pakovanje | 1 x 100 ml | Diamond Diagnostics Inc. | Daily Rinse Kit | 8400 | 20% | Yunycom d.o.o. | 14-21/24 | 27.2.2024. | 27.2.2025.
Reagensi, izuzev za transfuziju, za zdravstvene ustanove primarnog nivoa zdravstvene zaštite | 404-1-110/23-121 | 107 | Reagensi za biohemojski analizator PROLYTE (Diamond Diagnostics) | 2 | Fluid pack | RGN215825 | pakovanje | 1 x 800 ml | Diamond Diagnostics Inc. | Fluid Pack | 65523 | 20% | Yunycom d.o.o. | 14-21/24 | 27.2.2024. | 27.2.2025.
Reagensi, izuzev za transfuziju, za zdravstvene ustanove primarnog nivoa zdravstvene zaštite | 404-1-110/23-121 | 107 | Reagensi za biohemojski analizator PROLYTE (Diamond Diagnostics) | 3 | Flush solution prolyte/ilyte | RGN215826 | pakovanje | 50 ml | Diamond Diagnostics Inc. | Flush Solution | 3334 | 20% | Yunycom d.o.o. | 14-21/24 | 27.2.2024. | 27.2.2025.
Reagensi, izuzev za transfuziju, za zdravstvene ustanove primarnog nivoa zdravstvene zaštite | 404-1-110/23-121 | 107 | Reagensi za biohemojski analizator PROLYTE (Diamond Diagnostics) | 4 | Hloridna elektroda | RGN215827 | komad | 1 komad | Diamond Diagnostics Inc. | Cl- Electrode | 42000 | 20% | Yunycom d.o.o. | 14-21/24 | 27.2.2024. | 27.2.2025.
Reagensi, izuzev za transfuziju, za zdravstvene ustanove primarnog nivoa zdravstvene zaštite | 404-1-110/23-121 | 107 | Reagensi za biohemojski analizator PROLYTE (Diamond Diagnostics) | 5 | Internal filling solution | RGN215828 | pakovanje | 1 x 115 ml | Diamond Diagnostics Inc. | Internal Filling Solution | 4826 | 20% | Yunycom d.o.o. | 14-21/24 | 27.2.2024. | 27.2.2025.
Reagensi, izuzev za transfuziju, za zdravstvene ustanove primarnog nivoa zdravstvene zaštite | 404-1-110/23-121 | 107 | Reagensi za biohemojski analizator PROLYTE (Diamond Diagnostics) | 6 | Kalijumova elektroda | RGN215829 | komad | 1 komad | Diamond Diagnostics Inc. | K+ Electrode | 42000 | 20% | Yunycom d.o.o. | 14-21/24 | 27.2.2024. | 27.2.2025.
Reagensi, izuzev za transfuziju, za zdravstvene ustanove primarnog nivoa zdravstvene zaštite | 404-1-110/23-121 | 107 | Reagensi za biohemojski analizator PROLYTE (Diamond Diagnostics) | 7 | Mission kontrola (level 1-2-3) | RGN215831 | pakovanje | 3 x 10 x 1.8 ml | Diamond Diagnostics Inc. | Mission Control Level 1-2-3 | 5200 | 20% | Yunycom d.o.o. | 14-21/24 | 27.2.2024. | 27.2.2025.
Reagensi, izuzev za transfuziju, za zdravstvene ustanove primarnog nivoa zdravstvene zaštite | 404-1-110/23-121 | 107 | Reagensi za biohemojski analizator PROLYTE (Diamond Diagnostics) | 8 | Natrijumova elektroda | RGN215832 | komad | 1 komad | Diamond Diagnostics Inc. | Na+ Electrode | 42000 | 20% | Yunycom d.o.o. | 14-21/24 | 27.2.2024. | 27.2.2025.
Reagensi, izuzev za transfuziju, za zdravstvene ustanove primarnog nivoa zdravstvene zaštite | 404-1-110/23-121 | 107 | Reagensi za biohemojski analizator PROLYTE (Diamond Diagnostics) | 9 | Referntna elektroda | RGN215833 | komad | 1 komad | Diamond Diagnostics Inc. | Reference Electrode | 42000 | 20% | Yunycom d.o.o. | 14-21/24 | 27.2.2024. | 27.2.2025.
Reagensi, izuzev za transfuziju, za zdravstvene ustanove primarnog nivoa zdravstvene zaštite | 404-1-110/23-121 | 108 | Reagensi za Plameni fotometar Fp 20(SEAC Radim Company) | 1 | Lithium conc.1500mEq/l | RGN215846 | pakovanje | 4x10 ml | Biotecnica Instruments S.p.A. | Lithium concentrated 4x10ml | 6350 | 20% | Yunycom d.o.o. | 14-21/24 | 27.2.2024. | 27.2.2025.
Reagensi, izuzev za transfuziju, za zdravstvene ustanove primarnog nivoa zdravstvene zaštite | 404-1-110/23-121 | 108 | Reagensi za Plameni fotometar Fp 20(SEAC Radim Company) | 2 | Standard Na i K 140/5 mEq/l | RGN215847 | pakovanje | 4x5 ml | Biotecnica Instruments S.p.A. | Serum standard 4x5ml | 5205 | 20% | Yunycom d.o.o. | 14-21/24 | 27.2.2024. | 27.2.2025.
Reagensi, izuzev za transfuziju, za zdravstvene ustanove primarnog nivoa zdravstvene zaštite | 404-1-110/23-121 | 109 | Reagensi za POCT anlizator EUROLYSER SMART 546 (Eurolyser Diagnostica) | 1 | CRP set | RGN215848 | pakovanje | 32 testa | eurolyser Diagnostica GmbH | CRP test kit sa integrisanom kapilarom | 12284.8 | 20% | Promedia d.o.o. & Labteh d.o.o. | 14-26/24 | 27.2.2024. | 27.2.2025.
Reagensi, izuzev za transfuziju, za zdravstvene ustanove primarnog nivoa zdravstvene zaštite | 404-1-110/23-121 | 110 | Reagensi za POCT analizator Siemens DCA 2000+/DCA Vantage | 1 | DCA Systems HBA1C Diagnostic Claim kit | RGN215849 | pakovanje | 10 testova | Siemens Healthcare Diagnostics Inc, Tarrytown, SAD | DCA Systems HbA1c Reagent Kit | 10971 | 20% | Teamedical d.o.o. | 14-19/24 | 27.2.2024. | 27.2.2025.
Reagensi, izuzev za transfuziju, za zdravstvene ustanove primarnog nivoa zdravstvene zaštite | 404-1-110/23-121 | 110 | Reagensi za POCT analizator Siemens DCA 2000+/DCA Vantage | 2 | DCA Systems HBA1C Control kit | RGN215850 | pakovanje | 2 x 2 x 0.25 ml | Siemens Healthcare Diagnostics Inc, Tarrytown, SAD | DCA Systems Hemoglobin A1c Normal & Abnormal Control Kit | 13064 | 20% | Teamedical d.o.o. | 14-19/24 | 27.2.2024. | 27.2.2025.
Reagensi, izuzev za transfuziju, za zdravstvene ustanove primarnog nivoa zdravstvene zaštite | 404-1-110/23-121 | 110 | Reagensi za POCT analizator Siemens DCA 2000+/DCA Vantage | 3 | DCA Maintenance and Cleaning Kit | RGN215851 | pakovanje | 1 pakovanje | Siemens Healthcare Diagnostics Inc, Tarrytown, SAD | DCA Maintenance and Cleaning Kit (Fuse, Fan filter Bezel) | 8525 | 20% | Teamedical d.o.o. | 14-19/24 | 27.2.2024. | 27.2.2025.
Reagensi, izuzev za transfuziju, za zdravstvene ustanove primarnog nivoa zdravstvene zaštite | 404-1-110/23-121 | 111 | Reagensi za POCT analizator HumaNexA1c (HUMAN Diagnostics Worldwide) | 1 | HbA1c reagent kit | RGN215858 | pakovanje | 800 komada | Human GmbH Nemačka | HumaNex A1C reagent kit | 290000 | 20% | SCOR d.o.o. | 14-17/24 | 27.2.2024. | 27.2.2025.
Reagensi, izuzev za transfuziju, za zdravstvene ustanove primarnog nivoa zdravstvene zaštite | 404-1-110/23-121 | 112 | Reagensi za spektrofotometar | 1 | Glukoza PAP | RGN215873 | pakovanje | 500 ml | Biosystems | Glucose | 1254 | 20% | Promedia d.o.o. | 14-16/24 | 27.2.2024. | 27.2.2025.
Reagensi, izuzev za transfuziju, za zdravstvene ustanove primarnog nivoa zdravstvene zaštite | 404-1-110/23-121 | 112 | Reagensi za spektrofotometar | 2 | Urea UV ml | RGN215874 | pakovanje | 200 ml | Biosystems | Urea UV | 2684 | 20% | Promedia d.o.o. | 14-16/24 | 27.2.2024. | 27.2.2025.
Reagensi, izuzev za transfuziju, za zdravstvene ustanove primarnog nivoa zdravstvene zaštite | 404-1-110/23-121 | 112 | Reagensi za spektrofotometar | 3 | AST | RGN215875 | pakovanje | 200 ml | Biosystems | AST/GOT | 2398 | 20% | Promedia d.o.o. | 14-16/24 | 27.2.2024. | 27.2.2025.
Reagensi, izuzev za transfuziju, za zdravstvene ustanove primarnog nivoa zdravstvene zaštite | 404-1-110/23-121 | 112 | Reagensi za spektrofotometar | 4 | ALT | RGN215876 | pakovanje | 200 ml | Biosystems | ALT/GPT | 2398 | 20% | Promedia d.o.o. | 14-16/24 | 27.2.2024. | 27.2.2025.
Reagensi, izuzev za transfuziju, za zdravstvene ustanove primarnog nivoa zdravstvene zaštite | 404-1-110/23-121 | 112 | Reagensi za spektrofotometar | 5 | Kreatinin | RGN215880 | pakovanje | 200 ml | Biosystems | Creatinine | 9757 | 20% | Promedia d.o.o. | 14-16/24 | 27.2.2024. | 27.2.2025.
Reagensi, izuzev za transfuziju, za zdravstvene ustanove primarnog nivoa zdravstvene zaštite | 404-1-110/23-121 | 113 | Reagensi za NW-37 POCT (Neomedica) | 1 | HBA1C | RGN215883 | pakovanje | 30 testova | NeoMedica doo, Niš | HEMOGLOBIN DEVICE | 14805 | 20% | Neomedica d.o.o. Niš | 14-14/24 | 27.2.2024. | 27.2.2025.
Reagensi, izuzev za transfuziju, za zdravstvene ustanove primarnog nivoa zdravstvene zaštite | 404-1-110/23-121 | 113 | Reagensi za NW-37 POCT (Neomedica) | 2 | CRP | RGN215884 | pakovanje | 30 testova | NeoMedica doo, Niš | CRP DEVICE | 12400 | 20% | Neomedica d.o.o. Niš | 14-14/24 | 27.2.2024. | 27.2.2025.
Reagensi, izuzev za transfuziju, za zdravstvene ustanove primarnog nivoa zdravstvene zaštite | 404-1-110/23-121 | 113 | Reagensi za NW-37 POCT (Neomedica) | 3 | Hb A1C kontrola | RGN215885 | pakovanje | 2x0,5 ml | Chemelex S.A., Španija | HbA1 c-d CONTROL | 5693 | 20% | Neomedica d.o.o. Niš | 14-14/24 | 27.2.2024. | 27.2.2025.
Reagensi, izuzev za transfuziju, za zdravstvene ustanove primarnog nivoa zdravstvene zaštite | 404-1-110/23-121 | 113 | Reagensi za NW-37 POCT (Neomedica) | 4 | Maintenance kit for NW-37 | RGN240285 | pakovanje | 1 kom | NeoMedica doo, Niš | Maintenance kit for NW-37 | 18950 | 20% | Neomedica d.o.o. Niš | 14-14/24 | 27.2.2024. | 27.2.2025.
Reagensi, izuzev za transfuziju, za zdravstvene ustanove primarnog nivoa zdravstvene zaštite | 404-1-110/23-121 | 48 | Reagensi i potrošni materijal za imunohemijske analizatore cobas e411, e601, e602, e801, cobas p612 | 1 | SYS CLEAN/ISE CLEANING SOLUTION | RGN212131 | pakovanje | 5 x 100 mL | Roche Diagnostics | SYS CLEAN/ISE CLEANING SOLUTION | 6187 | 20% | Adoc d.o.o. | 14-1/24 | 27.2.2024. | 27.2.2025.
Reagensi, izuzev za transfuziju, za zdravstvene ustanove primarnog nivoa zdravstvene zaštite | 404-1-110/23-121 | 49 | Laboratorijski testovi i reagensi za aparat Cobas h232 (Roche) | 1 | Roche Cardiac D-Dimer | RGN212461 | pakovanje | 10 test traka | Roche Diagnostics | Roche Cardiac D-Dimer | 12729 | 20% | Adoc d.o.o. | 14-1/24 | 27.2.2024. | 27.2.2025.
Reagensi, izuzev za transfuziju, za zdravstvene ustanove primarnog nivoa zdravstvene zaštite | 404-1-110/23-121 | 49 | Laboratorijski testovi i reagensi za aparat Cobas h232 (Roche) | 2 | Roche Cardiac D-Dimer control | RGN212462 | pakovanje | 10 test traka | Roche Diagnostics | Roche Cardiac D-Dimer control | 12034.7 | 20% | Adoc d.o.o. | 14-1/24 | 27.2.2024. | 27.2.2025.
Reagensi, izuzev za transfuziju, za zdravstvene ustanove primarnog nivoa zdravstvene zaštite | 404-1-110/23-121 | 49 | Laboratorijski testovi i reagensi za aparat Cobas h232 (Roche) | 3 | Roche Cardiac CK-MB | RGN212463 | pakovanje | 10 test traka | Roche Diagnostics | Roche Cardiac CK-MB | 10414.7 | 20% | Adoc d.o.o. | 14-1/24 | 27.2.2024. | 27.2.2025.
Reagensi, izuzev za transfuziju, za zdravstvene ustanove primarnog nivoa zdravstvene zaštite | 404-1-110/23-121 | 114 | Reagensi i potrošni materijal za biohemijski analizator cobas integra 400 plus, cobas c311, c501, c502 (Roche Diagnostics) | 1 | ALB BCG Gen.2 300 Tests, cobas c, Integra | RGN215886 | pakovanje | 300 testova | Roche Diagnostics | ALB BCG Gen.2 300 Tests, cobas c, Integra | 2406.9 | 20% | Adoc d.o.o. | 14-1/24 | 27.2.2024. | 27.2.2025.
Reagensi, izuzev za transfuziju, za zdravstvene ustanove primarnog nivoa zdravstvene zaštite | 404-1-110/23-121 | 114 | Reagensi i potrošni materijal za biohemijski analizator cobas integra 400 plus, cobas c311, c501, c502 (Roche Diagnostics) | 2 | BIL-T Gen.3, 250 Tests cobas c, Integra | RGN215890 | pakovanje | 250 testova | Roche Diagnostics | BIL-T Gen.3, 250 Tests cobas c, Integra | 3816.8 | 20% | Adoc d.o.o. | 14-1/24 | 27.2.2024. | 27.2.2025.
Reagensi, izuzev za transfuziju, za zdravstvene ustanove primarnog nivoa zdravstvene zaštite | 404-1-110/23-121 | 114 | Reagensi i potrošni materijal za biohemijski analizator cobas integra 400 plus, cobas c311, c501, c502 (Roche Diagnostics) | 3 | CA, Gen.2, 300Tests, cobas c, Integra | RGN215891 | pakovanje | 300 testova | Roche Diagnostics | CA, Gen.2, 300Tests, cobas c, Integra | 3612.1 | 20% | Adoc d.o.o. | 14-1/24 | 27.2.2024. | 27.2.2025.
Reagensi, izuzev za transfuziju, za zdravstvene ustanove primarnog nivoa zdravstvene zaštite | 404-1-110/23-121 | 114 | Reagensi i potrošni materijal za biohemijski analizator cobas integra 400 plus, cobas c311, c501, c502 (Roche Diagnostics) | 4 | CHOL2, 400T, cobas c, Integra | RGN215892 | pakovanje | 400 testova | Roche Diagnostics | CHOL2, 400T, cobas c, Integra | 4672.4 | 20% | Adoc d.o.o. | 14-1/24 | 27.2.2024. | 27.2.2025.
Reagensi, izuzev za transfuziju, za zdravstvene ustanove primarnog nivoa zdravstvene zaštite | 404-1-110/23-121 | 114 | Reagensi i potrošni materijal za biohemijski analizator cobas integra 400 plus, cobas c311, c501, c502 (Roche Diagnostics) | 5 | HDL-C Gen.4, 350Tests cobas c,Integra | RGN215893 | pakovanje | 350 testova | Roche Diagnostics | HDL-C Gen.4, 350Tests cobas c,Integra | 12272.2 | 20% | Adoc d.o.o. | 14-1/24 | 27.2.2024. | 27.2.2025.
Reagensi, izuzev za transfuziju, za zdravstvene ustanove primarnog nivoa zdravstvene zaštite | 404-1-110/23-121 | 114 | Reagensi i potrošni materijal za biohemijski analizator cobas integra 400 plus, cobas c311, c501, c502 (Roche Diagnostics) | 6 | CREAJ Gen.2, 700 Test, cobas c, Integra | RGN215895 | pakovanje | 700 testova | Roche Diagnostics | CREAJ Gen.2, 700 Test, cobas c, Integra | 2149.3 | 20% | Adoc d.o.o. | 14-1/24 | 27.2.2024. | 27.2.2025.
Reagensi, izuzev za transfuziju, za zdravstvene ustanove primarnog nivoa zdravstvene zaštite | 404-1-110/23-121 | 114 | Reagensi i potrošni materijal za biohemijski analizator cobas integra 400 plus, cobas c311, c501, c502 (Roche Diagnostics) | 7 | Gluc HK 200 Tests, cobas c, Integra | RGN215896 | pakovanje | 200 testova | Roche Diagnostics | Gluc HK 200 Tests, cobas c, Integra | 1666.3 | 20% | Adoc d.o.o. | 14-1/24 | 27.2.2024. | 27.2.2025.
Reagensi, izuzev za transfuziju, za zdravstvene ustanove primarnog nivoa zdravstvene zaštite | 404-1-110/23-121 | 114 | Reagensi i potrošni materijal za biohemijski analizator cobas integra 400 plus, cobas c311, c501, c502 (Roche Diagnostics) | 8 | IRON Gen2. 200 Tests, cobas c, Integra | RGN215898 | pakovanje | 200 testova | Roche Diagnostics | IRON Gen2. 200 Tests, cobas c, Integra | 2870.4 | 20% | Adoc d.o.o. | 14-1/24 | 27.2.2024. | 27.2.2025.
Reagensi, izuzev za transfuziju, za zdravstvene ustanove primarnog nivoa zdravstvene zaštite | 404-1-110/23-121 | 114 | Reagensi i potrošni materijal za biohemijski analizator cobas integra 400 plus, cobas c311, c501, c502 (Roche Diagnostics) | 9 | TP Gen.2 300 Tests, cobas c, Integra | RGN215901 | pakovanje | 300 testova | Roche Diagnostics | TP Gen.2 300 Tests, cobas c, Integra | 2152.8 | 20% | Adoc d.o.o. | 14-1/24 | 27.2.2024. | 27.2.2025.
Reagensi, izuzev za transfuziju, za zdravstvene ustanove primarnog nivoa zdravstvene zaštite | 404-1-110/23-121 | 114 | Reagensi i potrošni materijal za biohemijski analizator cobas integra 400 plus, cobas c311, c501, c502 (Roche Diagnostics) | 10 | TRIGL 250 tests, cobas c , Integra | RGN215903 | pakovanje | 250 testova | Roche Diagnostics | TRIGL 250 tests, cobas c , Integra | 2547.2 | 20% | Adoc d.o.o. | 14-1/24 | 27.2.2024. | 27.2.2025.
Reagensi, izuzev za transfuziju, za zdravstvene ustanove primarnog nivoa zdravstvene zaštite | 404-1-110/23-121 | 114 | Reagensi i potrošni materijal za biohemijski analizator cobas integra 400 plus, cobas c311, c501, c502 (Roche Diagnostics) | 11 | UREAL 500 Tests, cobas c, Integra | RGN215905 | pakovanje | 500 testova | Roche Diagnostics | UREAL 500 Tests, cobas c, Integra | 6112.2 | 20% | Adoc d.o.o. | 14-1/24 | 27.2.2024. | 27.2.2025.
Reagensi, izuzev za transfuziju, za zdravstvene ustanove primarnog nivoa zdravstvene zaštite | 404-1-110/23-121 | 114 | Reagensi i potrošni materijal za biohemijski analizator cobas integra 400 plus, cobas c311, c501, c502 (Roche Diagnostics) | 12 | UA Gen.2 400 Tests, cobas c, Integra | RGN215906 | pakovanje | 400 testova | Roche Diagnostics | UA Gen.2 400 Tests, cobas c, Integra | 6108.8 | 20% | Adoc d.o.o. | 14-1/24 | 27.2.2024. | 27.2.2025.
Reagensi, izuzev za transfuziju, za zdravstvene ustanove primarnog nivoa zdravstvene zaštite | 404-1-110/23-121 | 114 | Reagensi i potrošni materijal za biohemijski analizator cobas integra 400 plus, cobas c311, c501, c502 (Roche Diagnostics) | 13 | ALP IFCC Gen2, 400 Tests, cobas c, Integra | RGN215907 | pakovanje | 400 testova | Roche Diagnostics | ALP IFCC Gen2, 400 Tests, cobas c, Integra | 3146.4 | 20% | Adoc d.o.o. | 14-1/24 | 27.2.2024. | 27.2.2025.
Reagensi, izuzev za transfuziju, za zdravstvene ustanove primarnog nivoa zdravstvene zaštite | 404-1-110/23-121 | 114 | Reagensi i potrošni materijal za biohemijski analizator cobas integra 400 plus, cobas c311, c501, c502 (Roche Diagnostics) | 14 | ALTL 500 tests, cobas c, Integra | RGN215908 | pakovanje | 500 testova | Roche Diagnostics | ALTL 500 tests, cobas c, Integra | 3979 | 20% | Adoc d.o.o. | 14-1/24 | 27.2.2024. | 27.2.2025.
Reagensi, izuzev za transfuziju, za zdravstvene ustanove primarnog nivoa zdravstvene zaštite | 404-1-110/23-121 | 114 | Reagensi i potrošni materijal za biohemijski analizator cobas integra 400 plus, cobas c311, c501, c502 (Roche Diagnostics) | 15 | ASTL 500 tests, cobas c, Integra | RGN215909 | pakovanje | 500 testova | Roche Diagnostics | ASTL 500 tests, cobas c, Integra | 3979 | 20% | Adoc d.o.o. | 14-1/24 | 27.2.2024. | 27.2.2025.
Reagensi, izuzev za transfuziju, za zdravstvene ustanove primarnog nivoa zdravstvene zaštite | 404-1-110/23-121 | 114 | Reagensi i potrošni materijal za biohemijski analizator cobas integra 400 plus, cobas c311, c501, c502 (Roche Diagnostics) | 16 | AMYL2 300 Tests, cobas c, Integra | RGN215910 | pakovanje | 300 testova | Roche Diagnostics | AMYL2 300 Tests, cobas c, Integra | 10184.4 | 20% | Adoc d.o.o. | 14-1/24 | 27.2.2024. | 27.2.2025.
Reagensi, izuzev za transfuziju, za zdravstvene ustanove primarnog nivoa zdravstvene zaštite | 404-1-110/23-121 | 114 | Reagensi i potrošni materijal za biohemijski analizator cobas integra 400 plus, cobas c311, c501, c502 (Roche Diagnostics) | 17 | CK 200 Tests, cobas c, Integra | RGN215912 | pakovanje | 200 testova | Roche Diagnostics | CK 200 Tests, cobas c, Integra | 6527.4 | 20% | Adoc d.o.o. | 14-1/24 | 27.2.2024. | 27.2.2025.
Reagensi, izuzev za transfuziju, za zdravstvene ustanove primarnog nivoa zdravstvene zaštite | 404-1-110/23-121 | 114 | Reagensi i potrošni materijal za biohemijski analizator cobas integra 400 plus, cobas c311, c501, c502 (Roche Diagnostics) | 18 | GGT2 400 Tests, cobas c, Integra | RGN215914 | pakovanje | 400 testova | Roche Diagnostics | GGT2 400 Tests, cobas c, Integra | 5207.2 | 20% | Adoc d.o.o. | 14-1/24 | 27.2.2024. | 27.2.2025.
Reagensi, izuzev za transfuziju, za zdravstvene ustanove primarnog nivoa zdravstvene zaštite | 404-1-110/23-121 | 114 | Reagensi i potrošni materijal za biohemijski analizator cobas integra 400 plus, cobas c311, c501, c502 (Roche Diagnostics) | 19 | LDHI Gen2 IFCC, 300 Tests, cobas c, Integra | RGN215915 | pakovanje | 300 testova | Roche Diagnostics | LDHI Gen2 IFCC, 300 Tests, cobas c, Integra | 4999 | 20% | Adoc d.o.o. | 14-1/24 | 27.2.2024. | 27.2.2025.
Reagensi, izuzev za transfuziju, za zdravstvene ustanove primarnog nivoa zdravstvene zaštite | 404-1-110/23-121 | 114 | Reagensi i potrošni materijal za biohemijski analizator cobas integra 400 plus, cobas c311, c501, c502 (Roche Diagnostics) | 20 | Cfas 12x3ml | RGN215927 | pakovanje | 12 x 3 ml | Roche Diagnostics | Cfas 12x3ml | 7730.2 | 20% | Adoc d.o.o. | 14-1/24 | 27.2.2024. | 27.2.2025.
Reagensi, izuzev za transfuziju, za zdravstvene ustanove primarnog nivoa zdravstvene zaštite | 404-1-110/23-121 | 114 | Reagensi i potrošni materijal za biohemijski analizator cobas integra 400 plus, cobas c311, c501, c502 (Roche Diagnostics) | 21 | Cfas Proteins 5x1ml | RGN215929 | pakovanje | 5 x 1 ml | Roche Diagnostics | Cfas Proteins 5x1ml | 38210.3 | 20% | Adoc d.o.o. | 14-1/24 | 27.2.2024. | 27.2.2025.
Reagensi, izuzev za transfuziju, za zdravstvene ustanove primarnog nivoa zdravstvene zaštite | 404-1-110/23-121 | 114 | Reagensi i potrošni materijal za biohemijski analizator cobas integra 400 plus, cobas c311, c501, c502 (Roche Diagnostics) | 22 | PreciControl ClinChem Multi 1, 4x5ml | RGN215939 | pakovanje | 4 x 5 ml | Roche Diagnostics | PreciControl ClinChem Multi 1, 4x5ml | 9720.3 | 20% | Adoc d.o.o. | 14-1/24 | 27.2.2024. | 27.2.2025.
Reagensi, izuzev za transfuziju, za zdravstvene ustanove primarnog nivoa zdravstvene zaštite | 404-1-110/23-121 | 114 | Reagensi i potrošni materijal za biohemijski analizator cobas integra 400 plus, cobas c311, c501, c502 (Roche Diagnostics) | 23 | PreciControl ClinChem Multi 2, 4x5ml | RGN215940 | pakovanje | 4 x 5 ml | Roche Diagnostics | PreciControl ClinChem Multi 2, 4x5ml | 9720.3 | 20% | Adoc d.o.o. | 14-1/24 | 27.2.2024. | 27.2.2025.
Reagensi, izuzev za transfuziju, za zdravstvene ustanove primarnog nivoa zdravstvene zaštite | 404-1-110/23-121 | 114 | Reagensi i potrošni materijal za biohemijski analizator cobas integra 400 plus, cobas c311, c501, c502 (Roche Diagnostics) | 24 | COBAS INTEGRA ISE DEPROTEINIZE | RGN215952 | pakovanje | 6 x 21 ml | Roche Diagnostics | COBAS INTEGRA ISE DEPROTEINIZE | 2360.6 | 20% | Adoc d.o.o. | 14-1/24 | 27.2.2024. | 27.2.2025.
Reagensi, izuzev za transfuziju, za zdravstvene ustanove primarnog nivoa zdravstvene zaštite | 404-1-110/23-121 | 114 | Reagensi i potrošni materijal za biohemijski analizator cobas integra 400 plus, cobas c311, c501, c502 (Roche Diagnostics) | 25 | COBAS INTEGRA CLEANER, 150 Tests | RGN215967 | pakovanje | 150 testova | Roche Diagnostics | COBAS INTEGRA CLEANER, 150 Tests | 601.7 | 20% | Adoc d.o.o. | 14-1/24 | 27.2.2024. | 27.2.2025.
Reagensi, izuzev za transfuziju, za zdravstvene ustanove primarnog nivoa zdravstvene zaštite | 404-1-110/23-121 | 114 | Reagensi i potrošni materijal za biohemijski analizator cobas integra 400 plus, cobas c311, c501, c502 (Roche Diagnostics) | 26 | Cobas Integra Cleaner | RGN215968 | pakovanje | 1 x 1000 ml | Roche Diagnostics | Cobas Integra Cleaner | 3980.7 | 20% | Adoc d.o.o. | 14-1/24 | 27.2.2024. | 27.2.2025.
Reagensi, izuzev za transfuziju, za zdravstvene ustanove primarnog nivoa zdravstvene zaštite | 404-1-110/23-121 | 114 | Reagensi i potrošni materijal za biohemijski analizator cobas integra 400 plus, cobas c311, c501, c502 (Roche Diagnostics) | 27 | Integra Microcuvetten, | RGN215969 | pakovanje | 20 x 1000 komad | Roche Diagnostics | Integra Microcuvetten, | 47676.1 | 20% | Adoc d.o.o. | 14-1/24 | 27.2.2024. | 27.2.2025.
Reagensi, izuzev za transfuziju, za zdravstvene ustanove primarnog nivoa zdravstvene zaštite | 404-1-110/23-121 | 114 | Reagensi i potrošni materijal za biohemijski analizator cobas integra 400 plus, cobas c311, c501, c502 (Roche Diagnostics) | 28 | Waste Container Cobas Integra 400 | RGN215970 | pakovanje | 20 komada | Roche Diagnostics | Waste Container Cobas Integra 400 | 10970.1 | 20% | Adoc d.o.o. | 14-1/24 | 27.2.2024. | 27.2.2025.
Reagensi, izuzev za transfuziju, za zdravstvene ustanove primarnog nivoa zdravstvene zaštite | 404-1-110/23-121 | 114 | Reagensi i potrošni materijal za biohemijski analizator cobas integra 400 plus, cobas c311, c501, c502 (Roche Diagnostics) | 29 | Cobas Integra Cup hole white | RGN230135 | pakovanje | 1000 komada | Roche Diagnostics | Cobas Integra Cup hole white | 4767.6 | 20% | Adoc d.o.o. | 14-1/24 | 27.2.2024. | 27.2.2025.
Reagensi, izuzev za transfuziju, za zdravstvene ustanove primarnog nivoa zdravstvene zaštite | 404-1-110/23-121 | 114 | Reagensi i potrošni materijal za biohemijski analizator cobas integra 400 plus, cobas c311, c501, c502 (Roche Diagnostics) | 30 | Probe set | RGN215977 | pakovanje | 2 komada | Roche Diagnostics | Probe set | 21167.7 | 20% | Adoc d.o.o. | 14-1/24 | 27.2.2024. | 27.2.2025.
Reagensi, izuzev za transfuziju, za zdravstvene ustanove primarnog nivoa zdravstvene zaštite | 404-1-110/23-121 | 114 | Reagensi i potrošni materijal za biohemijski analizator cobas integra 400 plus, cobas c311, c501, c502 (Roche Diagnostics) | 31 | Kit maintenance 400/400PLUS | RGN215978 | pakovanje | 1 komad | Roche Diagnostics | Kit maintenance 400/400PLUS | 51019.7 | 20% | Adoc d.o.o. | 14-1/24 | 27.2.2024. | 27.2.2025.
Reagensi, izuzev za transfuziju, za zdravstvene ustanove primarnog nivoa zdravstvene zaštite | 404-1-110/23-121 | 114 | Reagensi i potrošni materijal za biohemijski analizator cobas integra 400 plus, cobas c311, c501, c502 (Roche Diagnostics) | 32 | CRP4, 250T, cobas c 311/501/502,Integra | RGN215983 | pakovanje | 250 testova | Roche Diagnostics | CRP4, 250T, cobas c 311/501/502,Integra | 29420.4 | 20% | Adoc d.o.o. | 14-1/24 | 27.2.2024. | 27.2.2025.
Reagensi, izuzev za transfuziju, za zdravstvene ustanove primarnog nivoa zdravstvene zaštite | 404-1-110/23-121 | 114 | Reagensi i potrošni materijal za biohemijski analizator cobas integra 400 plus, cobas c311, c501, c502 (Roche Diagnostics) | 33 | BIL-D Gen2 350Tests cobas c, Integra | RGN215889 | pakovanje | 350 testova | Roche Diagnostics | BIL-D Gen2 350Tests cobas c, Integra | 2153.3 | 20% | Adoc d.o.o. | 14-1/24 | 27.2.2024. | 27.2.2025.
Reagensi, izuzev za transfuziju, za zdravstvene ustanove primarnog nivoa zdravstvene zaštite | 404-1-110/23-121 | 114 | Reagensi i potrošni materijal za biohemijski analizator cobas integra 400 plus, cobas c311, c501, c502 (Roche Diagnostics) | 34 | PHOS2 250 Tests, cobas c, Integra | RGN215900 | pakovanje | 250 testova | Roche Diagnostics | PHOS2 250 Tests, cobas c, Integra | 1851.5 | 20% | Adoc d.o.o. | 14-1/24 | 27.2.2024. | 27.2.2025.
Reagensi, izuzev za transfuziju, za zdravstvene ustanove primarnog nivoa zdravstvene zaštite | 404-1-110/23-121 | 114 | Reagensi i potrošni materijal za biohemijski analizator cobas integra 400 plus, cobas c311, c501, c502 (Roche Diagnostics) | 35 | UIBC 100 Tests, cobas c, Integra | RGN215904 | pakovanje | 100 testova | Roche Diagnostics | UIBC 100 Tests, cobas c, Integra | 3611 | 20% | Adoc d.o.o. | 14-1/24 | 27.2.2024. | 27.2.2025.
Reagensi, izuzev za transfuziju, za zdravstvene ustanove primarnog nivoa zdravstvene zaštite | 404-1-110/23-121 | 114 | Reagensi i potrošni materijal za biohemijski analizator cobas integra 400 plus, cobas c311, c501, c502 (Roche Diagnostics) | 36 | FERR 200 Tests, Integra | RGN215920 | pakovanje | 200 testova | Roche Diagnostics | FERR 200 Tests, Integra | 43996.2 | 20% | Adoc d.o.o. | 14-1/24 | 27.2.2024. | 27.2.2025.
Reagensi, izuzev za transfuziju, za zdravstvene ustanove primarnog nivoa zdravstvene zaštite | 404-1-110/23-121 | 114 | Reagensi i potrošni materijal za biohemijski analizator cobas integra 400 plus, cobas c311, c501, c502 (Roche Diagnostics) | 37 | HbA1c TQ Gen 3 150 test cobas c501 | RGN215921 | pakovanje | 150 testova | Roche Diagnostics | HbA1c TQ Gen 3 150 test cobas c501 | 21697.2 | 20% | Adoc d.o.o. | 14-1/24 | 27.2.2024. | 27.2.2025.
Reagensi, izuzev za transfuziju, za zdravstvene ustanove primarnog nivoa zdravstvene zaštite | 404-1-110/23-121 | 114 | Reagensi i potrošni materijal za biohemijski analizator cobas integra 400 plus, cobas c311, c501, c502 (Roche Diagnostics) | 38 | Activator for cobas c | RGN215926 | pakovanje | 9 x 12 ml | Roche Diagnostics | Activator for cobas c | 7382.4 | 20% | Adoc d.o.o. | 14-1/24 | 27.2.2024. | 27.2.2025.
Reagensi, izuzev za transfuziju, za zdravstvene ustanove primarnog nivoa zdravstvene zaštite | 404-1-110/23-121 | 114 | Reagensi i potrošni materijal za biohemijski analizator cobas integra 400 plus, cobas c311, c501, c502 (Roche Diagnostics) | 39 | Cfas Lipid 3x1ml | RGN215928 | pakovanje | 3 x 1 ml | Roche Diagnostics | Cfas Lipid 3x1ml | 5971 | 20% | Adoc d.o.o. | 14-1/24 | 27.2.2024. | 27.2.2025.
Reagensi, izuzev za transfuziju, za zdravstvene ustanove primarnog nivoa zdravstvene zaštite | 404-1-110/23-121 | 114 | Reagensi i potrošni materijal za biohemijski analizator cobas integra 400 plus, cobas c311, c501, c502 (Roche Diagnostics) | 40 | Cfas HbA1C 3X2ml | RGN215932 | pakovanje | 3 x 2 ml | Roche Diagnostics | Cfas HbA1C 3X2ml | 23599.7 | 20% | Adoc d.o.o. | 14-1/24 | 27.2.2024. | 27.2.2025.
Reagensi, izuzev za transfuziju, za zdravstvene ustanove primarnog nivoa zdravstvene zaštite | 404-1-110/23-121 | 114 | Reagensi i potrošni materijal za biohemijski analizator cobas integra 400 plus, cobas c311, c501, c502 (Roche Diagnostics) | 41 | IRON Standard | RGN215934 | pakovanje | 1 x 75 ml | Roche Diagnostics | IRON Standard | 5971.1 | 20% | Adoc d.o.o. | 14-1/24 | 27.2.2024. | 27.2.2025.
Reagensi, izuzev za transfuziju, za zdravstvene ustanove primarnog nivoa zdravstvene zaštite | 404-1-110/23-121 | 114 | Reagensi i potrošni materijal za biohemijski analizator cobas integra 400 plus, cobas c311, c501, c502 (Roche Diagnostics) | 42 | PreciControl ClinChem Multi 1 | RGN215937 | pakovanje | 20 x 5 ml | Roche Diagnostics | PreciControl ClinChem Multi 1 | 41658.7 | 20% | Adoc d.o.o. | 14-1/24 | 27.2.2024. | 27.2.2025.
Reagensi, izuzev za transfuziju, za zdravstvene ustanove primarnog nivoa zdravstvene zaštite | 404-1-110/23-121 | 114 | Reagensi i potrošni materijal za biohemijski analizator cobas integra 400 plus, cobas c311, c501, c502 (Roche Diagnostics) | 43 | PreciControl ClinChem Multi 2 | RGN215938 | pakovanje | 20 x 5 ml | Roche Diagnostics | PreciControl ClinChem Multi 2 | 41658.7 | 20% | Adoc d.o.o. | 14-1/24 | 27.2.2024. | 27.2.2025.
Reagensi, izuzev za transfuziju, za zdravstvene ustanove primarnog nivoa zdravstvene zaštite | 404-1-110/23-121 | 114 | Reagensi i potrošni materijal za biohemijski analizator cobas integra 400 plus, cobas c311, c501, c502 (Roche Diagnostics) | 44 | PreciControl HBA1C Norm | RGN215941 | pakovanje | 4 x 1 ml | Roche Diagnostics | PreciControl HBA1C Norm | 31244 | 20% | Adoc d.o.o. | 14-1/24 | 27.2.2024. | 27.2.2025.
Reagensi, izuzev za transfuziju, za zdravstvene ustanove primarnog nivoa zdravstvene zaštite | 404-1-110/23-121 | 114 | Reagensi i potrošni materijal za biohemijski analizator cobas integra 400 plus, cobas c311, c501, c502 (Roche Diagnostics) | 45 | PreciControl HBA1C Path | RGN215942 | pakovanje | 4 x 1 ml | Roche Diagnostics | PreciControl HBA1C Path | 31244 | 20% | Adoc d.o.o. | 14-1/24 | 27.2.2024. | 27.2.2025.
Reagensi, izuzev za transfuziju, za zdravstvene ustanove primarnog nivoa zdravstvene zaštite | 404-1-110/23-121 | 114 | Reagensi i potrošni materijal za biohemijski analizator cobas integra 400 plus, cobas c311, c501, c502 (Roche Diagnostics) | 46 | HbA1c TQ haemlyzing cobas Integra 800 | RGN215949 | pakovanje | 6 x 10 ml | Roche Diagnostics | HbA1c TQ haemlyzing cobas Integra 800 | 21454.2 | 20% | Adoc d.o.o. | 14-1/24 | 27.2.2024. | 27.2.2025.
Reagensi, izuzev za transfuziju, za zdravstvene ustanove primarnog nivoa zdravstvene zaštite | 404-1-110/23-121 | 114 | Reagensi i potrošni materijal za biohemijski analizator cobas integra 400 plus, cobas c311, c501, c502 (Roche Diagnostics) | 47 | COBAS INTEGRA NACL DILUENT 9 % | RGN215971 | pakovanje | 6 x 22 ml | Roche Diagnostics | COBAS INTEGRA NACL DILUENT 9 % | 4281.6 | 20% | Adoc d.o.o. | 14-1/24 | 27.2.2024. | 27.2.2025.
Reagensi, izuzev za transfuziju, za zdravstvene ustanove primarnog nivoa zdravstvene zaštite | 404-1-110/23-121 | 114 | Reagensi i potrošni materijal za biohemijski analizator cobas integra 400 plus, cobas c311, c501, c502 (Roche Diagnostics) | 48 | ISE CALIBRATOR DIREKT | RGN215950 | pakovanje | 1 x 250 ml | Roche Diagnostics | ISE CALIBRATOR DIREKT | 786.9 | 20% | Adoc d.o.o. | 14-1/24 | 27.2.2024. | 27.2.2025.
Reagensi, izuzev za transfuziju, za zdravstvene ustanove primarnog nivoa zdravstvene zaštite | 404-1-110/23-121 | 114 | Reagensi i potrošni materijal za biohemijski analizator cobas integra 400 plus, cobas c311, c501, c502 (Roche Diagnostics) | 49 | ISE CALIBRATOR INDIREKT/URIN | RGN215951 | pakovanje | 1 x 250 ml | Roche Diagnostics | ISE CALIBRATOR INDIREKT/URIN | 786.9 | 20% | Adoc d.o.o. | 14-1/24 | 27.2.2024. | 27.2.2025.
Reagensi, izuzev za transfuziju, za zdravstvene ustanove primarnog nivoa zdravstvene zaštite | 404-1-110/23-121 | 114 | Reagensi i potrošni materijal za biohemijski analizator cobas integra 400 plus, cobas c311, c501, c502 (Roche Diagnostics) | 50 | COBAS INTEGRA ISE ETCHER | RGN215953 | pakovanje | 6 x 11 ml | Roche Diagnostics | COBAS INTEGRA ISE ETCHER | 2360.6 | 20% | Adoc d.o.o. | 14-1/24 | 27.2.2024. | 27.2.2025.
Reagensi, izuzev za transfuziju, za zdravstvene ustanove primarnog nivoa zdravstvene zaštite | 404-1-110/23-121 | 114 | Reagensi i potrošni materijal za biohemijski analizator cobas integra 400 plus, cobas c311, c501, c502 (Roche Diagnostics) | 51 | COBAS INTEGRA ISE REFERENZ- | RGN215954 | pakovanje | 1 x 250 ml | Roche Diagnostics | COBAS INTEGRA ISE REFERENZ- | 1272.9 | 20% | Adoc d.o.o. | 14-1/24 | 27.2.2024. | 27.2.2025.
Reagensi, izuzev za transfuziju, za zdravstvene ustanove primarnog nivoa zdravstvene zaštite | 404-1-110/23-121 | 114 | Reagensi i potrošni materijal za biohemijski analizator cobas integra 400 plus, cobas c311, c501, c502 (Roche Diagnostics) | 52 | COBAS INTEGRA ISE LÖSUNG 1, | RGN233531 | pakovanje | 6 x 17 ml | Roche Diagnostics | COBAS INTEGRA ISE LÖSUNG 1, | 4096.4 | 20% | Adoc d.o.o. | 14-1/24 | 27.2.2024. | 27.2.2025.
Reagensi, izuzev za transfuziju, za zdravstvene ustanove primarnog nivoa zdravstvene zaštite | 404-1-110/23-121 | 114 | Reagensi i potrošni materijal za biohemijski analizator cobas integra 400 plus, cobas c311, c501, c502 (Roche Diagnostics) | 53 | COBAS INTEGRA ISE LÖSUNG 2, | RGN233532 | pakovanje | 6 x 9 ml | Roche Diagnostics | COBAS INTEGRA ISE LÖSUNG 2, | 4790.7 | 20% | Adoc d.o.o. | 14-1/24 | 27.2.2024. | 27.2.2025.
Reagensi, izuzev za transfuziju, za zdravstvene ustanove primarnog nivoa zdravstvene zaštite | 404-1-110/23-121 | 114 | Reagensi i potrošni materijal za biohemijski analizator cobas integra 400 plus, cobas c311, c501, c502 (Roche Diagnostics) | 54 | Electrode Chloride C/I | RGN215958 | pakovanje | 1 komad | Roche Diagnostics | Electrode Chloride C/I | 60567.2 | 20% | Adoc d.o.o. | 14-1/24 | 27.2.2024. | 27.2.2025.
Reagensi, izuzev za transfuziju, za zdravstvene ustanove primarnog nivoa zdravstvene zaštite | 404-1-110/23-121 | 114 | Reagensi i potrošni materijal za biohemijski analizator cobas integra 400 plus, cobas c311, c501, c502 (Roche Diagnostics) | 55 | ELECTRODE ISE POTASSIUM | RGN215960 | pakovanje | 1 komad | Roche Diagnostics | ELECTRODE ISE POTASSIUM | 29508.3 | 20% | Adoc d.o.o. | 14-1/24 | 27.2.2024. | 27.2.2025.
Reagensi, izuzev za transfuziju, za zdravstvene ustanove primarnog nivoa zdravstvene zaštite | 404-1-110/23-121 | 114 | Reagensi i potrošni materijal za biohemijski analizator cobas integra 400 plus, cobas c311, c501, c502 (Roche Diagnostics) | 56 | ELECTRODE ISE SODIUM | RGN215961 | pakovanje | 1 komad | Roche Diagnostics | ELECTRODE ISE SODIUM | 32794.7 | 20% | Adoc d.o.o. | 14-1/24 | 27.2.2024. | 27.2.2025.
Reagensi, izuzev za transfuziju, za zdravstvene ustanove primarnog nivoa zdravstvene zaštite | 404-1-110/23-121 | 114 | Reagensi i potrošni materijal za biohemijski analizator cobas integra 400 plus, cobas c311, c501, c502 (Roche Diagnostics) | 57 | ELECTRODE ISE REFERENCE | RGN215962 | pakovanje | 1 komad | Roche Diagnostics | ELECTRODE ISE REFERENCE | 32794.7 | 20% | Adoc d.o.o. | 14-1/24 | 27.2.2024. | 27.2.2025.
Reagensi, izuzev za transfuziju, za zdravstvene ustanove primarnog nivoa zdravstvene zaštite | 404-1-110/23-121 | 114 | Reagensi i potrošni materijal za biohemijski analizator cobas integra 400 plus, cobas c311, c501, c502 (Roche Diagnostics) | 58 | Activator Bottle Set for Cobas Integra | RGN215966 | pakovanje | 50 x 11 ml | Roche Diagnostics | Activator Bottle Set for Cobas Integra | 1481.2 | 20% | Adoc d.o.o. | 14-1/24 | 27.2.2024. | 27.2.2025.
Reagensi, izuzev za transfuziju, za zdravstvene ustanove primarnog nivoa zdravstvene zaštite | 404-1-110/23-121 | 114 | Reagensi i potrošni materijal za biohemijski analizator cobas integra 400 plus, cobas c311, c501, c502 (Roche Diagnostics) | 59 | Halogen lamp Integra | RGN215976 | pakovanje | 1 komad | Roche Diagnostics | Halogen lamp Integra | 8850.1 | 20% | Adoc d.o.o. | 14-1/24 | 27.2.2024. | 27.2.2025.
Reagensi, izuzev za transfuziju, za zdravstvene ustanove primarnog nivoa zdravstvene zaštite | 404-1-110/23-121 | 114 | Reagensi i potrošni materijal za biohemijski analizator cobas integra 400 plus, cobas c311, c501, c502 (Roche Diagnostics) | 60 | A1CD2 (hemolizing cobas c) 51ml | RGN215999 | pakovanje | 51 ml | Roche Diagnostics | A1CD2 (hemolizing cobas c) 51ml | 6005.8 | 20% | Adoc d.o.o. | 14-1/24 | 27.2.2024. | 27.2.2025.
Reagensi, izuzev za transfuziju, za zdravstvene ustanove primarnog nivoa zdravstvene zaštite | 404-1-110/23-121 | 114 | Reagensi i potrošni materijal za biohemijski analizator cobas integra 400 plus, cobas c311, c501, c502 (Roche Diagnostics) | 61 | NaOH-D cobas c | RGN216000 | pakovanje | 50 ml | Roche Diagnostics | NaOH-D cobas c | 2174.1 | 20% | Adoc d.o.o. | 14-1/24 | 27.2.2024. | 27.2.2025.
Reagensi, izuzev za transfuziju, za zdravstvene ustanove primarnog nivoa zdravstvene zaštite | 404-1-110/23-121 | 114 | Reagensi i potrošni materijal za biohemijski analizator cobas integra 400 plus, cobas c311, c501, c502 (Roche Diagnostics) | 62 | SMS cobas c | RGN216001 | pakovanje | 50 ml | Roche Diagnostics | SMS cobas c | 3159 | 20% | Adoc d.o.o. | 14-1/24 | 27.2.2024. | 27.2.2025.
Reagensi, izuzev za transfuziju, za zdravstvene ustanove primarnog nivoa zdravstvene zaštite | 404-1-110/23-121 | 114 | Reagensi i potrošni materijal za biohemijski analizator cobas integra 400 plus, cobas c311, c501, c502 (Roche Diagnostics) | 63 | NaOH-D/Basic-Cell Wash Solution 2x1,8L | RGN216002 | pakovanje | 2 x 1800 ml | Roche Diagnostics | NaOH-D/Basic-Cell Wash Solution 2x1,8L | 4802.4 | 20% | Adoc d.o.o. | 14-1/24 | 27.2.2024. | 27.2.2025.
Reagensi, izuzev za transfuziju, za zdravstvene ustanove primarnog nivoa zdravstvene zaštite | 404-1-110/23-121 | 114 | Reagensi i potrošni materijal za biohemijski analizator cobas integra 400 plus, cobas c311, c501, c502 (Roche Diagnostics) | 64 | Acid wash Solution 2x1,8l | RGN216003 | pakovanje | 2 x 1800 ml | Roche Diagnostics | Acid wash Solution 2x1,8l | 8983.8 | 20% | Adoc d.o.o. | 14-1/24 | 27.2.2024. | 27.2.2025.
Reagensi, izuzev za transfuziju, za zdravstvene ustanove primarnog nivoa zdravstvene zaštite | 404-1-110/23-121 | 114 | Reagensi i potrošni materijal za biohemijski analizator cobas integra 400 plus, cobas c311, c501, c502 (Roche Diagnostics) | 65 | Multiclean-Sample Cleaner 1, cobas c | RGN216004 | pakovanje | 12 x 59.5 ml | Roche Diagnostics | Multiclean-Sample Cleaner 1, cobas c | 8679 | 20% | Adoc d.o.o. | 14-1/24 | 27.2.2024. | 27.2.2025.
Reagensi, izuzev za transfuziju, za zdravstvene ustanove primarnog nivoa zdravstvene zaštite | 404-1-110/23-121 | 114 | Reagensi i potrošni materijal za biohemijski analizator cobas integra 400 plus, cobas c311, c501, c502 (Roche Diagnostics) | 66 | Sample Cleaner 2, cobas 6000 | RGN216005 | pakovanje | 12 x 68 ml | Roche Diagnostics | Sample Cleaner 2, cobas 6000 | 3012.2 | 20% | Adoc d.o.o. | 14-1/24 | 27.2.2024. | 27.2.2025.
Reagensi, izuzev za transfuziju, za zdravstvene ustanove primarnog nivoa zdravstvene zaštite | 404-1-110/23-121 | 114 | Reagensi i potrošni materijal za biohemijski analizator cobas integra 400 plus, cobas c311, c501, c502 (Roche Diagnostics) | 67 | NACL 9% DIL,Cobas C | RGN216006 | pakovanje | 50 ml | Roche Diagnostics | NACL 9% DIL,Cobas C | 2592.1 | 20% | Adoc d.o.o. | 14-1/24 | 27.2.2024. | 27.2.2025.
Reagensi, izuzev za transfuziju, za zdravstvene ustanove primarnog nivoa zdravstvene zaštite | 404-1-110/23-121 | 114 | Reagensi i potrošni materijal za biohemijski analizator cobas integra 400 plus, cobas c311, c501, c502 (Roche Diagnostics) | 68 | Halogen lamp c311, cobas 6000 | RGN216007 | pakovanje | 1 komad | Roche Diagnostics | Halogen lamp c311, cobas 6000 | 34948.5 | 20% | Adoc d.o.o. | 14-1/24 | 27.2.2024. | 27.2.2025.
Reagensi, izuzev za transfuziju, za zdravstvene ustanove primarnog nivoa zdravstvene zaštite | 404-1-110/23-121 | 114 | Reagensi i potrošni materijal za biohemijski analizator cobas integra 400 plus, cobas c311, c501, c502 (Roche Diagnostics) | 69 | EcoTergent, cobas c311 | RGN216008 | pakovanje | 56 ml | Roche Diagnostics | EcoTergent, cobas c311 | 6480.2 | 20% | Adoc d.o.o. | 14-1/24 | 27.2.2024. | 27.2.2025.
Reagensi, izuzev za transfuziju, za zdravstvene ustanove primarnog nivoa zdravstvene zaštite | 404-1-110/23-121 | 114 | Reagensi i potrošni materijal za biohemijski analizator cobas integra 400 plus, cobas c311, c501, c502 (Roche Diagnostics) | 70 | Cell Set cobas C311 | RGN216009 | pakovanje | 3 x (6 seg x 11 kiv) | Roche Diagnostics | Cell Set cobas C311 | 145805.6 | 20% | Adoc d.o.o. | 14-1/24 | 27.2.2024. | 27.2.2025.
Reagensi, izuzev za transfuziju, za zdravstvene ustanove primarnog nivoa zdravstvene zaštite | 404-1-110/23-121 | 114 | Reagensi i potrošni materijal za biohemijski analizator cobas integra 400 plus, cobas c311, c501, c502 (Roche Diagnostics) | 71 | Maintenance Kit 12 month - c311 | RGN216011 | pakovanje | 1 komad | Roche Diagnostics | Maintenance Kit 12 month - c311 | 84988.6 | 20% | Adoc d.o.o. | 14-1/24 | 27.2.2024. | 27.2.2025.
Reagensi, izuzev za transfuziju, za zdravstvene ustanove primarnog nivoa zdravstvene zaštite | 404-1-110/23-121 | 114 | Reagensi i potrošni materijal za biohemijski analizator cobas integra 400 plus, cobas c311, c501, c502 (Roche Diagnostics) | 72 | Acid Wash 2x2 L | RGN216130 | pakovanje | 2 x 2 l | Roche Diagnostics | Acid Wash 2x2 L | 8993.5 | 20% | Adoc d.o.o. | 14-1/24 | 27.2.2024. | 27.2.2025.
Reagensi, izuzev za transfuziju, za zdravstvene ustanove primarnog nivoa zdravstvene zaštite | 404-1-110/23-121 | 114 | Reagensi i potrošni materijal za biohemijski analizator cobas integra 400 plus, cobas c311, c501, c502 (Roche Diagnostics) | 73 | CHE Gen.2 200 Tests, cobas c, Integra | RGN215911 | pakovanje | 200 testova | Roche Diagnostics | CHE Gen.2 200 Tests, cobas c, Integra | 3332.7 | 20% | Adoc d.o.o. | 14-1/24 | 27.2.2024. | 27.2.2025.
Reagensi, izuzev za transfuziju, za zdravstvene ustanove primarnog nivoa zdravstvene zaštite | 404-1-110/23-121 | 114 | Reagensi i potrošni materijal za biohemijski analizator cobas integra 400 plus, cobas c311, c501, c502 (Roche Diagnostics) | 74 | MG, Gen 2 250 Test, cobas c | RGN215980 | pakovanje | 250 testova | Roche Diagnostics | MG, Gen 2 250 Test, cobas c | 4237.7 | 20% | Adoc d.o.o. | 14-1/24 | 27.2.2024. | 27.2.2025.
Reagensi, izuzev za transfuziju, za zdravstvene ustanove primarnog nivoa zdravstvene zaštite | 404-1-110/23-121 | 114 | Reagensi i potrošni materijal za biohemijski analizator cobas integra 400 plus, cobas c311, c501, c502 (Roche Diagnostics) | 75 | AMY-P 200 tests, cobas c, Integra | RGN215981 | pakovanje | 200 testova | Roche Diagnostics | AMY-P 200 tests, cobas c, Integra | 10184.4 | 20% | Adoc d.o.o. | 14-1/24 | 27.2.2024. | 27.2.2025.
Reagensi, izuzev za transfuziju, za zdravstvene ustanove primarnog nivoa zdravstvene zaštite | 404-1-110/23-121 | 114 | Reagensi i potrošni materijal za biohemijski analizator cobas integra 400 plus, cobas c311, c501, c502 (Roche Diagnostics) | 76 | SAMPLE CUPS | RGN212141 | komad | 5.000 kom | Roche Diagnostics | SAMPLE CUPS | 11876 | 20% | Adoc d.o.o. | 14-1/24 | 27.2.2024. | 27.2.2025.
Reagensi, izuzev za transfuziju, za zdravstvene ustanove primarnog nivoa zdravstvene zaštite | 404-1-110/23-121 | 115 | Reagensi za biohemijski analizator BIOBASE BK-200 | 1 | Alkalna phosphataza IFCC | RGN216147 | pakovanje | 300ml | mtd Diagnostics Italy | Alkaline Phosphatase-IFCC LS 4+1 | 22800 | 20% | Mediaktiva d.o.o. | 14-12/24 | 27.2.2024. | 27.2.2025.
Reagensi, izuzev za transfuziju, za zdravstvene ustanove primarnog nivoa zdravstvene zaštite | 404-1-110/23-121 | 115 | Reagensi za biohemijski analizator BIOBASE BK-200 | 2 | Bilirubin D- DPD | RGN216149 | pakovanje | 300ml | mtd Diagnostics Italy | Bilirubin D-DPD LS 4+1 | 10800 | 20% | Mediaktiva d.o.o. | 14-12/24 | 27.2.2024. | 27.2.2025.
Reagensi, izuzev za transfuziju, za zdravstvene ustanove primarnog nivoa zdravstvene zaštite | 404-1-110/23-121 | 115 | Reagensi za biohemijski analizator BIOBASE BK-200 | 3 | Bilirubin T- DPD | RGN216150 | pakovanje | 300ml | mtd Diagnostics Italy | Bilirubin T-DPD LS 4+1 | 10800 | 20% | Mediaktiva d.o.o. | 14-12/24 | 27.2.2024. | 27.2.2025.
Reagensi, izuzev za transfuziju, za zdravstvene ustanove primarnog nivoa zdravstvene zaštite | 404-1-110/23-121 | 115 | Reagensi za biohemijski analizator BIOBASE BK-200 | 4 | Albumin-BCG | RGN216146 | pakovanje | 400ml | mtd Diagnostics Italy | Albumin-BCG LS"546"Mono | 7600 | 20% | Mediaktiva d.o.o. | 14-12/24 | 27.2.2024. | 27.2.2025.
Reagensi, izuzev za transfuziju, za zdravstvene ustanove primarnog nivoa zdravstvene zaštite | 404-1-110/23-121 | 115 | Reagensi za biohemijski analizator BIOBASE BK-200 | 5 | Amylaza CNPG3 LS | RGN216148 | pakovanje | 100ml | mtd Diagnostics Italy | AmylaSe-CNPG3 LS | 22000 | 20% | Mediaktiva d.o.o. | 14-12/24 | 27.2.2024. | 27.2.2025.
Reagensi, izuzev za transfuziju, za zdravstvene ustanove primarnog nivoa zdravstvene zaštite | 404-1-110/23-121 | 115 | Reagensi za biohemijski analizator BIOBASE BK-200 | 6 | Calcium Arsenazo | RGN216151 | pakovanje | 240ml | mtd Diagnostics Italy | Calcium AIII LS"600"Mono | 12360 | 20% | Mediaktiva d.o.o. | 14-12/24 | 27.2.2024. | 27.2.2025.
Reagensi, izuzev za transfuziju, za zdravstvene ustanove primarnog nivoa zdravstvene zaštite | 404-1-110/23-121 | 115 | Reagensi za biohemijski analizator BIOBASE BK-200 | 7 | Chloride | RGN216152 | pakovanje | 240ml | mtd Diagnostics Italy | Chloride Th LS Mono | 12360 | 20% | Mediaktiva d.o.o. | 14-12/24 | 27.2.2024. | 27.2.2025.
Reagensi, izuzev za transfuziju, za zdravstvene ustanove primarnog nivoa zdravstvene zaštite | 404-1-110/23-121 | 115 | Reagensi za biohemijski analizator BIOBASE BK-200 | 8 | Creatine Kinaze LS | RGN216153 | pakovanje | 150ml | mtd Diagnostics Italy | Creatine Kinase LS 4+1 | 21450 | 20% | Mediaktiva d.o.o. | 14-12/24 | 27.2.2024. | 27.2.2025.
Reagensi, izuzev za transfuziju, za zdravstvene ustanove primarnog nivoa zdravstvene zaštite | 404-1-110/23-121 | 115 | Reagensi za biohemijski analizator BIOBASE BK-200 | 9 | Creatinine Mono reagens Jaffe | RGN216154 | pakovanje | 300ml | mtd Diagnostics Italy | Creatinine Kinetic LS Mono | 8700 | 20% | Mediaktiva d.o.o. | 14-12/24 | 27.2.2024. | 27.2.2025.
Reagensi, izuzev za transfuziju, za zdravstvene ustanove primarnog nivoa zdravstvene zaštite | 404-1-110/23-121 | 115 | Reagensi za biohemijski analizator BIOBASE BK-200 | 10 | Cholesterol | RGN216155 | pakovanje | 400ml | mtd Diagnostics Italy | Cholesterol CHOD-PAP LS Mono | 13200 | 20% | Mediaktiva d.o.o. | 14-12/24 | 27.2.2024. | 27.2.2025.
Reagensi, izuzev za transfuziju, za zdravstvene ustanove primarnog nivoa zdravstvene zaštite | 404-1-110/23-121 | 115 | Reagensi za biohemijski analizator BIOBASE BK-200 | 11 | gGt IFCC | RGN216156 | pakovanje | 300ml | mtd Diagnostics Italy | gGt Sz74 LS 4+1 | 23700 | 20% | Mediaktiva d.o.o. | 14-12/24 | 27.2.2024. | 27.2.2025.
Reagensi, izuzev za transfuziju, za zdravstvene ustanove primarnog nivoa zdravstvene zaštite | 404-1-110/23-121 | 115 | Reagensi za biohemijski analizator BIOBASE BK-200 | 12 | Glucose GOD-PAP | RGN216157 | pakovanje | 1000ml | mtd Diagnostics Italy | Glucose GOD PAP LS Mono | 13600 | 20% | Mediaktiva d.o.o. | 14-12/24 | 27.2.2024. | 27.2.2025.
Reagensi, izuzev za transfuziju, za zdravstvene ustanove primarnog nivoa zdravstvene zaštite | 404-1-110/23-121 | 115 | Reagensi za biohemijski analizator BIOBASE BK-200 | 13 | GOT ASAT IFCC | RGN216158 | pakovanje | 300ml | mtd Diagnostics Italy | GOT ASAT IFCC LS 4+1 | 11010 | 20% | Mediaktiva d.o.o. | 14-12/24 | 27.2.2024. | 27.2.2025.
Reagensi, izuzev za transfuziju, za zdravstvene ustanove primarnog nivoa zdravstvene zaštite | 404-1-110/23-121 | 115 | Reagensi za biohemijski analizator BIOBASE BK-200 | 14 | GPT ALAT IFCC | RGN216159 | pakovanje | 300ml | mtd Diagnostics Italy | GPT ALAT IFCC LS 4+1 | 11010 | 20% | Mediaktiva d.o.o. | 14-12/24 | 27.2.2024. | 27.2.2025.
Reagensi, izuzev za transfuziju, za zdravstvene ustanove primarnog nivoa zdravstvene zaštite | 404-1-110/23-121 | 115 | Reagensi za biohemijski analizator BIOBASE BK-200 | 15 | HDL direct | RGN216160 | pakovanje | 80ml | mtd Diagnostics Italy | HDL direct LS | 22000 | 20% | Mediaktiva d.o.o. | 14-12/24 | 27.2.2024. | 27.2.2025.
Reagensi, izuzev za transfuziju, za zdravstvene ustanove primarnog nivoa zdravstvene zaštite | 404-1-110/23-121 | 115 | Reagensi za biohemijski analizator BIOBASE BK-200 | 16 | IRON ferozzine | RGN216161 | pakovanje | 150ml | mtd Diagnostics Italy | Iron Ferrozine LS 2nd GEN 4+1 | 12300 | 20% | Mediaktiva d.o.o. | 14-12/24 | 27.2.2024. | 27.2.2025.
Reagensi, izuzev za transfuziju, za zdravstvene ustanove primarnog nivoa zdravstvene zaštite | 404-1-110/23-121 | 115 | Reagensi za biohemijski analizator BIOBASE BK-200 | 17 | LDH-L Laktat | RGN216162 | pakovanje | 300ml | mtd Diagnostics Italy | LDH-L LS 4+1 | 22800 | 20% | Mediaktiva d.o.o. | 14-12/24 | 27.2.2024. | 27.2.2025.
Reagensi, izuzev za transfuziju, za zdravstvene ustanove primarnog nivoa zdravstvene zaštite | 404-1-110/23-121 | 115 | Reagensi za biohemijski analizator BIOBASE BK-200 | 18 | Kalijum turbidimetric Mono reagens | RGN216163 | pakovanje | 80ml | mtd Diagnostics Italy | Potassium LS Mono | 26800 | 20% | Mediaktiva d.o.o. | 14-12/24 | 27.2.2024. | 27.2.2025.
Reagensi, izuzev za transfuziju, za zdravstvene ustanove primarnog nivoa zdravstvene zaštite | 404-1-110/23-121 | 115 | Reagensi za biohemijski analizator BIOBASE BK-200 | 19 | Natrijum kolorimetric | RGN216164 | pakovanje | 75ml | mtd Diagnostics Italy | Sodium LS | 25125 | 20% | Mediaktiva d.o.o. | 14-12/24 | 27.2.2024. | 27.2.2025.
Reagensi, izuzev za transfuziju, za zdravstvene ustanove primarnog nivoa zdravstvene zaštite | 404-1-110/23-121 | 115 | Reagensi za biohemijski analizator BIOBASE BK-200 | 20 | Magnezium | RGN216165 | pakovanje | 240ml | mtd Diagnostics Italy | Magnesium XB LS Mono | 9600 | 20% | Mediaktiva d.o.o. | 14-12/24 | 27.2.2024. | 27.2.2025.
Reagensi, izuzev za transfuziju, za zdravstvene ustanove primarnog nivoa zdravstvene zaštite | 404-1-110/23-121 | 115 | Reagensi za biohemijski analizator BIOBASE BK-200 | 21 | Phosphor | RGN216166 | pakovanje | 240ml | mtd Diagnostics Italy | Phosphorus UV LS Mono | 9600 | 20% | Mediaktiva d.o.o. | 14-12/24 | 27.2.2024. | 27.2.2025.
Reagensi, izuzev za transfuziju, za zdravstvene ustanove primarnog nivoa zdravstvene zaštite | 404-1-110/23-121 | 115 | Reagensi za biohemijski analizator BIOBASE BK-200 | 22 | Total proteini BIURET | RGN216167 | pakovanje | 400ml | mtd Diagnostics Italy | Total Protein BIURET LS Mono | 7800 | 20% | Mediaktiva d.o.o. | 14-12/24 | 27.2.2024. | 27.2.2025.
Reagensi, izuzev za transfuziju, za zdravstvene ustanove primarnog nivoa zdravstvene zaštite | 404-1-110/23-121 | 115 | Reagensi za biohemijski analizator BIOBASE BK-200 | 23 | Trigliceridi | RGN216168 | pakovanje | 400ml | mtd Diagnostics Italy | Triglycerides GPO-PAP LS Mono | 17000 | 20% | Mediaktiva d.o.o. | 14-12/24 | 27.2.2024. | 27.2.2025.
Reagensi, izuzev za transfuziju, za zdravstvene ustanove primarnog nivoa zdravstvene zaštite | 404-1-110/23-121 | 115 | Reagensi za biohemijski analizator BIOBASE BK-200 | 24 | Urea UV | RGN216169 | pakovanje | 300ml | mtd Diagnostics Italy | Urea Urease GLDH UV LS 4+1 | 12150 | 20% | Mediaktiva d.o.o. | 14-12/24 | 27.2.2024. | 27.2.2025.
Reagensi, izuzev za transfuziju, za zdravstvene ustanove primarnog nivoa zdravstvene zaštite | 404-1-110/23-121 | 115 | Reagensi za biohemijski analizator BIOBASE BK-200 | 25 | Uric Acid Uricase -PAP | RGN216170 | pakovanje | 300ml | mtd Diagnostics Italy | Uric Acid Uricase PAP LS Mono | 12750 | 20% | Mediaktiva d.o.o. | 14-12/24 | 27.2.2024. | 27.2.2025.
Reagensi, izuzev za transfuziju, za zdravstvene ustanove primarnog nivoa zdravstvene zaštite | 404-1-110/23-121 | 115 | Reagensi za biohemijski analizator BIOBASE BK-200 | 26 | CRP turbidimetric sa kalibratorom | RGN216173 | pakovanje | 120ml | mtd Diagnostics Italy | CRP turbidimetric | 30000 | 20% | Mediaktiva d.o.o. | 14-12/24 | 27.2.2024. | 27.2.2025.
Reagensi, izuzev za transfuziju, za zdravstvene ustanove primarnog nivoa zdravstvene zaštite | 404-1-110/23-121 | 115 | Reagensi za biohemijski analizator BIOBASE BK-200 | 27 | Hba1c turbidimetric | RGN216174 | pakovanje | 40ml | mtd Diagnostics Italy | HbA1c turbidimetric | 58000 | 20% | Mediaktiva d.o.o. | 14-12/24 | 27.2.2024. | 27.2.2025.
Reagensi, izuzev za transfuziju, za zdravstvene ustanove primarnog nivoa zdravstvene zaštite | 404-1-110/23-121 | 115 | Reagensi za biohemijski analizator BIOBASE BK-200 | 28 | Biohemijska Kontrola normalna | RGN216176 | pakovanje | 10x5ml | mtd Diagnostics Italy | Chemistry control N | 24000 | 20% | Mediaktiva d.o.o. | 14-12/24 | 27.2.2024. | 27.2.2025.
Reagensi, izuzev za transfuziju, za zdravstvene ustanove primarnog nivoa zdravstvene zaštite | 404-1-110/23-121 | 115 | Reagensi za biohemijski analizator BIOBASE BK-200 | 29 | Biohemijska Kontrala patološka | RGN216177 | pakovanje | 10x5ml | mtd Diagnostics Italy | Chemistry control P | 24000 | 20% | Mediaktiva d.o.o. | 14-12/24 | 27.2.2024. | 27.2.2025.
Reagensi, izuzev za transfuziju, za zdravstvene ustanove primarnog nivoa zdravstvene zaštite | 404-1-110/23-121 | 115 | Reagensi za biohemijski analizator BIOBASE BK-200 | 30 | Multicalibrator | RGN216178 | pakovanje | 10x3ml | mtd Diagnostics Italy | Chemistry Multicalibrator | 24000 | 20% | Mediaktiva d.o.o. | 14-12/24 | 27.2.2024. | 27.2.2025.
Reagensi, izuzev za transfuziju, za zdravstvene ustanove primarnog nivoa zdravstvene zaštite | 404-1-110/23-121 | 115 | Reagensi za biohemijski analizator BIOBASE BK-200 | 31 | HbA1c Controla | RGN216179 | pakovanje | 2x1ml | mtd Diagnostics Italy | HbA1c control set 2Levels | 14500 | 20% | Mediaktiva d.o.o. | 14-12/24 | 27.2.2024. | 27.2.2025.
Reagensi, izuzev za transfuziju, za zdravstvene ustanove primarnog nivoa zdravstvene zaštite | 404-1-110/23-121 | 115 | Reagensi za biohemijski analizator BIOBASE BK-200 | 32 | Hba1C Calibrator | RGN216180 | pakovanje | 5x1ml | mtd Diagnostics Italy | HbA1c Calibration Set | 27000 | 20% | Mediaktiva d.o.o. | 14-12/24 | 27.2.2024. | 27.2.2025.
Reagensi, izuzev za transfuziju, za zdravstvene ustanove primarnog nivoa zdravstvene zaštite | 404-1-110/23-121 | 115 | Reagensi za biohemijski analizator BIOBASE BK-200 | 33 | Plasma protein controla | RGN216181 | pakovanje | 1x1ml | mtd Diagnostics Italy | Plasma protein control Tip:Level 1, | 2500 | 20% | Mediaktiva d.o.o. | 14-12/24 | 27.2.2024. | 27.2.2025.
Reagensi, izuzev za transfuziju, za zdravstvene ustanove primarnog nivoa zdravstvene zaštite | 404-1-110/23-121 | 115 | Reagensi za biohemijski analizator BIOBASE BK-200 | 34 | Reakcione čašice za aparat BK-200 | RGN216182 | pakovanje | 120 segmenata | BIOBASE | Consumables For Biochemistry Analyzer Reaction Cuvettes | 35000 | 20% | Mediaktiva d.o.o. | 14-12/24 | 27.2.2024. | 27.2.2025.
Reagensi, izuzev za transfuziju, za zdravstvene ustanove primarnog nivoa zdravstvene zaštite | 404-1-110/23-121 | 115 | Reagensi za biohemijski analizator BIOBASE BK-200 | 35 | Serumske čašice za aparat BK-200 | RGN216183 | pakovanje | 1000kom | BIOBASE | Consumables For Biochemistry Analyzer Serum Cups | 9000 | 20% | Mediaktiva d.o.o. | 14-12/24 | 27.2.2024. | 27.2.2025.
Reagensi, izuzev za transfuziju, za zdravstvene ustanove primarnog nivoa zdravstvene zaštite | 404-1-110/23-121 | 115 | Reagensi za biohemijski analizator BIOBASE BK-200 | 36 | PKLD41 Detergent | RGN240286 | pakovanje | 1L | PARAMEDICAL srl | PKLD41 Detergent for 3-diff hematology analyzer | 19800 | 20% | Mediaktiva d.o.o. | 14-12/24 | 27.2.2024. | 27.2.2025.
Reagensi, izuzev za transfuziju, za zdravstvene ustanove primarnog nivoa zdravstvene zaštite | 404-1-110/23-121 | 116 | Reagensi za biohemijski analizator RX Daytona plus I Monaco | 1 | Glucose GOD PAP | RGN230136 | pakovanje | 4x20ml | Randox Laboratories Ltd. | Glucose GOD PAP | 4250 | 20% | East Diagnostics d.o.o. | 14-3/24 | 27.2.2024. | 27.2.2025.
Reagensi, izuzev za transfuziju, za zdravstvene ustanove primarnog nivoa zdravstvene zaštite | 404-1-110/23-121 | 116 | Reagensi za biohemijski analizator RX Daytona plus I Monaco | 2 | Triglycerides | RGN230137 | pakovanje | 4x20ml | Randox Laboratories Ltd. | Triglycerides | 12950 | 20% | East Diagnostics d.o.o. | 14-3/24 | 27.2.2024. | 27.2.2025.
Reagensi, izuzev za transfuziju, za zdravstvene ustanove primarnog nivoa zdravstvene zaštite | 404-1-110/23-121 | 116 | Reagensi za biohemijski analizator RX Daytona plus I Monaco | 3 | Urea | RGN230138 | pakovanje | 4x20ml 4x7ml | Randox Laboratories Ltd. | Urea | 6750 | 20% | East Diagnostics d.o.o. | 14-3/24 | 27.2.2024. | 27.2.2025.
Reagensi, izuzev za transfuziju, za zdravstvene ustanove primarnog nivoa zdravstvene zaštite | 404-1-110/23-121 | 116 | Reagensi za biohemijski analizator RX Daytona plus I Monaco | 4 | Albumin | RGN240287 | pakovanje | 4x20ml | Randox Laboratories Ltd. | Albumin | 3125 | 20% | East Diagnostics d.o.o. | 14-3/24 | 27.2.2024. | 27.2.2025.
Reagensi, izuzev za transfuziju, za zdravstvene ustanove primarnog nivoa zdravstvene zaštite | 404-1-110/23-121 | 116 | Reagensi za biohemijski analizator RX Daytona plus I Monaco | 5 | ALP | RGN240288 | pakovanje | 4x20ml 4x7ml | Randox Laboratories Ltd. | ALP | 8750 | 20% | East Diagnostics d.o.o. | 14-3/24 | 27.2.2024. | 27.2.2025.
Reagensi, izuzev za transfuziju, za zdravstvene ustanove primarnog nivoa zdravstvene zaštite | 404-1-110/23-121 | 116 | Reagensi za biohemijski analizator RX Daytona plus I Monaco | 6 | ALT | RGN240289 | pakovanje | 4x20ml 4x7ml | Randox Laboratories Ltd. | ALT | 8250 | 20% | East Diagnostics d.o.o. | 14-3/24 | 27.2.2024. | 27.2.2025.
Reagensi, izuzev za transfuziju, za zdravstvene ustanove primarnog nivoa zdravstvene zaštite | 404-1-110/23-121 | 116 | Reagensi za biohemijski analizator RX Daytona plus I Monaco | 7 | Amylase | RGN240290 | pakovanje | 4x20ml 4x7ml | Randox Laboratories Ltd. | Amylase | 26575 | 20% | East Diagnostics d.o.o. | 14-3/24 | 27.2.2024. | 27.2.2025.
Reagensi, izuzev za transfuziju, za zdravstvene ustanove primarnog nivoa zdravstvene zaštite | 404-1-110/23-121 | 116 | Reagensi za biohemijski analizator RX Daytona plus I Monaco | 8 | AST | RGN240291 | pakovanje | 4x20ml 4x7ml | Randox Laboratories Ltd. | AST | 8250 | 20% | East Diagnostics d.o.o. | 14-3/24 | 27.2.2024. | 27.2.2025.
Reagensi, izuzev za transfuziju, za zdravstvene ustanove primarnog nivoa zdravstvene zaštite | 404-1-110/23-121 | 116 | Reagensi za biohemijski analizator RX Daytona plus I Monaco | 9 | Bilirubin Direct | RGN240292 | pakovanje | 4x20ml 4x8ml | Randox Laboratories Ltd. | Bilirubin Direct | 9990 | 20% | East Diagnostics d.o.o. | 14-3/24 | 27.2.2024. | 27.2.2025.
Reagensi, izuzev za transfuziju, za zdravstvene ustanove primarnog nivoa zdravstvene zaštite | 404-1-110/23-121 | 116 | Reagensi za biohemijski analizator RX Daytona plus I Monaco | 10 | Bilirubin Total | RGN240293 | pakovanje | 4x20ml 4x8ml | Randox Laboratories Ltd. | Bilirubin Total | 9990 | 20% | East Diagnostics d.o.o. | 14-3/24 | 27.2.2024. | 27.2.2025.
Reagensi, izuzev za transfuziju, za zdravstvene ustanove primarnog nivoa zdravstvene zaštite | 404-1-110/23-121 | 116 | Reagensi za biohemijski analizator RX Daytona plus I Monaco | 11 | Calcium | RGN240294 | pakovanje | 4x20ml | Randox Laboratories Ltd. | Calcium | 4725 | 20% | East Diagnostics d.o.o. | 14-3/24 | 27.2.2024. | 27.2.2025.
Reagensi, izuzev za transfuziju, za zdravstvene ustanove primarnog nivoa zdravstvene zaštite | 404-1-110/23-121 | 116 | Reagensi za biohemijski analizator RX Daytona plus I Monaco | 12 | Cholesterol | RGN240295 | pakovanje | 4x20ml | Randox Laboratories Ltd. | Cholesterol | 6300 | 20% | East Diagnostics d.o.o. | 14-3/24 | 27.2.2024. | 27.2.2025.
Reagensi, izuzev za transfuziju, za zdravstvene ustanove primarnog nivoa zdravstvene zaštite | 404-1-110/23-121 | 116 | Reagensi za biohemijski analizator RX Daytona plus I Monaco | 13 | HDL Cholesterol | RGN240296 | pakovanje | 4x20ml 4x9ml | Randox Laboratories Ltd. | HDL Cholesterol | 33325 | 20% | East Diagnostics d.o.o. | 14-3/24 | 27.2.2024. | 27.2.2025.
Reagensi, izuzev za transfuziju, za zdravstvene ustanove primarnog nivoa zdravstvene zaštite | 404-1-110/23-121 | 116 | Reagensi za biohemijski analizator RX Daytona plus I Monaco | 14 | LDL Cholesterol | RGN240297 | pakovanje | 4x20ml 4x9ml | Randox Laboratories Ltd. | LDL Cholesterol | 62500 | 20% | East Diagnostics d.o.o. | 14-3/24 | 27.2.2024. | 27.2.2025.
Reagensi, izuzev za transfuziju, za zdravstvene ustanove primarnog nivoa zdravstvene zaštite | 404-1-110/23-121 | 116 | Reagensi za biohemijski analizator RX Daytona plus I Monaco | 15 | HDL/LDL Cholesterol Calibrator | RGN240298 | pakovanje | 3x1ml | Randox Laboratories Ltd. | HDL/LDL Cholesterol Calibrator | 12600 | 20% | East Diagnostics d.o.o. | 14-3/24 | 27.2.2024. | 27.2.2025.
Reagensi, izuzev za transfuziju, za zdravstvene ustanove primarnog nivoa zdravstvene zaštite | 404-1-110/23-121 | 116 | Reagensi za biohemijski analizator RX Daytona plus I Monaco | 16 | Lipid control level 1 | RGN240299 | pakovanje | 5x1ml | Randox Laboratories Ltd. | Lipid control level 1 | 13500 | 20% | East Diagnostics d.o.o. | 14-3/24 | 27.2.2024. | 27.2.2025.
Reagensi, izuzev za transfuziju, za zdravstvene ustanove primarnog nivoa zdravstvene zaštite | 404-1-110/23-121 | 116 | Reagensi za biohemijski analizator RX Daytona plus I Monaco | 17 | Lipid control level 2 | RGN240300 | pakovanje | 5x1ml | Randox Laboratories Ltd. | Lipid control level 2 | 13500 | 20% | East Diagnostics d.o.o. | 14-3/24 | 27.2.2024. | 27.2.2025.
Reagensi, izuzev za transfuziju, za zdravstvene ustanove primarnog nivoa zdravstvene zaštite | 404-1-110/23-121 | 116 | Reagensi za biohemijski analizator RX Daytona plus I Monaco | 18 | Lipid control level 3 | RGN240301 | pakovanje | 5x1ml | Randox Laboratories Ltd. | Lipid control level 3 | 13500 | 20% | East Diagnostics d.o.o. | 14-3/24 | 27.2.2024. | 27.2.2025.
Reagensi, izuzev za transfuziju, za zdravstvene ustanove primarnog nivoa zdravstvene zaštite | 404-1-110/23-121 | 116 | Reagensi za biohemijski analizator RX Daytona plus I Monaco | 19 | CK NAC | RGN240302 | pakovanje | 4x20ml 4x7ml | Randox Laboratories Ltd. | CK NAC | 19850 | 20% | East Diagnostics d.o.o. | 14-3/24 | 27.2.2024. | 27.2.2025.
Reagensi, izuzev za transfuziju, za zdravstvene ustanove primarnog nivoa zdravstvene zaštite | 404-1-110/23-121 | 116 | Reagensi za biohemijski analizator RX Daytona plus I Monaco | 20 | CRP Full range | RGN240303 | pakovanje | 4x10ml 4x10ml | Randox Laboratories Ltd. | CRP Full range | 42175 | 20% | East Diagnostics d.o.o. | 14-3/24 | 27.2.2024. | 27.2.2025.
Reagensi, izuzev za transfuziju, za zdravstvene ustanove primarnog nivoa zdravstvene zaštite | 404-1-110/23-121 | 116 | Reagensi za biohemijski analizator RX Daytona plus I Monaco | 21 | CRP Full range Calibrator | RGN240304 | pakovanje | 6 x 2ml | Randox Laboratories Ltd. | CRP Full range Calibrator | 45600 | 20% | East Diagnostics d.o.o. | 14-3/24 | 27.2.2024. | 27.2.2025.
Reagensi, izuzev za transfuziju, za zdravstvene ustanove primarnog nivoa zdravstvene zaštite | 404-1-110/23-121 | 116 | Reagensi za biohemijski analizator RX Daytona plus I Monaco | 22 | Liquid CRP control Level 2 | RGN240305 | pakovanje | 10x1ml | Randox Laboratories Ltd. | Liquid CRP control Level 2 | 39000 | 20% | East Diagnostics d.o.o. | 14-3/24 | 27.2.2024. | 27.2.2025.
Reagensi, izuzev za transfuziju, za zdravstvene ustanove primarnog nivoa zdravstvene zaštite | 404-1-110/23-121 | 116 | Reagensi za biohemijski analizator RX Daytona plus I Monaco | 23 | Liquid CRP control Level 3 | RGN240306 | pakovanje | 10x1ml | Randox Laboratories Ltd. | Liquid CRP control Level 3 | 39000 | 20% | East Diagnostics d.o.o. | 14-3/24 | 27.2.2024. | 27.2.2025.
Reagensi, izuzev za transfuziju, za zdravstvene ustanove primarnog nivoa zdravstvene zaštite | 404-1-110/23-121 | 116 | Reagensi za biohemijski analizator RX Daytona plus I Monaco | 24 | Creatinine Jaffe | RGN240307 | pakovanje | 4x20ml 4x7ml | Randox Laboratories Ltd. | Creatinine Jaffe | 3725 | 20% | East Diagnostics d.o.o. | 14-3/24 | 27.2.2024. | 27.2.2025.
Reagensi, izuzev za transfuziju, za zdravstvene ustanove primarnog nivoa zdravstvene zaštite | 404-1-110/23-121 | 116 | Reagensi za biohemijski analizator RX Daytona plus I Monaco | 25 | Creatinine Enzymatic | RGN240308 | pakovanje | 4x20ml 4x9.5ml | Randox Laboratories Ltd. | Creatinine Enzymatic | 27850 | 20% | East Diagnostics d.o.o. | 14-3/24 | 27.2.2024. | 27.2.2025.
Reagensi, izuzev za transfuziju, za zdravstvene ustanove primarnog nivoa zdravstvene zaštite | 404-1-110/23-121 | 116 | Reagensi za biohemijski analizator RX Daytona plus I Monaco | 26 | GGT | RGN240309 | pakovanje | 4x20ml 4x7ml | Randox Laboratories Ltd. | GGT | 9500 | 20% | East Diagnostics d.o.o. | 14-3/24 | 27.2.2024. | 27.2.2025.
Reagensi, izuzev za transfuziju, za zdravstvene ustanove primarnog nivoa zdravstvene zaštite | 404-1-110/23-121 | 116 | Reagensi za biohemijski analizator RX Daytona plus I Monaco | 27 | HbA1c | RGN240310 | pakovanje | 4x7.8ml 4x7.8ml | Randox Laboratories Ltd. | HbA1c | 79000 | 20% | East Diagnostics d.o.o. | 14-3/24 | 27.2.2024. | 27.2.2025.
Reagensi, izuzev za transfuziju, za zdravstvene ustanove primarnog nivoa zdravstvene zaštite | 404-1-110/23-121 | 116 | Reagensi za biohemijski analizator RX Daytona plus I Monaco | 28 | HbA1c Calibrator | RGN240311 | pakovanje | 5x2ml 1x8ml | Randox Laboratories Ltd. | HbA1c Calibrator | 26500 | 20% | East Diagnostics d.o.o. | 14-3/24 | 27.2.2024. | 27.2.2025.
Reagensi, izuzev za transfuziju, za zdravstvene ustanove primarnog nivoa zdravstvene zaštite | 404-1-110/23-121 | 116 | Reagensi za biohemijski analizator RX Daytona plus I Monaco | 29 | Iron | RGN240312 | pakovanje | 4x20ml 4x7ml | Randox Laboratories Ltd. | Iron | 11550 | 20% | East Diagnostics d.o.o. | 14-3/24 | 27.2.2024. | 27.2.2025.
Reagensi, izuzev za transfuziju, za zdravstvene ustanove primarnog nivoa zdravstvene zaštite | 404-1-110/23-121 | 116 | Reagensi za biohemijski analizator RX Daytona plus I Monaco | 30 | LDH P-L | RGN240313 | pakovanje | 4x20ml 4x7ml | Randox Laboratories Ltd. | LDH P-L | 8700 | 20% | East Diagnostics d.o.o. | 14-3/24 | 27.2.2024. | 27.2.2025.
Reagensi, izuzev za transfuziju, za zdravstvene ustanove primarnog nivoa zdravstvene zaštite | 404-1-110/23-121 | 116 | Reagensi za biohemijski analizator RX Daytona plus I Monaco | 31 | Magnesium | RGN240314 | pakovanje | 2x16.5ml | Randox Laboratories Ltd. | Magnesium | 6800 | 20% | East Diagnostics d.o.o. | 14-3/24 | 27.2.2024. | 27.2.2025.
Reagensi, izuzev za transfuziju, za zdravstvene ustanove primarnog nivoa zdravstvene zaštite | 404-1-110/23-121 | 116 | Reagensi za biohemijski analizator RX Daytona plus I Monaco | 32 | Phosphorus | RGN240315 | pakovanje | 4x12.7ml 4x7.1ml | Randox Laboratories Ltd. | Phosphorus | 6500 | 20% | East Diagnostics d.o.o. | 14-3/24 | 27.2.2024. | 27.2.2025.
Reagensi, izuzev za transfuziju, za zdravstvene ustanove primarnog nivoa zdravstvene zaštite | 404-1-110/23-121 | 116 | Reagensi za biohemijski analizator RX Daytona plus I Monaco | 33 | TIBC 2 | RGN240316 | pakovanje | 4x10ml 4x5.1ml | Randox Laboratories Ltd. | TIBC 2 | 45000 | 20% | East Diagnostics d.o.o. | 14-3/24 | 27.2.2024. | 27.2.2025.
Reagensi, izuzev za transfuziju, za zdravstvene ustanove primarnog nivoa zdravstvene zaštite | 404-1-110/23-121 | 116 | Reagensi za biohemijski analizator RX Daytona plus I Monaco | 34 | Total protein | RGN240317 | pakovanje | 4x20ml 4x17ml | Randox Laboratories Ltd. | Total protein | 4800 | 20% | East Diagnostics d.o.o. | 14-3/24 | 27.2.2024. | 27.2.2025.
Reagensi, izuzev za transfuziju, za zdravstvene ustanove primarnog nivoa zdravstvene zaštite | 404-1-110/23-121 | 116 | Reagensi za biohemijski analizator RX Daytona plus I Monaco | 35 | Uric Acid | RGN240318 | pakovanje | 4x20ml 4x7ml | Randox Laboratories Ltd. | Uric Acid | 10500 | 20% | East Diagnostics d.o.o. | 14-3/24 | 27.2.2024. | 27.2.2025.
Reagensi, izuzev za transfuziju, za zdravstvene ustanove primarnog nivoa zdravstvene zaštite | 404-1-110/23-121 | 116 | Reagensi za biohemijski analizator RX Daytona plus I Monaco | 36 | Clinical chemistry calibration serum level 3 | RGN240319 | pakovanje | 20x5 ml | Randox Laboratories Ltd. | Clinical chemistry calibration serum level 3 | 41800 | 20% | East Diagnostics d.o.o. | 14-3/24 | 27.2.2024. | 27.2.2025.
Reagensi, izuzev za transfuziju, za zdravstvene ustanove primarnog nivoa zdravstvene zaštite | 404-1-110/23-121 | 116 | Reagensi za biohemijski analizator RX Daytona plus I Monaco | 37 | Assayed Clinical chemistry control level 2 and 3 | RGN240320 | pakovanje | 2x5x5ml | Randox Laboratories Ltd. | Assayed Clinical chemistry control level 2 and 3 | 19600 | 20% | East Diagnostics d.o.o. | 14-3/24 | 27.2.2024. | 27.2.2025.
Reagensi, izuzev za transfuziju, za zdravstvene ustanove primarnog nivoa zdravstvene zaštite | 404-1-110/23-121 | 116 | Reagensi za biohemijski analizator RX Daytona plus I Monaco | 38 | Alkaline detergent | RGN240321 | pakovanje | 1x2L | Randox Laboratories Ltd. | Alkaline detergent | 14500 | 20% | East Diagnostics d.o.o. | 14-3/24 | 27.2.2024. | 27.2.2025.
Reagensi, izuzev za transfuziju, za zdravstvene ustanove primarnog nivoa zdravstvene zaštite | 404-1-110/23-121 | 116 | Reagensi za biohemijski analizator RX Daytona plus I Monaco | 39 | Antibacterial detergent | RGN240322 | pakovanje | 1x500 ml | Randox Laboratories Ltd. | Antibacterial detergent | 14500 | 20% | East Diagnostics d.o.o. | 14-3/24 | 27.2.2024. | 27.2.2025.
Reagensi, izuzev za transfuziju, za zdravstvene ustanove primarnog nivoa zdravstvene zaštite | 404-1-110/23-121 | 116 | Reagensi za biohemijski analizator RX Daytona plus I Monaco | 40 | Normal saline | RGN240323 | pakovanje | 8x68ml | Randox Laboratories Ltd. | Normal saline | 6775 | 20% | East Diagnostics d.o.o. | 14-3/24 | 27.2.2024. | 27.2.2025.
Reagensi, izuzev za transfuziju, za zdravstvene ustanove primarnog nivoa zdravstvene zaštite | 404-1-110/23-121 | 116 | Reagensi za biohemijski analizator RX Daytona plus I Monaco | 41 | RX Wash solution No 1 | RGN240324 | pakovanje | 6x25ml | Randox Laboratories Ltd. | RX Wash solution No 1 | 27300 | 20% | East Diagnostics d.o.o. | 14-3/24 | 27.2.2024. | 27.2.2025.
Reagensi, izuzev za transfuziju, za zdravstvene ustanove primarnog nivoa zdravstvene zaštite | 404-1-110/23-121 | 116 | Reagensi za biohemijski analizator RX Daytona plus I Monaco | 42 | RX Wash solution No 2 | RGN240325 | pakovanje | 6x25ml | Randox Laboratories Ltd. | RX Wash solution No 2 | 21400 | 20% | East Diagnostics d.o.o. | 14-3/24 | 27.2.2024. | 27.2.2025.
Reagensi, izuzev za transfuziju, za zdravstvene ustanove primarnog nivoa zdravstvene zaštite | 404-1-110/23-121 | 116 | Reagensi za biohemijski analizator RX Daytona plus I Monaco | 43 | C1 WASH SOLUTION wedge | RGN240326 | pakovanje | 4x68ml | Randox Laboratories Ltd. | C1 WASH SOLUTION wedge | 20500 | 20% | East Diagnostics d.o.o. | 14-3/24 | 27.2.2024. | 27.2.2025.
Reagensi, izuzev za transfuziju, za zdravstvene ustanove primarnog nivoa zdravstvene zaštite | 404-1-110/23-121 | 116 | Reagensi za biohemijski analizator RX Daytona plus I Monaco | 44 | C1 solution | RGN240327 | pakovanje | 1x2.5 L | Randox Laboratories Ltd. | C1 solution | 11300 | 20% | East Diagnostics d.o.o. | 14-3/24 | 27.2.2024. | 27.2.2025.
Reagensi, izuzev za transfuziju, za zdravstvene ustanove primarnog nivoa zdravstvene zaštite | 404-1-110/23-121 | 116 | Reagensi za biohemijski analizator RX Daytona plus I Monaco | 45 | Acid Wash Solution | RGN240328 | pakovanje | 8x68ml | Randox Laboratories Ltd. | Acid Wash Solution | 7800 | 20% | East Diagnostics d.o.o. | 14-3/24 | 27.2.2024. | 27.2.2025.
Reagensi, izuzev za transfuziju, za zdravstvene ustanove primarnog nivoa zdravstvene zaštite | 404-1-110/23-121 | 117 | Reagensi za biohemijski analizator RX Imola | 1 | Triglycerides | RGN230139 | pakovanje | 6 x 51 ml | Randox Laboratories Ltd. | Triglycerides | 10325 | 20% | East Diagnostics d.o.o. | 14-3/24 | 27.2.2024. | 27.2.2025.
Reagensi, izuzev za transfuziju, za zdravstvene ustanove primarnog nivoa zdravstvene zaštite | 404-1-110/23-121 | 117 | Reagensi za biohemijski analizator RX Imola | 2 | ALT | RGN240329 | pakovanje | 6 x 51 ml 6 x 14 ml | Randox Laboratories Ltd. | ALT | 11975 | 20% | East Diagnostics d.o.o. | 14-3/24 | 27.2.2024. | 27.2.2025.
Reagensi, izuzev za transfuziju, za zdravstvene ustanove primarnog nivoa zdravstvene zaštite | 404-1-110/23-121 | 117 | Reagensi za biohemijski analizator RX Imola | 3 | Albumin | RGN240330 | pakovanje | 9x51ml | Randox Laboratories Ltd. | Albumin | 4375 | 20% | East Diagnostics d.o.o. | 14-3/24 | 27.2.2024. | 27.2.2025.
Reagensi, izuzev za transfuziju, za zdravstvene ustanove primarnog nivoa zdravstvene zaštite | 404-1-110/23-121 | 117 | Reagensi za biohemijski analizator RX Imola | 4 | ALP AMP | RGN240331 | pakovanje | 6 x 51 ml 6 x 14 ml | Randox Laboratories Ltd. | ALP AMP | 12600 | 20% | East Diagnostics d.o.o. | 14-3/24 | 27.2.2024. | 27.2.2025.
Reagensi, izuzev za transfuziju, za zdravstvene ustanove primarnog nivoa zdravstvene zaštite | 404-1-110/23-121 | 117 | Reagensi za biohemijski analizator RX Imola | 5 | ALP DEA | RGN240332 | pakovanje | 6 x 51 ml 6 x 14 ml | Randox Laboratories Ltd. | ALP DEA | 18150 | 20% | East Diagnostics d.o.o. | 14-3/24 | 27.2.2024. | 27.2.2025.
Reagensi, izuzev za transfuziju, za zdravstvene ustanove primarnog nivoa zdravstvene zaštite | 404-1-110/23-121 | 117 | Reagensi za biohemijski analizator RX Imola | 6 | Amylase | RGN240333 | pakovanje | 4 x16 ml 4 x 5 ml | Randox Laboratories Ltd. | Amylase | 33725 | 20% | East Diagnostics d.o.o. | 14-3/24 | 27.2.2024. | 27.2.2025.
Reagensi, izuzev za transfuziju, za zdravstvene ustanove primarnog nivoa zdravstvene zaštite | 404-1-110/23-121 | 117 | Reagensi za biohemijski analizator RX Imola | 7 | Amylase Pancreatic | RGN240334 | pakovanje | 4 x16 ml 4 x 5 ml | Randox Laboratories Ltd. | Amylase Pancreatic | 36075 | 20% | East Diagnostics d.o.o. | 14-3/24 | 27.2.2024. | 27.2.2025.
Reagensi, izuzev za transfuziju, za zdravstvene ustanove primarnog nivoa zdravstvene zaštite | 404-1-110/23-121 | 117 | Reagensi za biohemijski analizator RX Imola | 8 | Amylase Pancreatic | RGN240335 | pakovanje | 6 x 20 ml 3 x 10 ml | Randox Laboratories Ltd. | Amylase Pancreatic | 50300 | 20% | East Diagnostics d.o.o. | 14-3/24 | 27.2.2024. | 27.2.2025.
Reagensi, izuzev za transfuziju, za zdravstvene ustanove primarnog nivoa zdravstvene zaštite | 404-1-110/23-121 | 117 | Reagensi za biohemijski analizator RX Imola | 9 | AST | RGN240336 | pakovanje | 6 x 51 ml 6 x 14 ml | Randox Laboratories Ltd. | AST | 11975 | 20% | East Diagnostics d.o.o. | 14-3/24 | 27.2.2024. | 27.2.2025.
Reagensi, izuzev za transfuziju, za zdravstvene ustanove primarnog nivoa zdravstvene zaštite | 404-1-110/23-121 | 117 | Reagensi za biohemijski analizator RX Imola | 10 | Bilirubin Direct Jendrassic | RGN240337 | pakovanje | 2 x 30 ml 8 x 4 ml 1 x 2 ml | Randox Laboratories Ltd. | Bilirubin Direct Jendrassic | 5675 | 20% | East Diagnostics d.o.o. | 14-3/24 | 27.2.2024. | 27.2.2025.
Reagensi, izuzev za transfuziju, za zdravstvene ustanove primarnog nivoa zdravstvene zaštite | 404-1-110/23-121 | 117 | Reagensi za biohemijski analizator RX Imola | 11 | Bilirubin Total Modified Jendrassic | RGN240338 | pakovanje | 2 x 50 ml 8 x 4 ml | Randox Laboratories Ltd. | Bilirubin Total Modified Jendrassic | 11450 | 20% | East Diagnostics d.o.o. | 14-3/24 | 27.2.2024. | 27.2.2025.
Reagensi, izuzev za transfuziju, za zdravstvene ustanove primarnog nivoa zdravstvene zaštite | 404-1-110/23-121 | 117 | Reagensi za biohemijski analizator RX Imola | 12 | Bilirubin Direct Vanadat Oxidation | RGN240339 | pakovanje | 4 x 20 ml 4 x 8 ml | Randox Laboratories Ltd. | Bilirubin Direct Vanadat Oxidation | 8300 | 20% | East Diagnostics d.o.o. | 14-3/24 | 27.2.2024. | 27.2.2025.
Reagensi, izuzev za transfuziju, za zdravstvene ustanove primarnog nivoa zdravstvene zaštite | 404-1-110/23-121 | 117 | Reagensi za biohemijski analizator RX Imola | 13 | Bilirubin Total Vanadat Oxidation | RGN240340 | pakovanje | 4 x 20 ml 4 x 8 ml | Randox Laboratories Ltd. | Bilirubin Total Vanadat Oxidation | 8300 | 20% | East Diagnostics d.o.o. | 14-3/24 | 27.2.2024. | 27.2.2025.
Reagensi, izuzev za transfuziju, za zdravstvene ustanove primarnog nivoa zdravstvene zaštite | 404-1-110/23-121 | 117 | Reagensi za biohemijski analizator RX Imola | 14 | Calcium | RGN240341 | pakovanje | 9 x 51 ml | Randox Laboratories Ltd. | Calcium | 19800 | 20% | East Diagnostics d.o.o. | 14-3/24 | 27.2.2024. | 27.2.2025.
Reagensi, izuzev za transfuziju, za zdravstvene ustanove primarnog nivoa zdravstvene zaštite | 404-1-110/23-121 | 117 | Reagensi za biohemijski analizator RX Imola | 15 | Cholesterol | RGN240342 | pakovanje | 9 x 51 ml | Randox Laboratories Ltd. | Cholesterol | 12825 | 20% | East Diagnostics d.o.o. | 14-3/24 | 27.2.2024. | 27.2.2025.
Reagensi, izuzev za transfuziju, za zdravstvene ustanove primarnog nivoa zdravstvene zaštite | 404-1-110/23-121 | 117 | Reagensi za biohemijski analizator RX Imola | 16 | Lipid control level 1 | RGN240343 | pakovanje | 5x1ml | Randox Laboratories Ltd. | Lipid control level 1 | 13500 | 20% | East Diagnostics d.o.o. | 14-3/24 | 27.2.2024. | 27.2.2025.
Reagensi, izuzev za transfuziju, za zdravstvene ustanove primarnog nivoa zdravstvene zaštite | 404-1-110/23-121 | 117 | Reagensi za biohemijski analizator RX Imola | 17 | Lipid control level 2 | RGN240344 | pakovanje | 5x1ml | Randox Laboratories Ltd. | Lipid control level 2 | 13500 | 20% | East Diagnostics d.o.o. | 14-3/24 | 27.2.2024. | 27.2.2025.
Reagensi, izuzev za transfuziju, za zdravstvene ustanove primarnog nivoa zdravstvene zaštite | 404-1-110/23-121 | 117 | Reagensi za biohemijski analizator RX Imola | 18 | Lipid control level 3 | RGN240345 | pakovanje | 5x1ml | Randox Laboratories Ltd. | Lipid control level 3 | 13500 | 20% | East Diagnostics d.o.o. | 14-3/24 | 27.2.2024. | 27.2.2025.
Reagensi, izuzev za transfuziju, za zdravstvene ustanove primarnog nivoa zdravstvene zaštite | 404-1-110/23-121 | 117 | Reagensi za biohemijski analizator RX Imola | 19 | CK MB | RGN240346 | pakovanje | 4 x 20 ml 4 x 6 ml | Randox Laboratories Ltd. | CK MB | 22875 | 20% | East Diagnostics d.o.o. | 14-3/24 | 27.2.2024. | 27.2.2025.
Reagensi, izuzev za transfuziju, za zdravstvene ustanove primarnog nivoa zdravstvene zaštite | 404-1-110/23-121 | 117 | Reagensi za biohemijski analizator RX Imola | 20 | CK MB Liquid | RGN240347 | pakovanje | 4 x 20 ml 4 x 6 ml | Randox Laboratories Ltd. | CK MB Liquid | 31700 | 20% | East Diagnostics d.o.o. | 14-3/24 | 27.2.2024. | 27.2.2025.
Reagensi, izuzev za transfuziju, za zdravstvene ustanove primarnog nivoa zdravstvene zaštite | 404-1-110/23-121 | 117 | Reagensi za biohemijski analizator RX Imola | 21 | CK MB Calibrator | RGN240348 | pakovanje | 10x1ml | Randox Laboratories Ltd. | CK MB Calibrator | 30600 | 20% | East Diagnostics d.o.o. | 14-3/24 | 27.2.2024. | 27.2.2025.
Reagensi, izuzev za transfuziju, za zdravstvene ustanove primarnog nivoa zdravstvene zaštite | 404-1-110/23-121 | 117 | Reagensi za biohemijski analizator RX Imola | 22 | CK MB Control | RGN240349 | pakovanje | 10x2ml | Randox Laboratories Ltd. | CK MB Control | 57250 | 20% | East Diagnostics d.o.o. | 14-3/24 | 27.2.2024. | 27.2.2025.
Reagensi, izuzev za transfuziju, za zdravstvene ustanove primarnog nivoa zdravstvene zaštite | 404-1-110/23-121 | 117 | Reagensi za biohemijski analizator RX Imola | 23 | CK NAC (UV DGKC) | RGN240350 | pakovanje | 4 x 20 ml 4 x 6 ml | Randox Laboratories Ltd. | CK NAC (UV DGKC) | 8350 | 20% | East Diagnostics d.o.o. | 14-3/24 | 27.2.2024. | 27.2.2025.
Reagensi, izuzev za transfuziju, za zdravstvene ustanove primarnog nivoa zdravstvene zaštite | 404-1-110/23-121 | 117 | Reagensi za biohemijski analizator RX Imola | 24 | CK NAC (UV IFCC) | RGN240351 | pakovanje | 4 x 16.5 ml 4 x 6.2 ml | Randox Laboratories Ltd. | CK NAC (UV IFCC) | 22425 | 20% | East Diagnostics d.o.o. | 14-3/24 | 27.2.2024. | 27.2.2025.
Reagensi, izuzev za transfuziju, za zdravstvene ustanove primarnog nivoa zdravstvene zaštite | 404-1-110/23-121 | 117 | Reagensi za biohemijski analizator RX Imola | 25 | Creatinine (Enzymatic UV) | RGN240352 | pakovanje | 4 x 50 ml 4 x 19.5 ml | Randox Laboratories Ltd. | Creatinine (Enzymatic UV) | 30352.5 | 20% | East Diagnostics d.o.o. | 14-3/24 | 27.2.2024. | 27.2.2025.
Reagensi, izuzev za transfuziju, za zdravstvene ustanove primarnog nivoa zdravstvene zaštite | 404-1-110/23-121 | 117 | Reagensi za biohemijski analizator RX Imola | 26 | Creatinine Jaffe | RGN240353 | pakovanje | 6 x 51 ml 3 x 28 ml | Randox Laboratories Ltd. | Creatinine Jaffe | 6750 | 20% | East Diagnostics d.o.o. | 14-3/24 | 27.2.2024. | 27.2.2025.
Reagensi, izuzev za transfuziju, za zdravstvene ustanove primarnog nivoa zdravstvene zaštite | 404-1-110/23-121 | 117 | Reagensi za biohemijski analizator RX Imola | 27 | CRP | RGN240354 | pakovanje | 6 x 20 ml 3 x 9 ml | Randox Laboratories Ltd. | CRP | 50875 | 20% | East Diagnostics d.o.o. | 14-3/24 | 27.2.2024. | 27.2.2025.
Reagensi, izuzev za transfuziju, za zdravstvene ustanove primarnog nivoa zdravstvene zaštite | 404-1-110/23-121 | 117 | Reagensi za biohemijski analizator RX Imola | 28 | CRP Full range | RGN240355 | pakovanje | 2 x 11 ml 2 x 11 ml | Randox Laboratories Ltd. | CRP Full range | 16850 | 20% | East Diagnostics d.o.o. | 14-3/24 | 27.2.2024. | 27.2.2025.
Reagensi, izuzev za transfuziju, za zdravstvene ustanove primarnog nivoa zdravstvene zaštite | 404-1-110/23-121 | 117 | Reagensi za biohemijski analizator RX Imola | 29 | GGT | RGN240356 | pakovanje | 6 x 51 ml 6 x 14 ml | Randox Laboratories Ltd. | GGT | 22450 | 20% | East Diagnostics d.o.o. | 14-3/24 | 27.2.2024. | 27.2.2025.
Reagensi, izuzev za transfuziju, za zdravstvene ustanove primarnog nivoa zdravstvene zaštite | 404-1-110/23-121 | 117 | Reagensi za biohemijski analizator RX Imola | 30 | Glucose GOD PAP | RGN240357 | pakovanje | 9 x 51 ml | Randox Laboratories Ltd. | Glucose GOD PAP | 7725 | 20% | East Diagnostics d.o.o. | 14-3/24 | 27.2.2024. | 27.2.2025.
Reagensi, izuzev za transfuziju, za zdravstvene ustanove primarnog nivoa zdravstvene zaštite | 404-1-110/23-121 | 117 | Reagensi za biohemijski analizator RX Imola | 31 | HbA1c | RGN240358 | pakovanje | 3 x 14ml 3 x 14ml | Randox Laboratories Ltd. | HbA1c | 78450 | 20% | East Diagnostics d.o.o. | 14-3/24 | 27.2.2024. | 27.2.2025.
Reagensi, izuzev za transfuziju, za zdravstvene ustanove primarnog nivoa zdravstvene zaštite | 404-1-110/23-121 | 117 | Reagensi za biohemijski analizator RX Imola | 32 | HbA1c Calibrator | RGN240359 | pakovanje | 5x2ml 1x8ml | Randox Laboratories Ltd. | HbA1c Calibrator | 26500 | 20% | East Diagnostics d.o.o. | 14-3/24 | 27.2.2024. | 27.2.2025.
Reagensi, izuzev za transfuziju, za zdravstvene ustanove primarnog nivoa zdravstvene zaštite | 404-1-110/23-121 | 117 | Reagensi za biohemijski analizator RX Imola | 33 | HDL Cholesterol | RGN240360 | pakovanje | 3 x 51 ml 3 x 20 ml | Randox Laboratories Ltd. | HDL Cholesterol | 39675 | 20% | East Diagnostics d.o.o. | 14-3/24 | 27.2.2024. | 27.2.2025.
Reagensi, izuzev za transfuziju, za zdravstvene ustanove primarnog nivoa zdravstvene zaštite | 404-1-110/23-121 | 117 | Reagensi za biohemijski analizator RX Imola | 34 | Specific protein calibrator, undiluted sample assays | RGN240361 | pakovanje | 5x1ml | Randox Laboratories Ltd. | Specific protein calibrator, undiluted sample assays | 67600 | 20% | East Diagnostics d.o.o. | 14-3/24 | 27.2.2024. | 27.2.2025.
Reagensi, izuzev za transfuziju, za zdravstvene ustanove primarnog nivoa zdravstvene zaštite | 404-1-110/23-121 | 117 | Reagensi za biohemijski analizator RX Imola | 35 | Specific protein Control level 1 | RGN240362 | pakovanje | 6x3ml | Randox Laboratories Ltd. | Specific protein Control level 1 | 122000 | 20% | East Diagnostics d.o.o. | 14-3/24 | 27.2.2024. | 27.2.2025.
Reagensi, izuzev za transfuziju, za zdravstvene ustanove primarnog nivoa zdravstvene zaštite | 404-1-110/23-121 | 117 | Reagensi za biohemijski analizator RX Imola | 36 | Specific protein Control level 2 | RGN240363 | pakovanje | 6x3ml | Randox Laboratories Ltd. | Specific protein Control level 2 | 122000 | 20% | East Diagnostics d.o.o. | 14-3/24 | 27.2.2024. | 27.2.2025.
Reagensi, izuzev za transfuziju, za zdravstvene ustanove primarnog nivoa zdravstvene zaštite | 404-1-110/23-121 | 117 | Reagensi za biohemijski analizator RX Imola | 37 | Specific protein Control level 3 | RGN240364 | pakovanje | 6x3ml | Randox Laboratories Ltd. | Specific protein Control level 3 | 122000 | 20% | East Diagnostics d.o.o. | 14-3/24 | 27.2.2024. | 27.2.2025.
Reagensi, izuzev za transfuziju, za zdravstvene ustanove primarnog nivoa zdravstvene zaštite | 404-1-110/23-121 | 117 | Reagensi za biohemijski analizator RX Imola | 38 | Iron | RGN240365 | pakovanje | 6 x 20 ml 3 x 11 ml | Randox Laboratories Ltd. | Iron | 5500 | 20% | East Diagnostics d.o.o. | 14-3/24 | 27.2.2024. | 27.2.2025.
Reagensi, izuzev za transfuziju, za zdravstvene ustanove primarnog nivoa zdravstvene zaštite | 404-1-110/23-121 | 117 | Reagensi za biohemijski analizator RX Imola | 39 | LDH NAD | RGN240366 | pakovanje | 6 x 20 ml 3 x 18 ml | Randox Laboratories Ltd. | LDH NAD | 11700 | 20% | East Diagnostics d.o.o. | 14-3/24 | 27.2.2024. | 27.2.2025.
Reagensi, izuzev za transfuziju, za zdravstvene ustanove primarnog nivoa zdravstvene zaštite | 404-1-110/23-121 | 117 | Reagensi za biohemijski analizator RX Imola | 40 | LDH UV | RGN240367 | pakovanje | 6 x 20 ml 3 x 11 ml | Randox Laboratories Ltd. | LDH UV | 6475 | 20% | East Diagnostics d.o.o. | 14-3/24 | 27.2.2024. | 27.2.2025.
Reagensi, izuzev za transfuziju, za zdravstvene ustanove primarnog nivoa zdravstvene zaštite | 404-1-110/23-121 | 117 | Reagensi za biohemijski analizator RX Imola | 41 | LDL Cholesterol | RGN240368 | pakovanje | 3 x 51 ml 3 x 20 ml | Randox Laboratories Ltd. | LDL Cholesterol | 56650 | 20% | East Diagnostics d.o.o. | 14-3/24 | 27.2.2024. | 27.2.2025.
Reagensi, izuzev za transfuziju, za zdravstvene ustanove primarnog nivoa zdravstvene zaštite | 404-1-110/23-121 | 117 | Reagensi za biohemijski analizator RX Imola | 42 | Magnesium | RGN240369 | pakovanje | 6 x 20 ml | Randox Laboratories Ltd. | Magnesium | 5225 | 20% | East Diagnostics d.o.o. | 14-3/24 | 27.2.2024. | 27.2.2025.
Reagensi, izuzev za transfuziju, za zdravstvene ustanove primarnog nivoa zdravstvene zaštite | 404-1-110/23-121 | 117 | Reagensi za biohemijski analizator RX Imola | 43 | Phosphorus UV | RGN240370 | pakovanje | 6 x 20 ml | Randox Laboratories Ltd. | Phosphorus UV | 6200 | 20% | East Diagnostics d.o.o. | 14-3/24 | 27.2.2024. | 27.2.2025.
Reagensi, izuzev za transfuziju, za zdravstvene ustanove primarnog nivoa zdravstvene zaštite | 404-1-110/23-121 | 117 | Reagensi za biohemijski analizator RX Imola | 44 | TIBC | RGN240371 | pakovanje | 4 x 9 ml 4 x 4 ml | Randox Laboratories Ltd. | TIBC | 49050 | 20% | East Diagnostics d.o.o. | 14-3/24 | 27.2.2024. | 27.2.2025.
Reagensi, izuzev za transfuziju, za zdravstvene ustanove primarnog nivoa zdravstvene zaštite | 404-1-110/23-121 | 117 | Reagensi za biohemijski analizator RX Imola | 45 | Total protein | RGN240372 | pakovanje | 9 x 51 ml | Randox Laboratories Ltd. | Total protein | 12000 | 20% | East Diagnostics d.o.o. | 14-3/24 | 27.2.2024. | 27.2.2025.
Reagensi, izuzev za transfuziju, za zdravstvene ustanove primarnog nivoa zdravstvene zaštite | 404-1-110/23-121 | 117 | Reagensi za biohemijski analizator RX Imola | 46 | Total protein | RGN240373 | pakovanje | 4 x 51 ml 4 x 44 ml | Randox Laboratories Ltd. | Total protein | 7600 | 20% | East Diagnostics d.o.o. | 14-3/24 | 27.2.2024. | 27.2.2025.
Reagensi, izuzev za transfuziju, za zdravstvene ustanove primarnog nivoa zdravstvene zaštite | 404-1-110/23-121 | 117 | Reagensi za biohemijski analizator RX Imola | 47 | Urea enzymatic | RGN240374 | pakovanje | 6 x 51 ml 4 x 20 ml | Randox Laboratories Ltd. | Urea enzymatic | 8875 | 20% | East Diagnostics d.o.o. | 14-3/24 | 27.2.2024. | 27.2.2025.
Reagensi, izuzev za transfuziju, za zdravstvene ustanove primarnog nivoa zdravstvene zaštite | 404-1-110/23-121 | 117 | Reagensi za biohemijski analizator RX Imola | 48 | Uric Acid | RGN240375 | pakovanje | 6 x 51 ml 4 x 20 ml | Randox Laboratories Ltd. | Uric Acid | 39775 | 20% | East Diagnostics d.o.o. | 14-3/24 | 27.2.2024. | 27.2.2025.
Reagensi, izuzev za transfuziju, za zdravstvene ustanove primarnog nivoa zdravstvene zaštite | 404-1-110/23-121 | 117 | Reagensi za biohemijski analizator RX Imola | 49 | Uric Acid | RGN240376 | pakovanje | 9 x 51 ml | Randox Laboratories Ltd. | Uric Acid | 26225 | 20% | East Diagnostics d.o.o. | 14-3/24 | 27.2.2024. | 27.2.2025.
Reagensi, izuzev za transfuziju, za zdravstvene ustanove primarnog nivoa zdravstvene zaštite | 404-1-110/23-121 | 117 | Reagensi za biohemijski analizator RX Imola | 50 | Clinical chemistry calibration serum level 3 | RGN240377 | pakovanje | 20x5 ml | Randox Laboratories Ltd. | Clinical chemistry calibration serum level 3 | 41800 | 20% | East Diagnostics d.o.o. | 14-3/24 | 27.2.2024. | 27.2.2025.
Reagensi, izuzev za transfuziju, za zdravstvene ustanove primarnog nivoa zdravstvene zaštite | 404-1-110/23-121 | 117 | Reagensi za biohemijski analizator RX Imola | 51 | Assayed Clinical chemistry control level 2 and 3 | RGN240378 | pakovanje | 2x5x5ml | Randox Laboratories Ltd. | Assayed Clinical chemistry control level 2 and 3 | 19600 | 20% | East Diagnostics d.o.o. | 14-3/24 | 27.2.2024. | 27.2.2025.
Reagensi, izuzev za transfuziju, za zdravstvene ustanove primarnog nivoa zdravstvene zaštite | 404-1-110/23-121 | 117 | Reagensi za biohemijski analizator RX Imola | 52 | HDL/LDL Cholesterol Calibrator | RGN240379 | pakovanje | 3x1ml | Randox Laboratories Ltd. | HDL/LDL Cholesterol Calibrator | 12600 | 20% | East Diagnostics d.o.o. | 14-3/24 | 27.2.2024. | 27.2.2025.
Reagensi, izuzev za transfuziju, za zdravstvene ustanove primarnog nivoa zdravstvene zaštite | 404-1-110/23-121 | 117 | Reagensi za biohemijski analizator RX Imola | 53 | Liquid CRP control Level 2 | RGN240380 | pakovanje | 10x1ml | Randox Laboratories Ltd. | Liquid CRP control Level 2 | 39000 | 20% | East Diagnostics d.o.o. | 14-3/24 | 27.2.2024. | 27.2.2025.
Reagensi, izuzev za transfuziju, za zdravstvene ustanove primarnog nivoa zdravstvene zaštite | 404-1-110/23-121 | 117 | Reagensi za biohemijski analizator RX Imola | 54 | Liquid CRP control Level 3 | RGN240381 | pakovanje | 10x1ml | Randox Laboratories Ltd. | Liquid CRP control Level 3 | 39000 | 20% | East Diagnostics d.o.o. | 14-3/24 | 27.2.2024. | 27.2.2025.
Reagensi, izuzev za transfuziju, za zdravstvene ustanove primarnog nivoa zdravstvene zaštite | 404-1-110/23-121 | 117 | Reagensi za biohemijski analizator RX Imola | 55 | CRP Full range Calibrator | RGN240382 | pakovanje | 6 x 2ml | Randox Laboratories Ltd. | CRP Full range Calibrator | 45600 | 20% | East Diagnostics d.o.o. | 14-3/24 | 27.2.2024. | 27.2.2025.
Reagensi, izuzev za transfuziju, za zdravstvene ustanove primarnog nivoa zdravstvene zaštite | 404-1-110/23-121 | 117 | Reagensi za biohemijski analizator RX Imola | 56 | RX Wash solution No 1 | RGN240383 | pakovanje | 6x25ml | Randox Laboratories Ltd. | RX Wash solution No 1 | 27300 | 20% | East Diagnostics d.o.o. | 14-3/24 | 27.2.2024. | 27.2.2025.
Reagensi, izuzev za transfuziju, za zdravstvene ustanove primarnog nivoa zdravstvene zaštite | 404-1-110/23-121 | 117 | Reagensi za biohemijski analizator RX Imola | 57 | RX Wash solution No 2 | RGN240384 | pakovanje | 6x25ml | Randox Laboratories Ltd. | RX Wash solution No 2 | 21400 | 20% | East Diagnostics d.o.o. | 14-3/24 | 27.2.2024. | 27.2.2025.
Reagensi, izuzev za transfuziju, za zdravstvene ustanove primarnog nivoa zdravstvene zaštite | 404-1-110/23-121 | 117 | Reagensi za biohemijski analizator RX Imola | 58 | C1 solution | RGN240385 | pakovanje | 1x2.5 L | Randox Laboratories Ltd. | C1 solution | 11300 | 20% | East Diagnostics d.o.o. | 14-3/24 | 27.2.2024. | 27.2.2025.
Reagensi, izuzev za transfuziju, za zdravstvene ustanove primarnog nivoa zdravstvene zaštite | 404-1-110/23-121 | 117 | Reagensi za biohemijski analizator RX Imola | 59 | C1 WASH SOLUTION wedge | RGN240386 | pakovanje | 4x68ml | Randox Laboratories Ltd. | C1 WASH SOLUTION wedge | 20500 | 20% | East Diagnostics d.o.o. | 14-3/24 | 27.2.2024. | 27.2.2025.
Reagensi, izuzev za transfuziju, za zdravstvene ustanove primarnog nivoa zdravstvene zaštite | 404-1-110/23-121 | 117 | Reagensi za biohemijski analizator RX Imola | 60 | Acid Wash Solution | RGN240387 | pakovanje | 6x80ml | Randox Laboratories Ltd. | Acid Wash Solution | 7800 | 20% | East Diagnostics d.o.o. | 14-3/24 | 27.2.2024. | 27.2.2025.
Reagensi, izuzev za transfuziju, za zdravstvene ustanove primarnog nivoa zdravstvene zaštite | 404-1-110/23-121 | 117 | Reagensi za biohemijski analizator RX Imola | 61 | Normal saline | RGN240388 | pakovanje | 10x100ml | Randox Laboratories Ltd. | Normal saline | 11100 | 20% | East Diagnostics d.o.o. | 14-3/24 | 27.2.2024. | 27.2.2025.
Reagensi, izuzev za transfuziju, za zdravstvene ustanove primarnog nivoa zdravstvene zaštite | 404-1-110/23-121 | 118 | Reagensi za biohemijski anlizator CS-1300/1200 (Dirui) | 1 | ALP - Alkaline Phosphatase | RGN240389 | pakovanje | 860 testova | Dirui Industrial Co., Ltd., Kina | ALKALINE PHOSPHATASE REAGENT KIT (ALP) | 3337.2 | 20% | Euromedicina d.o.o. | 14-6/24 | 27.2.2024. | 27.2.2025.
Reagensi, izuzev za transfuziju, za zdravstvene ustanove primarnog nivoa zdravstvene zaštite | 404-1-110/23-121 | 118 | Reagensi za biohemijski anlizator CS-1300/1200 (Dirui) | 2 | ALT - Alanine Aminotransferase | RGN240390 | pakovanje | 728 testova | Dirui Industrial Co., Ltd., Kina | ALANINE AMINOTRANSFERASE LIQUID KIT (ALT) | 5673.24 | 20% | Euromedicina d.o.o. | 14-6/24 | 27.2.2024. | 27.2.2025.
Reagensi, izuzev za transfuziju, za zdravstvene ustanove primarnog nivoa zdravstvene zaštite | 404-1-110/23-121 | 118 | Reagensi za biohemijski anlizator CS-1300/1200 (Dirui) | 3 | AMY - Amylase | RGN240391 | pakovanje | 728 testova | Dirui Industrial Co., Ltd., Kina | AMYLASE REAGENT KIT (AMY) | 27632.02 | 20% | Euromedicina d.o.o. | 14-6/24 | 27.2.2024. | 27.2.2025.
Reagensi, izuzev za transfuziju, za zdravstvene ustanove primarnog nivoa zdravstvene zaštite | 404-1-110/23-121 | 118 | Reagensi za biohemijski anlizator CS-1300/1200 (Dirui) | 4 | AST - Aspartate Aminotransferase | RGN240392 | pakovanje | 728 testova | Dirui Industrial Co., Ltd., Kina | ASPARTATE AMINOTRANSFERASE REAGENT KIT (AST) | 5673.24 | 20% | Euromedicina d.o.o. | 14-6/24 | 27.2.2024. | 27.2.2025.
Reagensi, izuzev za transfuziju, za zdravstvene ustanove primarnog nivoa zdravstvene zaštite | 404-1-110/23-121 | 118 | Reagensi za biohemijski anlizator CS-1300/1200 (Dirui) | 5 | DB - Direct Bilirubin | RGN240393 | pakovanje | 870 testova | Dirui Industrial Co., Ltd., Kina | DIRECT BILIRUBIN REAGENT KIT (DB) | 5422.95 | 20% | Euromedicina d.o.o. | 14-6/24 | 27.2.2024. | 27.2.2025.
Reagensi, izuzev za transfuziju, za zdravstvene ustanove primarnog nivoa zdravstvene zaštite | 404-1-110/23-121 | 118 | Reagensi za biohemijski anlizator CS-1300/1200 (Dirui) | 6 | TB - Total Bilirubin | RGN240394 | pakovanje | 870 testova | Dirui Industrial Co., Ltd., Kina | TOTAL BILIRUBIN REAGENT KIT (TB) | 6832.92 | 20% | Euromedicina d.o.o. | 14-6/24 | 27.2.2024. | 27.2.2025.
Reagensi, izuzev za transfuziju, za zdravstvene ustanove primarnog nivoa zdravstvene zaštite | 404-1-110/23-121 | 118 | Reagensi za biohemijski anlizator CS-1300/1200 (Dirui) | 7 | TC - Total Cholesterol | RGN240395 | pakovanje | 728 testova | Dirui Industrial Co., Ltd., Kina | CHOLESTEROL REAGENT KIT (TC) | 9010.44 | 20% | Euromedicina d.o.o. | 14-6/24 | 27.2.2024. | 27.2.2025.
Reagensi, izuzev za transfuziju, za zdravstvene ustanove primarnog nivoa zdravstvene zaštite | 404-1-110/23-121 | 118 | Reagensi za biohemijski anlizator CS-1300/1200 (Dirui) | 8 | HDL-C - High Density Lipoprotein-Cholesterol | RGN240396 | pakovanje | 438 testova | Dirui Industrial Co., Ltd., Kina | HIGH DENSITY LIPOPROTEIN CHOLESTEROL REAGENT KIT (HDL-C) | 21691.8 | 20% | Euromedicina d.o.o. | 14-6/24 | 27.2.2024. | 27.2.2025.
Reagensi, izuzev za transfuziju, za zdravstvene ustanove primarnog nivoa zdravstvene zaštite | 404-1-110/23-121 | 118 | Reagensi za biohemijski anlizator CS-1300/1200 (Dirui) | 9 | CK-NAC | RGN240397 | pakovanje | 860 testova | Dirui Industrial Co., Ltd., Kina | CREATINE KINASE REAGENT KIT (CK) | 25029 | 20% | Euromedicina d.o.o. | 14-6/24 | 27.2.2024. | 27.2.2025.
Reagensi, izuzev za transfuziju, za zdravstvene ustanove primarnog nivoa zdravstvene zaštite | 404-1-110/23-121 | 118 | Reagensi za biohemijski anlizator CS-1300/1200 (Dirui) | 10 | CRE - Creatinine | RGN240398 | pakovanje | 2500 testova | BioSystems S.A. | CREATININE | 6400 | 20% | Euromedicina d.o.o. | 14-6/24 | 27.2.2024. | 27.2.2025.
Reagensi, izuzev za transfuziju, za zdravstvene ustanove primarnog nivoa zdravstvene zaštite | 404-1-110/23-121 | 118 | Reagensi za biohemijski anlizator CS-1300/1200 (Dirui) | 11 | GLU-OX - Glucose - Oxidase | RGN240399 | pakovanje | 723 testa | Dirui Industrial Co., Ltd., Kina | GLUCOSE REAGENT KIT (GLU-OX) | 3018.73 | 20% | Euromedicina d.o.o. | 14-6/24 | 27.2.2024. | 27.2.2025.
Reagensi, izuzev za transfuziju, za zdravstvene ustanove primarnog nivoa zdravstvene zaštite | 404-1-110/23-121 | 118 | Reagensi za biohemijski anlizator CS-1300/1200 (Dirui) | 12 | GGT - γ-Glutamyl Transferase | RGN240400 | pakovanje | 860 testova | Dirui Industrial Co., Ltd., Kina | γ-GLUTAMYL TRANSFERASE REAGENT KIT (GGT) | 7008.12 | 20% | Euromedicina d.o.o. | 14-6/24 | 27.2.2024. | 27.2.2025.
Reagensi, izuzev za transfuziju, za zdravstvene ustanove primarnog nivoa zdravstvene zaštite | 404-1-110/23-121 | 118 | Reagensi za biohemijski anlizator CS-1300/1200 (Dirui) | 13 | LDH - Lactate Dehydrogenase | RGN240401 | pakovanje | 728 testova | Dirui Industrial Co., Ltd., Kina | LACTATE DEHYDROGENASE REAGENT KIT (LDH) | 6277.47 | 20% | Euromedicina d.o.o. | 14-6/24 | 27.2.2024. | 27.2.2025.
Reagensi, izuzev za transfuziju, za zdravstvene ustanove primarnog nivoa zdravstvene zaštite | 404-1-110/23-121 | 118 | Reagensi za biohemijski anlizator CS-1300/1200 (Dirui) | 14 | PHOS - Inorganic Phosphorus | RGN240402 | pakovanje | 730 testova | Dirui Industrial Co., Ltd., Kina | INORGANIC PHOSPHORUS REAGENT KIT (PHOS) | 4964.09 | 20% | Euromedicina d.o.o. | 14-6/24 | 27.2.2024. | 27.2.2025.
Reagensi, izuzev za transfuziju, za zdravstvene ustanove primarnog nivoa zdravstvene zaštite | 404-1-110/23-121 | 118 | Reagensi za biohemijski anlizator CS-1300/1200 (Dirui) | 15 | TG - Triglycerides | RGN240403 | pakovanje | 728 testova | Dirui Industrial Co., Ltd., Kina | TRIGLYCERIDES REAGENT KIT (TG) | 11212.99 | 20% | Euromedicina d.o.o. | 14-6/24 | 27.2.2024. | 27.2.2025.
Reagensi, izuzev za transfuziju, za zdravstvene ustanove primarnog nivoa zdravstvene zaštite | 404-1-110/23-121 | 118 | Reagensi za biohemijski anlizator CS-1300/1200 (Dirui) | 16 | TP - Total Protein | RGN240404 | pakovanje | 870 testova | Dirui Industrial Co., Ltd., Kina | TOTAL PROTEIN REAGENT KIT (TP) | 2342.48 | 20% | Euromedicina d.o.o. | 14-6/24 | 27.2.2024. | 27.2.2025.
Reagensi, izuzev za transfuziju, za zdravstvene ustanove primarnog nivoa zdravstvene zaštite | 404-1-110/23-121 | 118 | Reagensi za biohemijski anlizator CS-1300/1200 (Dirui) | 17 | BUN - Urea | RGN240405 | pakovanje | 728 testova | Dirui Industrial Co., Ltd., Kina | UREA REAGENT KIT (BUN) | 7133.27 | 20% | Euromedicina d.o.o. | 14-6/24 | 27.2.2024. | 27.2.2025.
Reagensi, izuzev za transfuziju, za zdravstvene ustanove primarnog nivoa zdravstvene zaštite | 404-1-110/23-121 | 118 | Reagensi za biohemijski anlizator CS-1300/1200 (Dirui) | 18 | UA - Uric Acid | RGN240406 | pakovanje | 860 testova | Dirui Industrial Co., Ltd., Kina | URIC ACID REAGENT KIT (UA) | 6674.4 | 20% | Euromedicina d.o.o. | 14-6/24 | 27.2.2024. | 27.2.2025.
Reagensi, izuzev za transfuziju, za zdravstvene ustanove primarnog nivoa zdravstvene zaštite | 404-1-110/23-121 | 118 | Reagensi za biohemijski anlizator CS-1300/1200 (Dirui) | 19 | CRP sa kalibratorom | RGN240407 | pakovanje | 328 testova | Dirui Industrial Co., Ltd., Kina | C-REACTIVE PROTEIN REAGENT KIT (CRP) | 41171 | 20% | Euromedicina d.o.o. | 14-6/24 | 27.2.2024. | 27.2.2025.
Reagensi, izuzev za transfuziju, za zdravstvene ustanove primarnog nivoa zdravstvene zaštite | 404-1-110/23-121 | 118 | Reagensi za biohemijski anlizator CS-1300/1200 (Dirui) | 20 | Fe-Iron | RGN240408 | pakovanje | 860 testova | Dirui Industrial Co., Ltd., Kina | Fe REAGENT KIT (Fe) | 9614.37 | 20% | Euromedicina d.o.o. | 14-6/24 | 27.2.2024. | 27.2.2025.
Reagensi, izuzev za transfuziju, za zdravstvene ustanove primarnog nivoa zdravstvene zaštite | 404-1-110/23-121 | 118 | Reagensi za biohemijski anlizator CS-1300/1200 (Dirui) | 21 | Reaction cuvettes | RGN240409 | pakovanje | 1 | Dirui Industrial Co., Ltd., Kina | Reaction cuvettes | 66120 | 20% | Euromedicina d.o.o. | 14-6/24 | 27.2.2024. | 27.2.2025.
Reagensi, izuzev za transfuziju, za zdravstvene ustanove primarnog nivoa zdravstvene zaštite | 404-1-110/23-121 | 118 | Reagensi za biohemijski anlizator CS-1300/1200 (Dirui) | 22 | CS-Anti Bacterial Phosphor Free Detergent | RGN240410 | pakovanje | 500 ml | Dirui Industrial Co., Ltd., Kina | CS-Anti-Bacterial Phosphor-Free Detergent | 17736.86 | 20% | Euromedicina d.o.o. | 14-6/24 | 27.2.2024. | 27.2.2025.
Reagensi, izuzev za transfuziju, za zdravstvene ustanove primarnog nivoa zdravstvene zaštite | 404-1-110/23-121 | 118 | Reagensi za biohemijski anlizator CS-1300/1200 (Dirui) | 23 | CS-Alkaline Detergent | RGN240411 | pakovanje | 2000 ml | Dirui Industrial Co., Ltd., Kina | CS-Alkaline Detergent | 17736.86 | 20% | Euromedicina d.o.o. | 14-6/24 | 27.2.2024. | 27.2.2025.
Reagensi, izuzev za transfuziju, za zdravstvene ustanove primarnog nivoa zdravstvene zaštite | 404-1-110/23-121 | 118 | Reagensi za biohemijski anlizator CS-1300/1200 (Dirui) | 24 | Clinical Chemical Calibration Serum | RGN240412 | pakovanje | 5 ml/bottle | Dirui Industrial Co., Ltd., Kina | Clinical chemical calibration serum | 14198.05 | 20% | Euromedicina d.o.o. | 14-6/24 | 27.2.2024. | 27.2.2025.
Reagensi, izuzev za transfuziju, za zdravstvene ustanove primarnog nivoa zdravstvene zaštite | 404-1-110/23-121 | 118 | Reagensi za biohemijski anlizator CS-1300/1200 (Dirui) | 25 | Clinical Chemical Quality Control Serum Level 1 | RGN240413 | pakovanje | 5 ml/bottle | Dirui Industrial Co., Ltd., Kina | Clinical chemical quality control Serum | 7801.41 | 20% | Euromedicina d.o.o. | 14-6/24 | 27.2.2024. | 27.2.2025.
Reagensi, izuzev za transfuziju, za zdravstvene ustanove primarnog nivoa zdravstvene zaštite | 404-1-110/23-121 | 118 | Reagensi za biohemijski anlizator CS-1300/1200 (Dirui) | 26 | Clinical Chemical Quality Control Serum Level 2 | RGN240414 | pakovanje | 5 ml/bottle | Dirui Industrial Co., Ltd., Kina | Clinical chemical quality control serum | 7449.51 | 20% | Euromedicina d.o.o. | 14-6/24 | 27.2.2024. | 27.2.2025.
Reagensi, izuzev za transfuziju, za zdravstvene ustanove primarnog nivoa zdravstvene zaštite | 404-1-110/23-121 | 118 | Reagensi za biohemijski anlizator CS-1300/1200 (Dirui) | 27 | Specific protein control serum (Level1) | RGN240415 | pakovanje | 3×1ml/box | Dirui Industrial Co., Ltd., Kina | Specific Protein Control Serum | 40659.61 | 20% | Euromedicina d.o.o. | 14-6/24 | 27.2.2024. | 27.2.2025.
Reagensi, izuzev za transfuziju, za zdravstvene ustanove primarnog nivoa zdravstvene zaštite | 404-1-110/23-121 | 118 | Reagensi za biohemijski anlizator CS-1300/1200 (Dirui) | 28 | Specific protein control serum (Level2) | RGN240416 | pakovanje | 3×1ml/box | Dirui Industrial Co., Ltd., Kina | Specific Protein Control Serum | 40659.61 | 20% | Euromedicina d.o.o. | 14-6/24 | 27.2.2024. | 27.2.2025.
Reagensi, izuzev za transfuziju, za zdravstvene ustanove primarnog nivoa zdravstvene zaštite | 404-1-110/23-121 | 118 | Reagensi za biohemijski anlizator CS-1300/1200 (Dirui) | 29 | Lipid control serum (Level1) | RGN240417 | pakovanje | 3×1ml/box | Dirui Industrial Co., Ltd., Kina | Lipid Control Serum | 19973.14 | 20% | Euromedicina d.o.o. | 14-6/24 | 27.2.2024. | 27.2.2025.
Reagensi, izuzev za transfuziju, za zdravstvene ustanove primarnog nivoa zdravstvene zaštite | 404-1-110/23-121 | 118 | Reagensi za biohemijski anlizator CS-1300/1200 (Dirui) | 30 | Lipid control serum (Level2) | RGN240418 | pakovanje | 3×1ml/box | Dirui Industrial Co., Ltd., Kina | Lipid Control Serum | 19973.14 | 20% | Euromedicina d.o.o. | 14-6/24 | 27.2.2024. | 27.2.2025.
Reagensi, izuzev za transfuziju, za zdravstvene ustanove primarnog nivoa zdravstvene zaštite | 404-1-110/23-121 | 118 | Reagensi za biohemijski anlizator CS-1300/1200 (Dirui) | 31 | Halogen tungsten lamp | RGN240419 | pakovanje | 1 | Dirui Industrial Co., Ltd., Kina | Halogen tungsten lamp | 22891.2 | 20% | Euromedicina d.o.o. | 14-6/24 | 27.2.2024. | 27.2.2025.
Reagensi, izuzev za transfuziju, za zdravstvene ustanove primarnog nivoa zdravstvene zaštite | 404-1-110/23-121 | 118 | Reagensi za biohemijski anlizator CS-1300/1200 (Dirui) | 32 | Maintenance kit CS-1300/1200 | RGN240420 | pakovanje | 1 | Dirui Industrial Co., Ltd., Kina | Maintenance kit CS-1300/1200 | 381854.25 | 20% | Euromedicina d.o.o. | 14-6/24 | 27.2.2024. | 27.2.2025.
Reagensi, izuzev za transfuziju, za zdravstvene ustanove primarnog nivoa zdravstvene zaštite | 404-1-110/23-121 | 118 | Reagensi za biohemijski anlizator CS-1300/1200 (Dirui) | 33 | ALB - Albumin | RGN240421 | pakovanje | 730 testova | Dirui Industrial Co., Ltd., Kina | ALBUMIN REAGENT KIT (ALB) | 2085.81 | 20% | Euromedicina d.o.o. | 14-6/24 | 27.2.2024. | 27.2.2025.
Reagensi, izuzev za transfuziju, za zdravstvene ustanove primarnog nivoa zdravstvene zaštite | 404-1-110/23-121 | 118 | Reagensi za biohemijski anlizator CS-1300/1200 (Dirui) | 34 | Ca ARS - Calcium-Arsenazo | RGN240422 | pakovanje | 730 testova | Dirui Industrial Co., Ltd., Kina | CALCIUM REAGENT KIT (Ca-ARS) | 6257.25 | 20% | Euromedicina d.o.o. | 14-6/24 | 27.2.2024. | 27.2.2025.
Reagensi, izuzev za transfuziju, za zdravstvene ustanove primarnog nivoa zdravstvene zaštite | 404-1-110/23-121 | 118 | Reagensi za biohemijski anlizator CS-1300/1200 (Dirui) | 35 | HbA1c with Calibrator and QC | RGN240423 | pakovanje | 163 testa | Dirui Industrial Co., Ltd., Kina | GLYCOHEMOGLOBIN A 1C REAGENT KIT (HbA1C) | 72166.95 | 20% | Euromedicina d.o.o. | 14-6/24 | 27.2.2024. | 27.2.2025.
Reagensi, izuzev za transfuziju, za zdravstvene ustanove primarnog nivoa zdravstvene zaštite | 404-1-110/23-121 | 118 | Reagensi za biohemijski anlizator CS-1300/1200 (Dirui) | 36 | HbA1c | RGN240424 | pakovanje | 163 testa | Dirui Industrial Co., Ltd., Kina | GLYCOHEMOGLOBIN A 1C REAGENT KIT (HBA1C) | 33789.15 | 20% | Euromedicina d.o.o. | 14-6/24 | 27.2.2024. | 27.2.2025.
Reagensi, izuzev za transfuziju, za zdravstvene ustanove primarnog nivoa zdravstvene zaštite | 404-1-110/23-121 | 118 | Reagensi za biohemijski anlizator CS-1300/1200 (Dirui) | 37 | CRP | RGN240425 | pakovanje | 328 testova | Dirui Industrial Co., Ltd., Kina | C-REACTIVE PROTEIN REAGENT KIT (CRP) | 27114.75 | 20% | Euromedicina d.o.o. | 14-6/24 | 27.2.2024. | 27.2.2025.
Reagensi, izuzev za transfuziju, za zdravstvene ustanove primarnog nivoa zdravstvene zaštite | 404-1-110/23-121 | 118 | Reagensi za biohemijski anlizator CS-1300/1200 (Dirui) | 38 | Čašice za uzorke | RGN240426 | pakovanje | 500 komada | Tosoh Europe NV, Belgija | Posuda za probe | 4000 | 20% | Euromedicina d.o.o. | 14-6/24 | 27.2.2024. | 27.2.2025.
Reagensi, izuzev za transfuziju, za zdravstvene ustanove primarnog nivoa zdravstvene zaštite | 404-1-110/23-121 | 119 | Reagensi za biohemijski anlizator CS-2000 (Dirui) | 1 | UREA REAGENT KIT incl cal | RGN221056 | pakovanje | 1068 analiza | Dirui Industrial Co., Ltd., Kina | UREA REAGENT KIT (BUN) | 7133.27 | 20% | Euromedicina d.o.o. | 14-6/24 | 27.2.2024. | 27.2.2025.
Reagensi, izuzev za transfuziju, za zdravstvene ustanove primarnog nivoa zdravstvene zaštite | 404-1-110/23-121 | 119 | Reagensi za biohemijski anlizator CS-2000 (Dirui) | 2 | GLU-OX - Glucose - Oxidase | RGN240427 | pakovanje | 712 analiza | Dirui Industrial Co., Ltd., Kina | GLUCOSE REAGENT KIT (GLU-OX) | 3018.73 | 20% | Euromedicina d.o.o. | 14-6/24 | 27.2.2024. | 27.2.2025.
Reagensi, izuzev za transfuziju, za zdravstvene ustanove primarnog nivoa zdravstvene zaštite | 404-1-110/23-121 | 119 | Reagensi za biohemijski anlizator CS-2000 (Dirui) | 3 | TOTAL BILIRUBIN REAGENT KIT incl cal | RGN221065 | pakovanje | 1065 analiza | Dirui Industrial Co., Ltd., Kina | TOTAL BILIRUBIN REAGENT KIT (TB) | 6832.92 | 20% | Euromedicina d.o.o. | 14-6/24 | 27.2.2024. | 27.2.2025.
Reagensi, izuzev za transfuziju, za zdravstvene ustanove primarnog nivoa zdravstvene zaštite | 404-1-110/23-121 | 119 | Reagensi za biohemijski anlizator CS-2000 (Dirui) | 4 | DIRECT BILIRUBIN REAGENT KIT incl cal | RGN221066 | pakovanje | 1065 analiza | Dirui Industrial Co., Ltd., Kina | DIRECT BILIRUBIN REAGENT KIT (DB) | 5422.95 | 20% | Euromedicina d.o.o. | 14-6/24 | 27.2.2024. | 27.2.2025.
Reagensi, izuzev za transfuziju, za zdravstvene ustanove primarnog nivoa zdravstvene zaštite | 404-1-110/23-121 | 119 | Reagensi za biohemijski anlizator CS-2000 (Dirui) | 5 | LDH - Lactate Dehydrogenase | RGN240428 | pakovanje | 712 testa | Dirui Industrial Co., Ltd., Kina | LACTATE DEHYDROGENASE REAGENT KIT (LDH) | 6277.47 | 20% | Euromedicina d.o.o. | 14-6/24 | 27.2.2024. | 27.2.2025.
Reagensi, izuzev za transfuziju, za zdravstvene ustanove primarnog nivoa zdravstvene zaštite | 404-1-110/23-121 | 119 | Reagensi za biohemijski anlizator CS-2000 (Dirui) | 6 | ASPARTATE AMINOTRANSFERASE | RGN221061 | pakovanje | 1068 analiza | Dirui Industrial Co., Ltd., Kina | ASPARTATE AMINOTRANSFERASE REAGENT KIT (AST) | 5673.24 | 20% | Euromedicina d.o.o. | 14-6/24 | 27.2.2024. | 27.2.2025.
Reagensi, izuzev za transfuziju, za zdravstvene ustanove primarnog nivoa zdravstvene zaštite | 404-1-110/23-121 | 119 | Reagensi za biohemijski anlizator CS-2000 (Dirui) | 7 | ALANINE AMINOTRANSFERASE LIQUID KIT | RGN221062 | pakovanje | 1068 analiza | Dirui Industrial Co., Ltd., Kina | ALANINE AMINOTRANSFERASE LIQUID KIT (ALT) | 5673.24 | 20% | Euromedicina d.o.o. | 14-6/24 | 27.2.2024. | 27.2.2025.
Reagensi, izuzev za transfuziju, za zdravstvene ustanove primarnog nivoa zdravstvene zaštite | 404-1-110/23-121 | 119 | Reagensi za biohemijski anlizator CS-2000 (Dirui) | 8 | ALKALINE PHOSPHATASE REAGENT KIT | RGN221063 | pakovanje | 852 analiza | Dirui Industrial Co., Ltd., Kina | ALKALINE PHOSPHATASE REAGENT KIT (ALP) | 3337.2 | 20% | Euromedicina d.o.o. | 14-6/24 | 27.2.2024. | 27.2.2025.
Reagensi, izuzev za transfuziju, za zdravstvene ustanove primarnog nivoa zdravstvene zaštite | 404-1-110/23-121 | 119 | Reagensi za biohemijski anlizator CS-2000 (Dirui) | 9 | AMYLASE REAGENT KIT | RGN221068 | pakovanje | 1068 analiza | Dirui Industrial Co., Ltd., Kina | AMYLASE REAGENT KIT (AMY) | 27632.02 | 20% | Euromedicina d.o.o. | 14-6/24 | 27.2.2024. | 27.2.2025.
Reagensi, izuzev za transfuziju, za zdravstvene ustanove primarnog nivoa zdravstvene zaštite | 404-1-110/23-121 | 119 | Reagensi za biohemijski anlizator CS-2000 (Dirui) | 10 | γ-GLUTAMYL TRANSFERASE REAGENT KIT | RGN221064 | pakovanje | 1068 analiza | Dirui Industrial Co., Ltd., Kina | γ-GLUTAMYL TRANSFERASE REAGENT KIT (GGT) | 7008.12 | 20% | Euromedicina d.o.o. | 14-6/24 | 27.2.2024. | 27.2.2025.
Reagensi, izuzev za transfuziju, za zdravstvene ustanove primarnog nivoa zdravstvene zaštite | 404-1-110/23-121 | 119 | Reagensi za biohemijski anlizator CS-2000 (Dirui) | 11 | CRE - Creatinine | RGN240429 | pakovanje | 2500 testova | BioSystems S.A. | CREATININE | 6400 | 20% | Euromedicina d.o.o. | 14-6/24 | 27.2.2024. | 27.2.2025.
Reagensi, izuzev za transfuziju, za zdravstvene ustanove primarnog nivoa zdravstvene zaštite | 404-1-110/23-121 | 119 | Reagensi za biohemijski anlizator CS-2000 (Dirui) | 12 | CHOLESTEROL REAGENT KIT incl cal | RGN221055 | pakovanje | 1068 analiza | Dirui Industrial Co., Ltd., Kina | CHOLESTEROL REAGENT KIT (TC) | 9010.44 | 20% | Euromedicina d.o.o. | 14-6/24 | 27.2.2024. | 27.2.2025.
Reagensi, izuzev za transfuziju, za zdravstvene ustanove primarnog nivoa zdravstvene zaštite | 404-1-110/23-121 | 119 | Reagensi za biohemijski anlizator CS-2000 (Dirui) | 13 | TRIGLYCERIDES REAGENT KIT incl cal | RGN221057 | pakovanje | 1068 analiza | Dirui Industrial Co., Ltd., Kina | TRIGLYCERIDES REAGENT KIT (TG) | 11212.99 | 20% | Euromedicina d.o.o. | 14-6/24 | 27.2.2024. | 27.2.2025.
Reagensi, izuzev za transfuziju, za zdravstvene ustanove primarnog nivoa zdravstvene zaštite | 404-1-110/23-121 | 119 | Reagensi za biohemijski anlizator CS-2000 (Dirui) | 14 | URIC ACID REAGENT KIT incl cal | RGN221058 | pakovanje | 852 analiza | Dirui Industrial Co., Ltd., Kina | URIC ACID REAGENT KIT (UA) | 6674.4 | 20% | Euromedicina d.o.o. | 14-6/24 | 27.2.2024. | 27.2.2025.
Reagensi, izuzev za transfuziju, za zdravstvene ustanove primarnog nivoa zdravstvene zaštite | 404-1-110/23-121 | 119 | Reagensi za biohemijski anlizator CS-2000 (Dirui) | 15 | ALB - Albumin | RGN240430 | pakovanje | 945 testova | Dirui Industrial Co., Ltd., Kina | ALBUMIN REAGENT KIT (ALB) | 2085.81 | 20% | Euromedicina d.o.o. | 14-6/24 | 27.2.2024. | 27.2.2025.
Reagensi, izuzev za transfuziju, za zdravstvene ustanove primarnog nivoa zdravstvene zaštite | 404-1-110/23-121 | 119 | Reagensi za biohemijski anlizator CS-2000 (Dirui) | 16 | TP - Total Protein | RGN240431 | pakovanje | 920 testova | Dirui Industrial Co., Ltd., Kina | TOTAL PROTEIN REAGENT KIT (TP) | 2342.48 | 20% | Euromedicina d.o.o. | 14-6/24 | 27.2.2024. | 27.2.2025.
Reagensi, izuzev za transfuziju, za zdravstvene ustanove primarnog nivoa zdravstvene zaštite | 404-1-110/23-121 | 119 | Reagensi za biohemijski anlizator CS-2000 (Dirui) | 17 | Fe-Iron | RGN240432 | pakovanje | 1068 testova | Dirui Industrial Co., Ltd., Kina | Fe REAGENT KIT (Fe) | 9614.37 | 20% | Euromedicina d.o.o. | 14-6/24 | 27.2.2024. | 27.2.2025.
Reagensi, izuzev za transfuziju, za zdravstvene ustanove primarnog nivoa zdravstvene zaštite | 404-1-110/23-121 | 119 | Reagensi za biohemijski anlizator CS-2000 (Dirui) | 18 | INORGANIC PHOSPHORUS REAGENT KIT incl cal | RGN221060 | pakovanje | 1065 analiza | Dirui Industrial Co., Ltd., Kina | INORGANIC PHOSPHORUS REAGENT KIT (PHOS) | 4964.09 | 20% | Euromedicina d.o.o. | 14-6/24 | 27.2.2024. | 27.2.2025.
Reagensi, izuzev za transfuziju, za zdravstvene ustanove primarnog nivoa zdravstvene zaštite | 404-1-110/23-121 | 119 | Reagensi za biohemijski anlizator CS-2000 (Dirui) | 19 | CALCIUM REAGENT KIT incl cal | RGN230179 | pakovanje | 1065 analiza | Dirui Industrial Co., Ltd., Kina | CALCIUM REAGENT KIT (Ca-ARS) | 6257.25 | 20% | Euromedicina d.o.o. | 14-6/24 | 27.2.2024. | 27.2.2025.
Reagensi, izuzev za transfuziju, za zdravstvene ustanove primarnog nivoa zdravstvene zaštite | 404-1-110/23-121 | 119 | Reagensi za biohemijski anlizator CS-2000 (Dirui) | 20 | HIGH DENSITY LIPOPROTEIN CHOLESTEROL REAGENT KIT incl cal | RGN221067 | pakovanje | 852 analiza | Dirui Industrial Co., Ltd., Kina | HIGH DENSITY LIPOPROTEIN CHOLESTEROL REAGENT KIT (HDL-C) | 21691.8 | 20% | Euromedicina d.o.o. | 14-6/24 | 27.2.2024. | 27.2.2025.
Reagensi, izuzev za transfuziju, za zdravstvene ustanove primarnog nivoa zdravstvene zaštite | 404-1-110/23-121 | 119 | Reagensi za biohemijski anlizator CS-2000 (Dirui) | 21 | CRP sa kalibratorom | RGN240433 | pakovanje | 424 analiza | Dirui Industrial Co., Ltd., Kina | C-REACTIVE PROTEIN REAGENT KIT (CRP) | 41171 | 20% | Euromedicina d.o.o. | 14-6/24 | 27.2.2024. | 27.2.2025.
Reagensi, izuzev za transfuziju, za zdravstvene ustanove primarnog nivoa zdravstvene zaštite | 404-1-110/23-121 | 119 | Reagensi za biohemijski anlizator CS-2000 (Dirui) | 22 | Reaction cuvettes | RGN240434 | pakovanje | 1 | Dirui Industrial Co., Ltd., Kina | Reaction cuvettes | 66120 | 20% | Euromedicina d.o.o. | 14-6/24 | 27.2.2024. | 27.2.2025.
Reagensi, izuzev za transfuziju, za zdravstvene ustanove primarnog nivoa zdravstvene zaštite | 404-1-110/23-121 | 119 | Reagensi za biohemijski anlizator CS-2000 (Dirui) | 23 | GLYCOHEMOGLOBIN A 1C REAGENT KIT incl cal & QC | RGN221553 | pakovanje | R1:2*15ml R2-A:1*0.5ml R2- B:1*9.5ml Lyse*50ml+Diluent 5 ml+QC 2x1 ml+ Cal 5x1ml | Dirui Industrial Co., Ltd., Kina | GLYCOHEMOGLOBIN A 1C REAGENT KIT (HbA1C) | 72166.95 | 20% | Euromedicina d.o.o. | 14-6/24 | 27.2.2024. | 27.2.2025.
Reagensi, izuzev za transfuziju, za zdravstvene ustanove primarnog nivoa zdravstvene zaštite | 404-1-110/23-121 | 119 | Reagensi za biohemijski anlizator CS-2000 (Dirui) | 24 | CK-NAC | RGN221069 | pakovanje | 1068 analiza | Dirui Industrial Co., Ltd., Kina | CREATINE KINASE REAGENT KIT (CK) | 25029 | 20% | Euromedicina d.o.o. | 14-6/24 | 27.2.2024. | 27.2.2025.
Reagensi, izuzev za transfuziju, za zdravstvene ustanove primarnog nivoa zdravstvene zaštite | 404-1-110/23-121 | 119 | Reagensi za biohemijski anlizator CS-2000 (Dirui) | 25 | CS-Anti Bacterial Phosphor Free Detergent | RGN240435 | pakovanje | 500 ml | Dirui Industrial Co., Ltd., Kina | CS-Anti-Bacterial Phosphor-Free Detergent | 17736.86 | 20% | Euromedicina d.o.o. | 14-6/24 | 27.2.2024. | 27.2.2025.
Reagensi, izuzev za transfuziju, za zdravstvene ustanove primarnog nivoa zdravstvene zaštite | 404-1-110/23-121 | 119 | Reagensi za biohemijski anlizator CS-2000 (Dirui) | 26 | CS-Alkaline Detergent | RGN240436 | pakovanje | 2000 ml | Dirui Industrial Co., Ltd., Kina | CS-Alkaline Detergent | 17736.86 | 20% | Euromedicina d.o.o. | 14-6/24 | 27.2.2024. | 27.2.2025.
Reagensi, izuzev za transfuziju, za zdravstvene ustanove primarnog nivoa zdravstvene zaštite | 404-1-110/23-121 | 119 | Reagensi za biohemijski anlizator CS-2000 (Dirui) | 27 | Clinical Chemical Calibration Serum | RGN240437 | pakovanje | 5 ml/bottle | Dirui Industrial Co., Ltd., Kina | Clinical chemical calibration serum | 14198.05 | 20% | Euromedicina d.o.o. | 14-6/24 | 27.2.2024. | 27.2.2025.
Reagensi, izuzev za transfuziju, za zdravstvene ustanove primarnog nivoa zdravstvene zaštite | 404-1-110/23-121 | 119 | Reagensi za biohemijski anlizator CS-2000 (Dirui) | 28 | Clinical Chemical Quality Control Serum Level 1 | RGN240438 | pakovanje | 5 ml/bottle | Dirui Industrial Co., Ltd., Kina | Clinical chemical quality control serum | 7801.41 | 20% | Euromedicina d.o.o. | 14-6/24 | 27.2.2024. | 27.2.2025.
Reagensi, izuzev za transfuziju, za zdravstvene ustanove primarnog nivoa zdravstvene zaštite | 404-1-110/23-121 | 119 | Reagensi za biohemijski anlizator CS-2000 (Dirui) | 29 | Clinical Chemical Quality Control Serum Level 2 | RGN240439 | pakovanje | 5 ml/bottle | Dirui Industrial Co., Ltd., Kina | Clinical chemical quality control serum | 7449.51 | 20% | Euromedicina d.o.o. | 14-6/24 | 27.2.2024. | 27.2.2025.
Reagensi, izuzev za transfuziju, za zdravstvene ustanove primarnog nivoa zdravstvene zaštite | 404-1-110/23-121 | 119 | Reagensi za biohemijski anlizator CS-2000 (Dirui) | 30 | Specific protein control serum (Level1) | RGN240440 | pakovanje | 3×1ml/box | Dirui Industrial Co., Ltd., Kina | Specific Protein Control Serum | 40659.61 | 20% | Euromedicina d.o.o. | 14-6/24 | 27.2.2024. | 27.2.2025.
Reagensi, izuzev za transfuziju, za zdravstvene ustanove primarnog nivoa zdravstvene zaštite | 404-1-110/23-121 | 119 | Reagensi za biohemijski anlizator CS-2000 (Dirui) | 31 | Specific protein control serum (Level2) | RGN240441 | pakovanje | 3×1ml/box | Dirui Industrial Co., Ltd., Kina | Specific Protein Control Serum | 40659.61 | 20% | Euromedicina d.o.o. | 14-6/24 | 27.2.2024. | 27.2.2025.
Reagensi, izuzev za transfuziju, za zdravstvene ustanove primarnog nivoa zdravstvene zaštite | 404-1-110/23-121 | 119 | Reagensi za biohemijski anlizator CS-2000 (Dirui) | 32 | Lipid control serum (Level1) | RGN240442 | pakovanje | 3×1ml/box | Dirui Industrial Co., Ltd., Kina | Lipid Control Serum | 19973.14 | 20% | Euromedicina d.o.o. | 14-6/24 | 27.2.2024. | 27.2.2025.
Reagensi, izuzev za transfuziju, za zdravstvene ustanove primarnog nivoa zdravstvene zaštite | 404-1-110/23-121 | 119 | Reagensi za biohemijski anlizator CS-2000 (Dirui) | 33 | Lipid control serum (Level2) | RGN240443 | pakovanje | 3×1ml/box | Dirui Industrial Co., Ltd., Kina | Lipid Control Serum | 19973.14 | 20% | Euromedicina d.o.o. | 14-6/24 | 27.2.2024. | 27.2.2025.
Reagensi, izuzev za transfuziju, za zdravstvene ustanove primarnog nivoa zdravstvene zaštite | 404-1-110/23-121 | 119 | Reagensi za biohemijski anlizator CS-2000 (Dirui) | 34 | Halogen tungsten lamp | RGN240444 | pakovanje | 1 | Dirui Industrial Co., Ltd., Kina | Halogen tungsten lamp | 22891.2 | 20% | Euromedicina d.o.o. | 14-6/24 | 27.2.2024. | 27.2.2025.
Reagensi, izuzev za transfuziju, za zdravstvene ustanove primarnog nivoa zdravstvene zaštite | 404-1-110/23-121 | 119 | Reagensi za biohemijski anlizator CS-2000 (Dirui) | 35 | Maintenance kit CS-2000 | RGN240445 | pakovanje | 1 | Dirui Industrial Co., Ltd., Kina | Maintenance kit CS-2000 | 381854.25 | 20% | Euromedicina d.o.o. | 14-6/24 | 27.2.2024. | 27.2.2025.
Reagensi, izuzev za transfuziju, za zdravstvene ustanove primarnog nivoa zdravstvene zaštite | 404-1-110/23-121 | 119 | Reagensi za biohemijski anlizator CS-2000 (Dirui) | 36 | HbA1c | RGN240446 | pakovanje | 163 testa | Dirui Industrial Co., Ltd., Kina | GLYCOHEMOGLOBIN A 1C REAGENT KIT (HbA1C) | 33789.15 | 20% | Euromedicina d.o.o. | 14-6/24 | 27.2.2024. | 27.2.2025.
Reagensi, izuzev za transfuziju, za zdravstvene ustanove primarnog nivoa zdravstvene zaštite | 404-1-110/23-121 | 119 | Reagensi za biohemijski anlizator CS-2000 (Dirui) | 37 | CRP | RGN240447 | pakovanje | 424 testa | Dirui Industrial Co., Ltd., Kina | C-REACTIVE PROTEIN REAGENT KIT (CRP) | 27114.75 | 20% | Euromedicina d.o.o. | 14-6/24 | 27.2.2024. | 27.2.2025.
Reagensi, izuzev za transfuziju, za zdravstvene ustanove primarnog nivoa zdravstvene zaštite | 404-1-110/23-121 | 119 | Reagensi za biohemijski anlizator CS-2000 (Dirui) | 38 | Čašice za uzorke | RGN240448 | pakovanje | 500 komada | Tosoh Europe NV, Belgija | Posuda za probe | 4000 | 20% | Euromedicina d.o.o. | 14-6/24 | 27.2.2024. | 27.2.2025.
Reagensi, izuzev za transfuziju, za zdravstvene ustanove primarnog nivoa zdravstvene zaštite | 404-1-110/23-121 | 120 | Reagensi i potrošni materijal za biohemijski analizator Automatic Chemistry Analyzer URIT-8210/8031/8280 proizvođača URIT | 1 | C-REACTIVE PROTEIN / turbidimetric immunoassay | RGN221279 | pakovanje | 2 x 40 + 1 x 8 ml = 88ml | Vitromed SRL | C-REACTIVE PROTEIN / turbidimetric immunoassay | 8800 | 20% | Elta 90 Medical Science d.o.o. | 14-5/24 | 27.2.2024. | 27.2.2025.
Reagensi, izuzev za transfuziju, za zdravstvene ustanove primarnog nivoa zdravstvene zaštite | 404-1-110/23-121 | 120 | Reagensi i potrošni materijal za biohemijski analizator Automatic Chemistry Analyzer URIT-8210/8031/8280 proizvođača URIT | 2 | HbA1c / turbidimetric immunoassay | RGN221288 | pakovanje | 1 x 50 + 1 x 10 ml = 60ml | Vitromed SRL | HbA1c / turbidimetric immunoassay | 57780 | 20% | Elta 90 Medical Science d.o.o. | 14-5/24 | 27.2.2024. | 27.2.2025.
Reagensi, izuzev za transfuziju, za zdravstvene ustanove primarnog nivoa zdravstvene zaštite | 404-1-110/23-121 | 120 | Reagensi i potrošni materijal za biohemijski analizator Automatic Chemistry Analyzer URIT-8210/8031/8280 proizvođača URIT | 3 | VITRO-STANDARD CRP / Standard set 5 levels | RGN221290 | pakovanje | 5 x 1 ml | Vitromed SRL | VITRO-STANDARD CRP / Standard set 5 levels | 17200 | 20% | Elta 90 Medical Science d.o.o. | 14-5/24 | 27.2.2024. | 27.2.2025.
Reagensi, izuzev za transfuziju, za zdravstvene ustanove primarnog nivoa zdravstvene zaštite | 404-1-110/23-121 | 120 | Reagensi i potrošni materijal za biohemijski analizator Automatic Chemistry Analyzer URIT-8210/8031/8280 proizvođača URIT | 4 | VITRO-STANDARD HbA1c / Standard set 4 levels | RGN221294 | pakovanje | 4 x 0.5 ml | Vitromed SRL | VITRO-STANDARD HbA1c / Standard set 4 levels | 15400 | 20% | Elta 90 Medical Science d.o.o. | 14-5/24 | 27.2.2024. | 27.2.2025.
Reagensi, izuzev za transfuziju, za zdravstvene ustanove primarnog nivoa zdravstvene zaštite | 404-1-110/23-121 | 120 | Reagensi i potrošni materijal za biohemijski analizator Automatic Chemistry Analyzer URIT-8210/8031/8280 proizvođača URIT | 5 | VITRO-CON SerumProtein L / Serum proteins control low (ASLO, CRP, RF, IgG, IgM, IgA, C3, C4, TRF) | RGN221295 | pakovanje | 1 x 1 ml | Vitromed SRL | VITRO-CON SerumProtein L / Serum proteins control low (ASLO, CRP, RF, IgG, IgM, IgA, C3, C4, TRF) | 2970 | 20% | Elta 90 Medical Science d.o.o. | 14-5/24 | 27.2.2024. | 27.2.2025.
Reagensi, izuzev za transfuziju, za zdravstvene ustanove primarnog nivoa zdravstvene zaštite | 404-1-110/23-121 | 120 | Reagensi i potrošni materijal za biohemijski analizator Automatic Chemistry Analyzer URIT-8210/8031/8280 proizvođača URIT | 6 | VITRO-CON SerumProtein H / Serum proteins Control high (ASLO, CRP, RF, IgG, IgM, IgA, C3, C4, TRF) | RGN221296 | pakovanje | 1 x 1 ml | Vitromed SRL | VITRO-CON SerumProtein H / Serum proteins Control high (ASLO, CRP, RF, IgG, IgM, IgA, C3, C4, TRF) | 5940 | 20% | Elta 90 Medical Science d.o.o. | 14-5/24 | 27.2.2024. | 27.2.2025.
Reagensi, izuzev za transfuziju, za zdravstvene ustanove primarnog nivoa zdravstvene zaštite | 404-1-110/23-121 | 120 | Reagensi i potrošni materijal za biohemijski analizator Automatic Chemistry Analyzer URIT-8210/8031/8280 proizvođača URIT | 7 | VITRO-CON HbA1c L / HbA1c control low | RGN221299 | pakovanje | 1 x 0.5 ml | Vitromed SRL | VITRO-CON HbA1c L / HbA1c control low | 16500 | 20% | Elta 90 Medical Science d.o.o. | 14-5/24 | 27.2.2024. | 27.2.2025.
Reagensi, izuzev za transfuziju, za zdravstvene ustanove primarnog nivoa zdravstvene zaštite | 404-1-110/23-121 | 120 | Reagensi i potrošni materijal za biohemijski analizator Automatic Chemistry Analyzer URIT-8210/8031/8280 proizvođača URIT | 8 | VITRO-CON HbA1c H / HbA1c control high | RGN221300 | pakovanje | 1 x 0.5 ml | Vitromed SRL | VITRO-CON HbA1c H / HbA1c control high | 16500 | 20% | Elta 90 Medical Science d.o.o. | 14-5/24 | 27.2.2024. | 27.2.2025.
Reagensi, izuzev za transfuziju, za zdravstvene ustanove primarnog nivoa zdravstvene zaštite | 404-1-110/23-121 | 120 | Reagensi i potrošni materijal za biohemijski analizator Automatic Chemistry Analyzer URIT-8210/8031/8280 proizvođača URIT | 9 | URIC ACID / uricase - PAP | RGN221301 | pakovanje | 8 x 50 = 400ml | Vitromed SRL | URIC ACID / uricase - PAP | 4700 | 20% | Elta 90 Medical Science d.o.o. | 14-5/24 | 27.2.2024. | 27.2.2025.
Reagensi, izuzev za transfuziju, za zdravstvene ustanove primarnog nivoa zdravstvene zaštite | 404-1-110/23-121 | 120 | Reagensi i potrošni materijal za biohemijski analizator Automatic Chemistry Analyzer URIT-8210/8031/8280 proizvođača URIT | 10 | ALBUMIN / BCG | RGN221302 | pakovanje | 4 X 50 = 200ml | Vitromed SRL | ALBUMIN / BCG | 2300 | 20% | Elta 90 Medical Science d.o.o. | 14-5/24 | 27.2.2024. | 27.2.2025.
Reagensi, izuzev za transfuziju, za zdravstvene ustanove primarnog nivoa zdravstvene zaštite | 404-1-110/23-121 | 120 | Reagensi i potrošni materijal za biohemijski analizator Automatic Chemistry Analyzer URIT-8210/8031/8280 proizvođača URIT | 11 | AMYLASE / CNPG3 | RGN221303 | pakovanje | 4 X 50 = 200ml | Vitromed SRL | AMYLASE / CNPG3 | 19600 | 20% | Elta 90 Medical Science d.o.o. | 14-5/24 | 27.2.2024. | 27.2.2025.
Reagensi, izuzev za transfuziju, za zdravstvene ustanove primarnog nivoa zdravstvene zaštite | 404-1-110/23-121 | 120 | Reagensi i potrošni materijal za biohemijski analizator Automatic Chemistry Analyzer URIT-8210/8031/8280 proizvođača URIT | 12 | BILIRUBIN TOTAL/ diazo - sulfanilic acid | RGN221304 | pakovanje | 4 x 40 + 2 x 20 | Vitromed SRL | BILIRUBIN TOTAL/ diazo - sulfanilic acid | 6500 | 20% | Elta 90 Medical Science d.o.o. | 14-5/24 | 27.2.2024. | 27.2.2025.
Reagensi, izuzev za transfuziju, za zdravstvene ustanove primarnog nivoa zdravstvene zaštite | 404-1-110/23-121 | 120 | Reagensi i potrošni materijal za biohemijski analizator Automatic Chemistry Analyzer URIT-8210/8031/8280 proizvođača URIT | 13 | BILIRUBIN DIRECT / diazo - sulfanilic acid | RGN221305 | pakovanje | 4 x 40 + 2 x 20 | Vitromed SRL | BILIRUBIN DIRECT / diazo - sulfanilic acid | 7700 | 20% | Elta 90 Medical Science d.o.o. | 14-5/24 | 27.2.2024. | 27.2.2025.
Reagensi, izuzev za transfuziju, za zdravstvene ustanove primarnog nivoa zdravstvene zaštite | 404-1-110/23-121 | 120 | Reagensi i potrošni materijal za biohemijski analizator Automatic Chemistry Analyzer URIT-8210/8031/8280 proizvođača URIT | 14 | CALCIUM / Arsenazo | RGN221306 | pakovanje | 8 x 50 = 400ml | Vitromed SRL | CALCIUM / Arsenazo | 6500 | 20% | Elta 90 Medical Science d.o.o. | 14-5/24 | 27.2.2024. | 27.2.2025.
Reagensi, izuzev za transfuziju, za zdravstvene ustanove primarnog nivoa zdravstvene zaštite | 404-1-110/23-121 | 120 | Reagensi i potrošni materijal za biohemijski analizator Automatic Chemistry Analyzer URIT-8210/8031/8280 proizvođača URIT | 15 | CK-MB / DGKC / IFCC | RGN221307 | pakovanje | 4 x 40 + 2 x 20 | Vitromed SRL | CK-MB / DGKC / IFCC | 29700 | 20% | Elta 90 Medical Science d.o.o. | 14-5/24 | 27.2.2024. | 27.2.2025.
Reagensi, izuzev za transfuziju, za zdravstvene ustanove primarnog nivoa zdravstvene zaštite | 404-1-110/23-121 | 120 | Reagensi i potrošni materijal za biohemijski analizator Automatic Chemistry Analyzer URIT-8210/8031/8280 proizvođača URIT | 16 | CK-NAC / DGKC / IFCC | RGN221308 | pakovanje | 4 x 40 + 2 x 20 | Vitromed SRL | CK-NAC / DGKC / IFCC | 10000 | 20% | Elta 90 Medical Science d.o.o. | 14-5/24 | 27.2.2024. | 27.2.2025.
Reagensi, izuzev za transfuziju, za zdravstvene ustanove primarnog nivoa zdravstvene zaštite | 404-1-110/23-121 | 120 | Reagensi i potrošni materijal za biohemijski analizator Automatic Chemistry Analyzer URIT-8210/8031/8280 proizvođača URIT | 17 | CHOLESTEROL / CHOD -PAP | RGN221309 | pakovanje | 8 x 50 = 400ml | Vitromed SRL | CHOLESTEROL / CHOD -PAP | 4700 | 20% | Elta 90 Medical Science d.o.o. | 14-5/24 | 27.2.2024. | 27.2.2025.
Reagensi, izuzev za transfuziju, za zdravstvene ustanove primarnog nivoa zdravstvene zaštite | 404-1-110/23-121 | 120 | Reagensi i potrošni materijal za biohemijski analizator Automatic Chemistry Analyzer URIT-8210/8031/8280 proizvođača URIT | 18 | CRETININE / JAFFE | RGN221311 | pakovanje | 4 x 40 + 2 x 20 = 200 ml | Vitromed SRL | CRETININE / JAFFE | 5500 | 20% | Elta 90 Medical Science d.o.o. | 14-5/24 | 27.2.2024. | 27.2.2025.
Reagensi, izuzev za transfuziju, za zdravstvene ustanove primarnog nivoa zdravstvene zaštite | 404-1-110/23-121 | 120 | Reagensi i potrošni materijal za biohemijski analizator Automatic Chemistry Analyzer URIT-8210/8031/8280 proizvođača URIT | 19 | IRON / FEROZINA | RGN221312 | pakovanje | 4 x 40 + 2 x 20 = 200 ml | Vitromed SRL | IRON / FEROZINA | 4100 | 20% | Elta 90 Medical Science d.o.o. | 14-5/24 | 27.2.2024. | 27.2.2025.
Reagensi, izuzev za transfuziju, za zdravstvene ustanove primarnog nivoa zdravstvene zaštite | 404-1-110/23-121 | 120 | Reagensi i potrošni materijal za biohemijski analizator Automatic Chemistry Analyzer URIT-8210/8031/8280 proizvođača URIT | 20 | PHOSPHATASE ALKALINE / IFCC | RGN221313 | pakovanje | 4 x 40 + 2 x 20 = 200 ml | Vitromed SRL | PHOSPHATASE ALKALINE / IFCC | 5500 | 20% | Elta 90 Medical Science d.o.o. | 14-5/24 | 27.2.2024. | 27.2.2025.
Reagensi, izuzev za transfuziju, za zdravstvene ustanove primarnog nivoa zdravstvene zaštite | 404-1-110/23-121 | 120 | Reagensi i potrošni materijal za biohemijski analizator Automatic Chemistry Analyzer URIT-8210/8031/8280 proizvođača URIT | 21 | PHOSPHOR | RGN221314 | pakovanje | 4 X 50 = 200ml | Vitromed SRL | PHOSPHOR | 2300 | 20% | Elta 90 Medical Science d.o.o. | 14-5/24 | 27.2.2024. | 27.2.2025.
Reagensi, izuzev za transfuziju, za zdravstvene ustanove primarnog nivoa zdravstvene zaštite | 404-1-110/23-121 | 120 | Reagensi i potrošni materijal za biohemijski analizator Automatic Chemistry Analyzer URIT-8210/8031/8280 proizvođača URIT | 22 | γ-GT / IFCC | RGN221315 | pakovanje | 4 x 40 + 2 x 20 = 200 ml | Vitromed SRL | γ-GT / IFCC | 4700 | 20% | Elta 90 Medical Science d.o.o. | 14-5/24 | 27.2.2024. | 27.2.2025.
Reagensi, izuzev za transfuziju, za zdravstvene ustanove primarnog nivoa zdravstvene zaštite | 404-1-110/23-121 | 120 | Reagensi i potrošni materijal za biohemijski analizator Automatic Chemistry Analyzer URIT-8210/8031/8280 proizvođača URIT | 23 | GLUCOSE / GHOD - PAP | RGN221316 | pakovanje | 8 x 50 = 400ml | Vitromed SRL | GLUCOSE / GHOD - PAP | 2900 | 20% | Elta 90 Medical Science d.o.o. | 14-5/24 | 27.2.2024. | 27.2.2025.
Reagensi, izuzev za transfuziju, za zdravstvene ustanove primarnog nivoa zdravstvene zaštite | 404-1-110/23-121 | 120 | Reagensi i potrošni materijal za biohemijski analizator Automatic Chemistry Analyzer URIT-8210/8031/8280 proizvođača URIT | 24 | ASAT (GOT) / IFCC | RGN221317 | pakovanje | 4 x 40 + 2 x 20 = 200 ml | Vitromed SRL | ASAT (GOT) / IFCC | 6600 | 20% | Elta 90 Medical Science d.o.o. | 14-5/24 | 27.2.2024. | 27.2.2025.
Reagensi, izuzev za transfuziju, za zdravstvene ustanove primarnog nivoa zdravstvene zaštite | 404-1-110/23-121 | 120 | Reagensi i potrošni materijal za biohemijski analizator Automatic Chemistry Analyzer URIT-8210/8031/8280 proizvođača URIT | 25 | ALAT (GPT) / IFCC | RGN221318 | pakovanje | 4 x 40 + 2 x 20 = 200 ml | Vitromed SRL | ALAT (GPT) / IFCC | 6600 | 20% | Elta 90 Medical Science d.o.o. | 14-5/24 | 27.2.2024. | 27.2.2025.
Reagensi, izuzev za transfuziju, za zdravstvene ustanove primarnog nivoa zdravstvene zaštite | 404-1-110/23-121 | 120 | Reagensi i potrošni materijal za biohemijski analizator Automatic Chemistry Analyzer URIT-8210/8031/8280 proizvođača URIT | 26 | HDL CHOLESTEROL / DIRECT | RGN221319 | pakovanje | 3 x 50 + 1 x 50 = 200ml | Vitromed SRL | HDL CHOLESTEROL / DIRECT | 20700 | 20% | Elta 90 Medical Science d.o.o. | 14-5/24 | 27.2.2024. | 27.2.2025.
Reagensi, izuzev za transfuziju, za zdravstvene ustanove primarnog nivoa zdravstvene zaštite | 404-1-110/23-121 | 120 | Reagensi i potrošni materijal za biohemijski analizator Automatic Chemistry Analyzer URIT-8210/8031/8280 proizvođača URIT | 27 | LDH-P / DGKC | RGN221321 | pakovanje | 4 x 40 + 2 x 20 = 200 ml | Vitromed SRL | LDH-P / DGKC | 5500 | 20% | Elta 90 Medical Science d.o.o. | 14-5/24 | 27.2.2024. | 27.2.2025.
Reagensi, izuzev za transfuziju, za zdravstvene ustanove primarnog nivoa zdravstvene zaštite | 404-1-110/23-121 | 120 | Reagensi i potrošni materijal za biohemijski analizator Automatic Chemistry Analyzer URIT-8210/8031/8280 proizvođača URIT | 28 | MAGNESIUM / XYLIDYL BLUE | RGN221322 | pakovanje | 8 x 50 = 400ml | Vitromed SRL | MAGNESIUM / XYLIDYL BLUE | 5500 | 20% | Elta 90 Medical Science d.o.o. | 14-5/24 | 27.2.2024. | 27.2.2025.
Reagensi, izuzev za transfuziju, za zdravstvene ustanove primarnog nivoa zdravstvene zaštite | 404-1-110/23-121 | 120 | Reagensi i potrošni materijal za biohemijski analizator Automatic Chemistry Analyzer URIT-8210/8031/8280 proizvođača URIT | 29 | POTASSIUM / ENZYMATIC | RGN221323 | pakovanje | 1 x 40 + 1 x 10 = 50ml | Vitromed SRL | POTASSIUM / ENZYMATIC | 19400 | 20% | Elta 90 Medical Science d.o.o. | 14-5/24 | 27.2.2024. | 27.2.2025.
Reagensi, izuzev za transfuziju, za zdravstvene ustanove primarnog nivoa zdravstvene zaštite | 404-1-110/23-121 | 120 | Reagensi i potrošni materijal za biohemijski analizator Automatic Chemistry Analyzer URIT-8210/8031/8280 proizvođača URIT | 30 | SODIUM / ENZYMATIC | RGN221324 | pakovanje | 1 x 40 + 1 x 20 = 60ml | Vitromed SRL | SODIUM / ENZYMATIC | 19400 | 20% | Elta 90 Medical Science d.o.o. | 14-5/24 | 27.2.2024. | 27.2.2025.
Reagensi, izuzev za transfuziju, za zdravstvene ustanove primarnog nivoa zdravstvene zaštite | 404-1-110/23-121 | 120 | Reagensi i potrošni materijal za biohemijski analizator Automatic Chemistry Analyzer URIT-8210/8031/8280 proizvođača URIT | 31 | TOTAL PROTEIN / BIURET | RGN221326 | pakovanje | 8 x 50 = 400ml | Vitromed SRL | TOTAL PROTEIN / BIURET | 8800 | 20% | Elta 90 Medical Science d.o.o. | 14-5/24 | 27.2.2024. | 27.2.2025.
Reagensi, izuzev za transfuziju, za zdravstvene ustanove primarnog nivoa zdravstvene zaštite | 404-1-110/23-121 | 120 | Reagensi i potrošni materijal za biohemijski analizator Automatic Chemistry Analyzer URIT-8210/8031/8280 proizvođača URIT | 32 | TRIGLYCERIDE / GPO-PAP | RGN221327 | pakovanje | 8 x 50 = 400ml | Vitromed SRL | TRIGLYCERIDE / GPO-PAP | 13200 | 20% | Elta 90 Medical Science d.o.o. | 14-5/24 | 27.2.2024. | 27.2.2025.
Reagensi, izuzev za transfuziju, za zdravstvene ustanove primarnog nivoa zdravstvene zaštite | 404-1-110/23-121 | 120 | Reagensi i potrošni materijal za biohemijski analizator Automatic Chemistry Analyzer URIT-8210/8031/8280 proizvođača URIT | 33 | UREA / UREAZA-GLDH | RGN221328 | pakovanje | 4 x 40 + 2 x 20 = 200 ml | Vitromed SRL | UREA / UREAZA-GLDH | 6600 | 20% | Elta 90 Medical Science d.o.o. | 14-5/24 | 27.2.2024. | 27.2.2025.
Reagensi, izuzev za transfuziju, za zdravstvene ustanove primarnog nivoa zdravstvene zaštite | 404-1-110/23-121 | 120 | Reagensi i potrošni materijal za biohemijski analizator Automatic Chemistry Analyzer URIT-8210/8031/8280 proizvođača URIT | 34 | VITRO-CAL Multiparametric Calibrator | RGN221329 | pakovanje | 3 ml | Vitromed SRL | VITRO-CAL Multiparametric Calibrator | 3900 | 20% | Elta 90 Medical Science d.o.o. | 14-5/24 | 27.2.2024. | 27.2.2025.
Reagensi, izuzev za transfuziju, za zdravstvene ustanove primarnog nivoa zdravstvene zaštite | 404-1-110/23-121 | 120 | Reagensi i potrošni materijal za biohemijski analizator Automatic Chemistry Analyzer URIT-8210/8031/8280 proizvođača URIT | 35 | VITRO-CON N Multiparametric assayes normal control serum | RGN221330 | pakovanje | 5 ml | Vitromed SRL | VITRO-CON N Multiparametric assayes normal control serum | 7700 | 20% | Elta 90 Medical Science d.o.o. | 14-5/24 | 27.2.2024. | 27.2.2025.
Reagensi, izuzev za transfuziju, za zdravstvene ustanove primarnog nivoa zdravstvene zaštite | 404-1-110/23-121 | 120 | Reagensi i potrošni materijal za biohemijski analizator Automatic Chemistry Analyzer URIT-8210/8031/8280 proizvođača URIT | 36 | VITRO-CON P Multiparametric assayes abnormal control serum | RGN221331 | pakovanje | 5 ml | Vitromed SRL | VITRO-CON P Multiparametric assayes abnormal control serum | 7700 | 20% | Elta 90 Medical Science d.o.o. | 14-5/24 | 27.2.2024. | 27.2.2025.
Reagensi, izuzev za transfuziju, za zdravstvene ustanove primarnog nivoa zdravstvene zaštite | 404-1-110/23-121 | 120 | Reagensi i potrošni materijal za biohemijski analizator Automatic Chemistry Analyzer URIT-8210/8031/8280 proizvođača URIT | 37 | ALKALINE CLEAN FOR URIT ANALYZERS | RGN221332 | pakovanje | 1000ml | Urit Medical Electronik Co., ltd | ALKALINE CLEAN FOR URIT ANALYZERS | 12000 | 20% | Elta 90 Medical Science d.o.o. | 14-5/24 | 27.2.2024. | 27.2.2025.
Reagensi, izuzev za transfuziju, za zdravstvene ustanove primarnog nivoa zdravstvene zaštite | 404-1-110/23-121 | 121 | Reagensi za aparate ARCHITECT (c 8000, c4000, ci 16200, ci8200, ci4100, i1000, i2000) (ABBOTT) | 1 | GLUKOZA | RGN216212 | pakovanje | 1500 testova | Abbott Laboratories Diagnostics Division | Architect Glucose | 11385 | 20% | Magna Pharmacia d.o.o. | 14-10/24 | 27.2.2024. | 27.2.2025.
Reagensi, izuzev za transfuziju, za zdravstvene ustanove primarnog nivoa zdravstvene zaštite | 404-1-110/23-121 | 121 | Reagensi za aparate ARCHITECT (c 8000, c4000, ci 16200, ci8200, ci4100, i1000, i2000) (ABBOTT) | 2 | UREA | RGN220922 | pakovanje | 1400 testova | Abbott Laboratories Diagnostics Division | Architect Urea Nitrogen | 15246 | 20% | Magna Pharmacia d.o.o. | 14-10/24 | 27.2.2024. | 27.2.2025.
Reagensi, izuzev za transfuziju, za zdravstvene ustanove primarnog nivoa zdravstvene zaštite | 404-1-110/23-121 | 121 | Reagensi za aparate ARCHITECT (c 8000, c4000, ci 16200, ci8200, ci4100, i1000, i2000) (ABBOTT) | 3 | KREATININ | RGN220924 | pakovanje | 3600 testova | Abbott Laboratories Diagnostics Division | Architect Creatinine | 31284 | 20% | Magna Pharmacia d.o.o. | 14-10/24 | 27.2.2024. | 27.2.2025.
Reagensi, izuzev za transfuziju, za zdravstvene ustanove primarnog nivoa zdravstvene zaštite | 404-1-110/23-121 | 121 | Reagensi za aparate ARCHITECT (c 8000, c4000, ci 16200, ci8200, ci4100, i1000, i2000) (ABBOTT) | 4 | BILIRUBIN UKUPAN | RGN220925 | pakovanje | 3600 testova | Abbott Laboratories Diagnostics Division | Architect Total Bilirubin | 36194 | 20% | Magna Pharmacia d.o.o. | 14-10/24 | 27.2.2024. | 27.2.2025.
Reagensi, izuzev za transfuziju, za zdravstvene ustanove primarnog nivoa zdravstvene zaštite | 404-1-110/23-121 | 121 | Reagensi za aparate ARCHITECT (c 8000, c4000, ci 16200, ci8200, ci4100, i1000, i2000) (ABBOTT) | 5 | BILIRUBIN DIREKTAN | RGN216219 | pakovanje | 2000 testova | Abbott Laboratories Diagnostics Division | Architect Direct Bilirubin | 20218 | 20% | Magna Pharmacia d.o.o. | 14-10/24 | 27.2.2024. | 27.2.2025.
Reagensi, izuzev za transfuziju, za zdravstvene ustanove primarnog nivoa zdravstvene zaštite | 404-1-110/23-121 | 121 | Reagensi za aparate ARCHITECT (c 8000, c4000, ci 16200, ci8200, ci4100, i1000, i2000) (ABBOTT) | 6 | PROTEINI UKUPNI | RGN220926 | pakovanje | 3200 testova | Abbott Laboratories Diagnostics Division | Architect Total Protein | 33404 | 20% | Magna Pharmacia d.o.o. | 14-10/24 | 27.2.2024. | 27.2.2025.
Reagensi, izuzev za transfuziju, za zdravstvene ustanove primarnog nivoa zdravstvene zaštite | 404-1-110/23-121 | 121 | Reagensi za aparate ARCHITECT (c 8000, c4000, ci 16200, ci8200, ci4100, i1000, i2000) (ABBOTT) | 7 | ALBUMIN BCG | RGN220927 | pakovanje | 1044 testova | Abbott Laboratories Diagnostics Division | Architect Albumin BCG | 9463 | 20% | Magna Pharmacia d.o.o. | 14-10/24 | 27.2.2024. | 27.2.2025.
Reagensi, izuzev za transfuziju, za zdravstvene ustanove primarnog nivoa zdravstvene zaštite | 404-1-110/23-121 | 121 | Reagensi za aparate ARCHITECT (c 8000, c4000, ci 16200, ci8200, ci4100, i1000, i2000) (ABBOTT) | 8 | HOLESTEROL UKUPAN | RGN220930 | pakovanje | 3200 testova | Abbott Laboratories Diagnostics Division | Architect Cholesterol | 49878 | 20% | Magna Pharmacia d.o.o. | 14-10/24 | 27.2.2024. | 27.2.2025.
Reagensi, izuzev za transfuziju, za zdravstvene ustanove primarnog nivoa zdravstvene zaštite | 404-1-110/23-121 | 121 | Reagensi za aparate ARCHITECT (c 8000, c4000, ci 16200, ci8200, ci4100, i1000, i2000) (ABBOTT) | 9 | HDL | RGN216225 | pakovanje | 1440 testova | Abbott GmbH & Co. KG | Architect Ultra HDL | 76966 | 20% | Magna Pharmacia d.o.o. | 14-10/24 | 27.2.2024. | 27.2.2025.
Reagensi, izuzev za transfuziju, za zdravstvene ustanove primarnog nivoa zdravstvene zaštite | 404-1-110/23-121 | 121 | Reagensi za aparate ARCHITECT (c 8000, c4000, ci 16200, ci8200, ci4100, i1000, i2000) (ABBOTT) | 10 | TRIGLICERIDI | RGN220931 | pakovanje | 1900 testova | Abbott Laboratories Diagnostics Division | Architect Triglyceride | 27629 | 20% | Magna Pharmacia d.o.o. | 14-10/24 | 27.2.2024. | 27.2.2025.
Reagensi, izuzev za transfuziju, za zdravstvene ustanove primarnog nivoa zdravstvene zaštite | 404-1-110/23-121 | 121 | Reagensi za aparate ARCHITECT (c 8000, c4000, ci 16200, ci8200, ci4100, i1000, i2000) (ABBOTT) | 11 | KALCIJUM | RGN216228 | pakovanje | 1500 testova | Abbott Laboratories Diagnostics Division | Architect Calcium | 15097 | 20% | Magna Pharmacia d.o.o. | 14-10/24 | 27.2.2024. | 27.2.2025.
Reagensi, izuzev za transfuziju, za zdravstvene ustanove primarnog nivoa zdravstvene zaštite | 404-1-110/23-121 | 121 | Reagensi za aparate ARCHITECT (c 8000, c4000, ci 16200, ci8200, ci4100, i1000, i2000) (ABBOTT) | 12 | FOSFOR | RGN216229 | pakovanje | 2800 testova | Abbott Laboratories Diagnostics Division | Architect Phosphorus | 35050 | 20% | Magna Pharmacia d.o.o. | 14-10/24 | 27.2.2024. | 27.2.2025.
Reagensi, izuzev za transfuziju, za zdravstvene ustanove primarnog nivoa zdravstvene zaštite | 404-1-110/23-121 | 121 | Reagensi za aparate ARCHITECT (c 8000, c4000, ci 16200, ci8200, ci4100, i1000, i2000) (ABBOTT) | 13 | GVOŽĐE | RGN220933 | pakovanje | 1240 testova | SENTINEL CH. S.p.A. | Iron | 14731 | 20% | Magna Pharmacia d.o.o. | 14-10/24 | 27.2.2024. | 27.2.2025.
Reagensi, izuzev za transfuziju, za zdravstvene ustanove primarnog nivoa zdravstvene zaštite | 404-1-110/23-121 | 121 | Reagensi za aparate ARCHITECT (c 8000, c4000, ci 16200, ci8200, ci4100, i1000, i2000) (ABBOTT) | 14 | UIBC | RGN216233 | pakovanje | 850 testova | SENTINEL CH. S.p.A. | UIBC | 87057 | 20% | Magna Pharmacia d.o.o. | 14-10/24 | 27.2.2024. | 27.2.2025.
Reagensi, izuzev za transfuziju, za zdravstvene ustanove primarnog nivoa zdravstvene zaštite | 404-1-110/23-121 | 121 | Reagensi za aparate ARCHITECT (c 8000, c4000, ci 16200, ci8200, ci4100, i1000, i2000) (ABBOTT) | 15 | ASPARTAT AMINOTRANSFERAZA | RGN220934 | pakovanje | 3960 testova | Abbott Laboratories Diagnostics Division | Architect Aspartate Aminotranferase | 40075 | 20% | Magna Pharmacia d.o.o. | 14-10/24 | 27.2.2024. | 27.2.2025.
Reagensi, izuzev za transfuziju, za zdravstvene ustanove primarnog nivoa zdravstvene zaštite | 404-1-110/23-121 | 121 | Reagensi za aparate ARCHITECT (c 8000, c4000, ci 16200, ci8200, ci4100, i1000, i2000) (ABBOTT) | 16 | ALANIN AMINOTRANSFERAZA | RGN220935 | pakovanje | 3960 testova | Abbott Laboratories Diagnostics Division | Architect Alanine Aminotransferase | 40075 | 20% | Magna Pharmacia d.o.o. | 14-10/24 | 27.2.2024. | 27.2.2025.
Reagensi, izuzev za transfuziju, za zdravstvene ustanove primarnog nivoa zdravstvene zaštite | 404-1-110/23-121 | 121 | Reagensi za aparate ARCHITECT (c 8000, c4000, ci 16200, ci8200, ci4100, i1000, i2000) (ABBOTT) | 17 | ALKALNA FOSFATAZA | RGN220936 | pakovanje | 1600 testova | Abbott Laboratories Diagnostics Division | Architect Alkaline Phospatase | 18497 | 20% | Magna Pharmacia d.o.o. | 14-10/24 | 27.2.2024. | 27.2.2025.
Reagensi, izuzev za transfuziju, za zdravstvene ustanove primarnog nivoa zdravstvene zaštite | 404-1-110/23-121 | 121 | Reagensi za aparate ARCHITECT (c 8000, c4000, ci 16200, ci8200, ci4100, i1000, i2000) (ABBOTT) | 18 | GAMA-GLUTAMIL TRANSFERAZA | RGN220937 | pakovanje | 2600 testova | Abbott Laboratories Diagnostics Division | Architect Gamma-Glutamyl Transferase | 36922 | 20% | Magna Pharmacia d.o.o. | 14-10/24 | 27.2.2024. | 27.2.2025.
Reagensi, izuzev za transfuziju, za zdravstvene ustanove primarnog nivoa zdravstvene zaštite | 404-1-110/23-121 | 121 | Reagensi za aparate ARCHITECT (c 8000, c4000, ci 16200, ci8200, ci4100, i1000, i2000) (ABBOTT) | 19 | LAKTAT DEHIDROGENAZA | RGN220939 | pakovanje | 2000 testova | Abbott Laboratories Diagnostics Division | Architect Lactate Dehydrogenase | 28600 | 20% | Magna Pharmacia d.o.o. | 14-10/24 | 27.2.2024. | 27.2.2025.
Reagensi, izuzev za transfuziju, za zdravstvene ustanove primarnog nivoa zdravstvene zaštite | 404-1-110/23-121 | 121 | Reagensi za aparate ARCHITECT (c 8000, c4000, ci 16200, ci8200, ci4100, i1000, i2000) (ABBOTT) | 20 | PROTEINI U URINU I CSF | RGN216247 | pakovanje | 209 testova | Abbott Laboratories Diagnostics Division | Architect Urine/CSF Protein | 10874 | 20% | Magna Pharmacia d.o.o. | 14-10/24 | 27.2.2024. | 27.2.2025.
Reagensi, izuzev za transfuziju, za zdravstvene ustanove primarnog nivoa zdravstvene zaštite | 404-1-110/23-121 | 121 | Reagensi za aparate ARCHITECT (c 8000, c4000, ci 16200, ci8200, ci4100, i1000, i2000) (ABBOTT) | 21 | C-REAKTIVNI PROTEIN | RGN216252 | pakovanje | 2192 testova | SENTINEL CH. S.p.A. | CRP Vario | 150362 | 20% | Magna Pharmacia d.o.o. | 14-10/24 | 27.2.2024. | 27.2.2025.
Reagensi, izuzev za transfuziju, za zdravstvene ustanove primarnog nivoa zdravstvene zaštite | 404-1-110/23-121 | 121 | Reagensi za aparate ARCHITECT (c 8000, c4000, ci 16200, ci8200, ci4100, i1000, i2000) (ABBOTT) | 22 | HBA1C | RGN216264 | pakovanje | 300 testova | Abbott GmbH & Co. KG | Architect Hemoglobin A1c Reagents | 108280 | 20% | Magna Pharmacia d.o.o. | 14-10/24 | 27.2.2024. | 27.2.2025.
Reagensi, izuzev za transfuziju, za zdravstvene ustanove primarnog nivoa zdravstvene zaštite | 404-1-110/23-121 | 121 | Reagensi za aparate ARCHITECT (c 8000, c4000, ci 16200, ci8200, ci4100, i1000, i2000) (ABBOTT) | 23 | Acid Wash Solution | RGN216276 | pakovanje | 2 x 500 ml | Abbott Laboratories Diagnostics Division | Architect Acid Wash | 17501 | 20% | Magna Pharmacia d.o.o. | 14-10/24 | 27.2.2024. | 27.2.2025.
Reagensi, izuzev za transfuziju, za zdravstvene ustanove primarnog nivoa zdravstvene zaštite | 404-1-110/23-121 | 121 | Reagensi za aparate ARCHITECT (c 8000, c4000, ci 16200, ci8200, ci4100, i1000, i2000) (ABBOTT) | 24 | Alkaline Wash Solution | RGN216277 | pakovanje | 2 x 500 ml | Abbott Laboratories Diagnostics Division | Architect Alkaline Wash | 17050 | 20% | Magna Pharmacia d.o.o. | 14-10/24 | 27.2.2024. | 27.2.2025.
Reagensi, izuzev za transfuziju, za zdravstvene ustanove primarnog nivoa zdravstvene zaštite | 404-1-110/23-121 | 121 | Reagensi za aparate ARCHITECT (c 8000, c4000, ci 16200, ci8200, ci4100, i1000, i2000) (ABBOTT) | 25 | Detergent A | RGN216278 | pakovanje | 2 x 500 ml | Abbott Laboratories Diagnostics Division | Architect Detergent A | 22066 | 20% | Magna Pharmacia d.o.o. | 14-10/24 | 27.2.2024. | 27.2.2025.
Reagensi, izuzev za transfuziju, za zdravstvene ustanove primarnog nivoa zdravstvene zaštite | 404-1-110/23-121 | 121 | Reagensi za aparate ARCHITECT (c 8000, c4000, ci 16200, ci8200, ci4100, i1000, i2000) (ABBOTT) | 26 | Detergent B | RGN216279 | pakovanje | 2 x 400 ml | Abbott Laboratories Diagnostics Division | Architect Detergent B | 45663 | 20% | Magna Pharmacia d.o.o. | 14-10/24 | 27.2.2024. | 27.2.2025.
Reagensi, izuzev za transfuziju, za zdravstvene ustanove primarnog nivoa zdravstvene zaštite | 404-1-110/23-121 | 121 | Reagensi za aparate ARCHITECT (c 8000, c4000, ci 16200, ci8200, ci4100, i1000, i2000) (ABBOTT) | 27 | Water Bath Additive | RGN216280 | pakovanje | 2 x 500 ml | Abbott Laboratories Diagnostics Division | Architect Water Bath Additive | 19030 | 20% | Magna Pharmacia d.o.o. | 14-10/24 | 27.2.2024. | 27.2.2025.
Reagensi, izuzev za transfuziju, za zdravstvene ustanove primarnog nivoa zdravstvene zaštite | 404-1-110/23-121 | 121 | Reagensi za aparate ARCHITECT (c 8000, c4000, ci 16200, ci8200, ci4100, i1000, i2000) (ABBOTT) | 28 | Multiconsittuent Calibrator | RGN216281 | pakovanje | 3 x 5 ml | Abbott GmbH & Co. KG | Architect Multiconstituent Calibrator | 24068 | 20% | Magna Pharmacia d.o.o. | 14-10/24 | 27.2.2024. | 27.2.2025.
Reagensi, izuzev za transfuziju, za zdravstvene ustanove primarnog nivoa zdravstvene zaštite | 404-1-110/23-121 | 121 | Reagensi za aparate ARCHITECT (c 8000, c4000, ci 16200, ci8200, ci4100, i1000, i2000) (ABBOTT) | 29 | Bilirubin kalibrator | RGN216283 | pakovanje | 2 x 3 x 5 ml | Abbott GmbH & Co. KG | Architect Bilirubin Calibrator | 24357 | 20% | Magna Pharmacia d.o.o. | 14-10/24 | 27.2.2024. | 27.2.2025.
Reagensi, izuzev za transfuziju, za zdravstvene ustanove primarnog nivoa zdravstvene zaštite | 404-1-110/23-121 | 121 | Reagensi za aparate ARCHITECT (c 8000, c4000, ci 16200, ci8200, ci4100, i1000, i2000) (ABBOTT) | 30 | Lipid Multiconstituent kalibrator | RGN216285 | pakovanje | 6 x 1 ml | Abbott GmbH & Co. KG | Architect Lipid Multiconstituent Calibrator | 41868 | 20% | Magna Pharmacia d.o.o. | 14-10/24 | 27.2.2024. | 27.2.2025.
Reagensi, izuzev za transfuziju, za zdravstvene ustanove primarnog nivoa zdravstvene zaštite | 404-1-110/23-121 | 121 | Reagensi za aparate ARCHITECT (c 8000, c4000, ci 16200, ci8200, ci4100, i1000, i2000) (ABBOTT) | 31 | Urine/CSF Proteins Calibrator | RGN216286 | pakovanje | 5 x 5 ml | Abbott GmbH & Co. KG | Architect Urine/CSF Protein Calibrator | 25878 | 20% | Magna Pharmacia d.o.o. | 14-10/24 | 27.2.2024. | 27.2.2025.
Reagensi, izuzev za transfuziju, za zdravstvene ustanove primarnog nivoa zdravstvene zaštite | 404-1-110/23-121 | 121 | Reagensi za aparate ARCHITECT (c 8000, c4000, ci 16200, ci8200, ci4100, i1000, i2000) (ABBOTT) | 32 | CRP kalibrator | RGN216292 | pakovanje | 7 x 2 ml | SENTINEL CH. S.p.A. | CRP Calibrator Set | 50720 | 20% | Magna Pharmacia d.o.o. | 14-10/24 | 27.2.2024. | 27.2.2025.
Reagensi, izuzev za transfuziju, za zdravstvene ustanove primarnog nivoa zdravstvene zaštite | 404-1-110/23-121 | 121 | Reagensi za aparate ARCHITECT (c 8000, c4000, ci 16200, ci8200, ci4100, i1000, i2000) (ABBOTT) | 33 | HbA1c kalibrator | RGN216309 | pakovanje | 2 x 1,6 ml | Abbott GmbH & Co. KG | Architect Hemoglobin A1c Calibrators | 20047 | 20% | Magna Pharmacia d.o.o. | 14-10/24 | 27.2.2024. | 27.2.2025.
Reagensi, izuzev za transfuziju, za zdravstvene ustanove primarnog nivoa zdravstvene zaštite | 404-1-110/23-121 | 121 | Reagensi za aparate ARCHITECT (c 8000, c4000, ci 16200, ci8200, ci4100, i1000, i2000) (ABBOTT) | 34 | HbA1c kontrola | RGN216310 | pakovanje | 2 x 1 ml | Abbott GmbH & Co. KG | Architect Hemoglobin A1c Controls | 20047 | 20% | Magna Pharmacia d.o.o. | 14-10/24 | 27.2.2024. | 27.2.2025.
Reagensi, izuzev za transfuziju, za zdravstvene ustanove primarnog nivoa zdravstvene zaštite | 404-1-110/23-121 | 121 | Reagensi za aparate ARCHITECT (c 8000, c4000, ci 16200, ci8200, ci4100, i1000, i2000) (ABBOTT) | 35 | MultiChem S Plus Assayed Level 1 | RGN216312 | pakovanje | 12 x 5 ml | Techno-path Manufacturing Ltd. | Multichem S Plus (Assayed) Tip: Level 1 | 66398 | 20% | Magna Pharmacia d.o.o. | 14-10/24 | 27.2.2024. | 27.2.2025.
Reagensi, izuzev za transfuziju, za zdravstvene ustanove primarnog nivoa zdravstvene zaštite | 404-1-110/23-121 | 121 | Reagensi za aparate ARCHITECT (c 8000, c4000, ci 16200, ci8200, ci4100, i1000, i2000) (ABBOTT) | 36 | MultiChem S Plus Assayed Level 2 | RGN216313 | pakovanje | 12 x 5 ml | Techno-path Manufacturing Ltd. | Multichem S Plus (Assayed) Tip: Level 2 | 66398 | 20% | Magna Pharmacia d.o.o. | 14-10/24 | 27.2.2024. | 27.2.2025.
Reagensi, izuzev za transfuziju, za zdravstvene ustanove primarnog nivoa zdravstvene zaštite | 404-1-110/23-121 | 121 | Reagensi za aparate ARCHITECT (c 8000, c4000, ci 16200, ci8200, ci4100, i1000, i2000) (ABBOTT) | 37 | MultiChem S Plus Assayed Level 3 | RGN216314 | pakovanje | 12 x 5 ml | Techno-path Manufacturing Ltd. | Multichem S Plus (Assayed) Tip: ; Level 3 | 66398 | 20% | Magna Pharmacia d.o.o. | 14-10/24 | 27.2.2024. | 27.2.2025.
Reagensi, izuzev za transfuziju, za zdravstvene ustanove primarnog nivoa zdravstvene zaštite | 404-1-110/23-121 | 121 | Reagensi za aparate ARCHITECT (c 8000, c4000, ci 16200, ci8200, ci4100, i1000, i2000) (ABBOTT) | 38 | MultiChem U | RGN216315 | pakovanje | 2 x 6 x 5 mL | Techno-path Manufacturing Ltd. | Multichem U | 37125 | 20% | Magna Pharmacia d.o.o. | 14-10/24 | 27.2.2024. | 27.2.2025.
Reagensi, izuzev za transfuziju, za zdravstvene ustanove primarnog nivoa zdravstvene zaštite | 404-1-110/23-121 | 121 | Reagensi za aparate ARCHITECT (c 8000, c4000, ci 16200, ci8200, ci4100, i1000, i2000) (ABBOTT) | 39 | ICT Concentrated Sample Diluent | RGN216316 | pakovanje | 10 x 54 ml | Abbott Laboratories Diagnostics Division | Architect ICT Sample Diluent | 43687 | 20% | Magna Pharmacia d.o.o. | 14-10/24 | 27.2.2024. | 27.2.2025.
Reagensi, izuzev za transfuziju, za zdravstvene ustanove primarnog nivoa zdravstvene zaštite | 404-1-110/23-121 | 121 | Reagensi za aparate ARCHITECT (c 8000, c4000, ci 16200, ci8200, ci4100, i1000, i2000) (ABBOTT) | 40 | ICT serum kalibrator | RGN216317 | pakovanje | 2 x 5 x 10 ml | Abbott GmbH & Co. KG | Architect ICT Serum Calibrator | 36535 | 20% | Magna Pharmacia d.o.o. | 14-10/24 | 27.2.2024. | 27.2.2025.
Reagensi, izuzev za transfuziju, za zdravstvene ustanove primarnog nivoa zdravstvene zaštite | 404-1-110/23-121 | 121 | Reagensi za aparate ARCHITECT (c 8000, c4000, ci 16200, ci8200, ci4100, i1000, i2000) (ABBOTT) | 41 | ICT cleaning fluid | RGN216319 | pakovanje | 1 x 150 ml; 10 x 12 ml | Abbott Laboratories Diagnostics Division | Architect ICT Cleaning Fluid | 16440 | 20% | Magna Pharmacia d.o.o. | 14-10/24 | 27.2.2024. | 27.2.2025.
Reagensi, izuzev za transfuziju, za zdravstvene ustanove primarnog nivoa zdravstvene zaštite | 404-1-110/23-121 | 121 | Reagensi za aparate ARCHITECT (c 8000, c4000, ci 16200, ci8200, ci4100, i1000, i2000) (ABBOTT) | 42 | ICT modul (Na, K, Cl) | RGN216320 | pakovanje | 1 komad | Abbott Laboratories Diagnostics Division | Architect ICT Module | 191889 | 20% | Magna Pharmacia d.o.o. | 14-10/24 | 27.2.2024. | 27.2.2025.
Reagensi, izuzev za transfuziju, za zdravstvene ustanove primarnog nivoa zdravstvene zaštite | 404-1-110/23-121 | 121 | Reagensi za aparate ARCHITECT (c 8000, c4000, ci 16200, ci8200, ci4100, i1000, i2000) (ABBOTT) | 43 | ICT Reference Solution | RGN216321 | pakovanje | 2 x 2 L | Abbott Laboratories Diagnostics Division | Architect ICT Reference Solution | 18268 | 20% | Magna Pharmacia d.o.o. | 14-10/24 | 27.2.2024. | 27.2.2025.
Reagensi, izuzev za transfuziju, za zdravstvene ustanove primarnog nivoa zdravstvene zaštite | 404-1-110/23-121 | 121 | Reagensi za aparate ARCHITECT (c 8000, c4000, ci 16200, ci8200, ci4100, i1000, i2000) (ABBOTT) | 44 | Sample cups | RGN216483 | pakovanje | 1000 komada | Abbott Laboratories Diagnostics Division | Architect Sample Cups | 15224 | 20% | Magna Pharmacia d.o.o. | 14-10/24 | 27.2.2024. | 27.2.2025.
Reagensi, izuzev za transfuziju, za zdravstvene ustanove primarnog nivoa zdravstvene zaštite | 404-1-110/23-121 | 121 | Reagensi za aparate ARCHITECT (c 8000, c4000, ci 16200, ci8200, ci4100, i1000, i2000) (ABBOTT) | 45 | Source Lamp за Architect ci4100 или одговарајућe | RGN216488 | komad | 1 komad | Abbott GmbH & Co. KG | Architect Source lamp | 27995 | 20% | Magna Pharmacia d.o.o. | 14-10/24 | 27.2.2024. | 27.2.2025.
Reagensi, izuzev za transfuziju, za zdravstvene ustanove primarnog nivoa zdravstvene zaštite | 404-1-110/23-121 | 121 | Reagensi za aparate ARCHITECT (c 8000, c4000, ci 16200, ci8200, ci4100, i1000, i2000) (ABBOTT) | 46 | Dry tip | RGN216503 | pakovanje | 2 komada | Abbott GmbH & Co. KG | Architect Dry tip | 30096 | 20% | Magna Pharmacia d.o.o. | 14-10/24 | 27.2.2024. | 27.2.2025.
Reagensi, izuzev za transfuziju, za zdravstvene ustanove primarnog nivoa zdravstvene zaštite | 404-1-110/23-121 | 121 | Reagensi za aparate ARCHITECT (c 8000, c4000, ci 16200, ci8200, ci4100, i1000, i2000) (ABBOTT) | 47 | MOKRAĆNA KISELINA | RGN216506 | pakovanje | 640 testova | Abbott Ireland Diagnostics Division | Uric Acid2 | 7110 | 20% | Magna Pharmacia d.o.o. | 14-10/24 | 27.2.2024. | 27.2.2025.
Reagensi, izuzev za transfuziju, za zdravstvene ustanove primarnog nivoa zdravstvene zaštite | 404-1-110/23-121 | 121 | Reagensi za aparate ARCHITECT (c 8000, c4000, ci 16200, ci8200, ci4100, i1000, i2000) (ABBOTT) | 48 | AMILAZA | RGN216511 | pakovanje | 640 testova | Abbott Ireland Diagnostics Division | Amylase2 | 31560 | 20% | Magna Pharmacia d.o.o. | 14-10/24 | 27.2.2024. | 27.2.2025.
Reagensi, izuzev za transfuziju, za zdravstvene ustanove primarnog nivoa zdravstvene zaštite | 404-1-110/23-121 | 121 | Reagensi za aparate ARCHITECT (c 8000, c4000, ci 16200, ci8200, ci4100, i1000, i2000) (ABBOTT) | 49 | CONSOLIDATED CHEMISTRY CAL | RGN216512 | pakovanje | 12 x 5 ml | Abbott Ireland Diagnostics Division | Consolidated Chemistry Calibrator | 25872 | 20% | Magna Pharmacia d.o.o. | 14-10/24 | 27.2.2024. | 27.2.2025.
Reagensi, izuzev za transfuziju, za zdravstvene ustanove primarnog nivoa zdravstvene zaštite | 404-1-110/23-121 | 121 | Reagensi za aparate ARCHITECT (c 8000, c4000, ci 16200, ci8200, ci4100, i1000, i2000) (ABBOTT) | 50 | D-DIMER | RGN216245 | pakovanje | 103 testa | Biokit, S.A., | D-DIMER | 65481 | 20% | Magna Pharmacia d.o.o. | 14-10/24 | 27.2.2024. | 27.2.2025.
Reagensi, izuzev za transfuziju, za zdravstvene ustanove primarnog nivoa zdravstvene zaštite | 404-1-110/23-121 | 121 | Reagensi za aparate ARCHITECT (c 8000, c4000, ci 16200, ci8200, ci4100, i1000, i2000) (ABBOTT) | 51 | D-dimer kalibrator | RGN216307 | pakovanje | 3 x 2 mL | Biokit, S.A., | D-dimer kalibrator | 8073 | 20% | Magna Pharmacia d.o.o. | 14-10/24 | 27.2.2024. | 27.2.2025.
Reagensi, izuzev za transfuziju, za zdravstvene ustanove primarnog nivoa zdravstvene zaštite | 404-1-110/23-121 | 121 | Reagensi za aparate ARCHITECT (c 8000, c4000, ci 16200, ci8200, ci4100, i1000, i2000) (ABBOTT) | 52 | D-dimer kontrola | RGN216308 | pakovanje | 2 x 3 x 1 mL | Biokit, S.A., | D-dimer kontrola | 9687 | 20% | Magna Pharmacia d.o.o. | 14-10/24 | 27.2.2024. | 27.2.2025.
Reagensi, izuzev za transfuziju, za zdravstvene ustanove primarnog nivoa zdravstvene zaštite | 404-1-110/23-121 | 121 | Reagensi za aparate ARCHITECT (c 8000, c4000, ci 16200, ci8200, ci4100, i1000, i2000) (ABBOTT) | 53 | C4000/C8000 Reagent Probe | RGN233614 | pakovanje | 1kom | Abbott GmbH & Co. KG | C4000/C8000 Reagent Probe | 92500 | 20% | Magna Pharmacia d.o.o. | 14-10/24 | 27.2.2024. | 27.2.2025.
Reagensi, izuzev za transfuziju, za zdravstvene ustanove primarnog nivoa zdravstvene zaštite | 404-1-110/23-121 | 121 | Reagensi za aparate ARCHITECT (c 8000, c4000, ci 16200, ci8200, ci4100, i1000, i2000) (ABBOTT) | 54 | C4/C8/C16 Sample Probe | RGN233615 | pakovanje | 1 kom | Abbott GmbH & Co. KG | C4/C8/C16 Sample Probe | 125000 | 20% | Magna Pharmacia d.o.o. | 14-10/24 | 27.2.2024. | 27.2.2025.
Reagensi, izuzev za transfuziju, za zdravstvene ustanove primarnog nivoa zdravstvene zaštite | 404-1-110/23-121 | 121 | Reagensi za aparate ARCHITECT (c 8000, c4000, ci 16200, ci8200, ci4100, i1000, i2000) (ABBOTT) | 55 | Aero/c8000 Wash Solution Check Valve | RGN240449 | pakovanje | 1 kom | Abbott GmbH & Co. KG | Aero/c8000 Wash Solution Check Valve | 32175 | 20% | Magna Pharmacia d.o.o. | 14-10/24 | 27.2.2024. | 27.2.2025.
Reagensi, izuzev za transfuziju, za zdravstvene ustanove primarnog nivoa zdravstvene zaštite | 404-1-110/23-121 | 121 | Reagensi za aparate ARCHITECT (c 8000, c4000, ci 16200, ci8200, ci4100, i1000, i2000) (ABBOTT) | 56 | Aero/c8000 ICT Reference Solution Check Valve | RGN240450 | pakovanje | 1 kom | Abbott GmbH & Co. KG | Aero/c8000 ICT Reference Solution Check Valve | 20475 | 20% | Magna Pharmacia d.o.o. | 14-10/24 | 27.2.2024. | 27.2.2025.
Reagensi, izuzev za transfuziju, za zdravstvene ustanove primarnog nivoa zdravstvene zaštite | 404-1-110/23-121 | 121 | Reagensi za aparate ARCHITECT (c 8000, c4000, ci 16200, ci8200, ci4100, i1000, i2000) (ABBOTT) | 57 | Aero/c8000 Pump Poppet Valve Set | RGN240451 | pakovanje | 1 kom | Abbott GmbH & Co. KG | Aero/c8000 Pump Poppet Valve Set | 8125 | 20% | Magna Pharmacia d.o.o. | 14-10/24 | 27.2.2024. | 27.2.2025.
Reagensi, izuzev za transfuziju, za zdravstvene ustanove primarnog nivoa zdravstvene zaštite | 404-1-110/23-121 | 121 | Reagensi za aparate ARCHITECT (c 8000, c4000, ci 16200, ci8200, ci4100, i1000, i2000) (ABBOTT) | 58 | Aero/c8000 1 mL Syringe | RGN240452 | pakovanje | 4 kom | Abbott GmbH & Co. KG | Aero/c8000 1 mL Syringe | 42250 | 20% | Magna Pharmacia d.o.o. | 14-10/24 | 27.2.2024. | 27.2.2025.
Reagensi, izuzev za transfuziju, za zdravstvene ustanove primarnog nivoa zdravstvene zaštite | 404-1-110/23-121 | 121 | Reagensi za aparate ARCHITECT (c 8000, c4000, ci 16200, ci8200, ci4100, i1000, i2000) (ABBOTT) | 59 | Aero/c8000 Cuvette Wiper | RGN240453 | pakovanje | 2 kom | Abbott GmbH & Co. KG | Aero/c8000 Cuvette Wiper | 13000 | 20% | Magna Pharmacia d.o.o. | 14-10/24 | 27.2.2024. | 27.2.2025.
Reagensi, izuzev za transfuziju, za zdravstvene ustanove primarnog nivoa zdravstvene zaštite | 404-1-110/23-121 | 121 | Reagensi za aparate ARCHITECT (c 8000, c4000, ci 16200, ci8200, ci4100, i1000, i2000) (ABBOTT) | 60 | Aero/c8000 Mixer | RGN216502 | pakovanje | 1 kom | Abbott GmbH & Co. KG | Aero/c8000 Mixer | 106260 | 20% | Magna Pharmacia d.o.o. | 14-10/24 | 27.2.2024. | 27.2.2025.
Reagensi, izuzev za transfuziju, za zdravstvene ustanove primarnog nivoa zdravstvene zaštite | 404-1-110/23-121 | 121 | Reagensi za aparate ARCHITECT (c 8000, c4000, ci 16200, ci8200, ci4100, i1000, i2000) (ABBOTT) | 61 | Aero/c8000 ICT Probe | RGN240454 | pakovanje | 1 kom | Abbott GmbH & Co. KG | Aero/c8000 ICT Probe | 19500 | 20% | Magna Pharmacia d.o.o. | 14-10/24 | 27.2.2024. | 27.2.2025.
Reagensi, izuzev za transfuziju, za zdravstvene ustanove primarnog nivoa zdravstvene zaštite | 404-1-110/23-121 | 122 | Reagensi za aparate PKL PPC 300N i PKL PPC 700N | 1 | CRP | RGN230188 | pakovanje | 2x40+2x10 | Erba Lachema s.r.o. Češka | C-reactive protein | 18728 | 20% | Labomed d.o.o. | 14-8/24 | 27.2.2024. | 27.2.2025.
Reagensi, izuzev za transfuziju, za zdravstvene ustanove primarnog nivoa zdravstvene zaštite | 404-1-110/23-121 | 122 | Reagensi za aparate PKL PPC 300N i PKL PPC 700N | 2 | FE 125 | RGN230189 | pakovanje | 4x25+4x6,5 | Erba Lachema s.r.o. Češka | Iron | 14200 | 20% | Labomed d.o.o. | 14-8/24 | 27.2.2024. | 27.2.2025.
Reagensi, izuzev za transfuziju, za zdravstvene ustanove primarnog nivoa zdravstvene zaštite | 404-1-110/23-121 | 122 | Reagensi za aparate PKL PPC 300N i PKL PPC 700N | 3 | ERBA NORM | RGN230190 | pakovanje | 4x5 | Erba Lachema s.r.o. Češka | Erba Norm | 8970 | 20% | Labomed d.o.o. | 14-8/24 | 27.2.2024. | 27.2.2025.
Reagensi, izuzev za transfuziju, za zdravstvene ustanove primarnog nivoa zdravstvene zaštite | 404-1-110/23-121 | 122 | Reagensi za aparate PKL PPC 300N i PKL PPC 700N | 4 | ERBA PATH | RGN230191 | pakovanje | 4x5 | Erba Lachema s.r.o. Češka | Erba Path | 10043 | 20% | Labomed d.o.o. | 14-8/24 | 27.2.2024. | 27.2.2025.
Reagensi, izuzev za transfuziju, za zdravstvene ustanove primarnog nivoa zdravstvene zaštite | 404-1-110/23-121 | 122 | Reagensi za aparate PKL PPC 300N i PKL PPC 700N | 5 | XL MULTICAL | RGN230192 | pakovanje | 4x3 | Erba Lachema s.r.o. Češka | XL Multical | 17950 | 20% | Labomed d.o.o. | 14-8/24 | 27.2.2024. | 27.2.2025.
Reagensi, izuzev za transfuziju, za zdravstvene ustanove primarnog nivoa zdravstvene zaštite | 404-1-110/23-121 | 122 | Reagensi za aparate PKL PPC 300N i PKL PPC 700N | 6 | CRP CAL SH | RGN230193 | pakovanje | 1x1 | Erba Lachema s.r.o. Češka | CRP Calibrator | 11790 | 20% | Labomed d.o.o. | 14-8/24 | 27.2.2024. | 27.2.2025.
Reagensi, izuzev za transfuziju, za zdravstvene ustanove primarnog nivoa zdravstvene zaštite | 404-1-110/23-121 | 122 | Reagensi za aparate PKL PPC 300N i PKL PPC 700N | 7 | HDL/LDL CAL | RGN230194 | pakovanje | 1x1 | Erba Lachema s.r.o. Češka | HDL/LDL Cal | 11257 | 20% | Labomed d.o.o. | 14-8/24 | 27.2.2024. | 27.2.2025.
Reagensi, izuzev za transfuziju, za zdravstvene ustanove primarnog nivoa zdravstvene zaštite | 404-1-110/23-121 | 122 | Reagensi za aparate PKL PPC 300N i PKL PPC 700N | 8 | XL WASH | RGN230195 | pakovanje | 4x100 | Erba Lachema s.r.o. Češka | XL Wash | 12780 | 20% | Labomed d.o.o. | 14-8/24 | 27.2.2024. | 27.2.2025.
Reagensi, izuzev za transfuziju, za zdravstvene ustanove primarnog nivoa zdravstvene zaštite | 404-1-110/23-121 | 122 | Reagensi za aparate PKL PPC 300N i PKL PPC 700N | 9 | XL AUTOWAH AC/AL | RGN230196 | pakovanje | 10x44 | Erba Lachema s.r.o. Češka | Erba XL Auto Wash AC/AL | 7400 | 20% | Labomed d.o.o. | 14-8/24 | 27.2.2024. | 27.2.2025.
Reagensi, izuzev za transfuziju, za zdravstvene ustanove primarnog nivoa zdravstvene zaštite | 404-1-110/23-121 | 122 | Reagensi za aparate PKL PPC 300N i PKL PPC 700N | 10 | CRP CON H | RGN230197 | pakovanje | 1x1ml | Erba Lachema s.r.o. Češka | CRP Control | 5500 | 20% | Labomed d.o.o. | 14-8/24 | 27.2.2024. | 27.2.2025.
Reagensi, izuzev za transfuziju, za zdravstvene ustanove primarnog nivoa zdravstvene zaštite | 404-1-110/23-121 | 122 | Reagensi za aparate PKL PPC 300N i PKL PPC 700N | 11 | CRP CON L | RGN230198 | pakovanje | 1x1ml | Erba Lachema s.r.o. Češka | CRP Control | 5500 | 20% | Labomed d.o.o. | 14-8/24 | 27.2.2024. | 27.2.2025.
Reagensi, izuzev za transfuziju, za zdravstvene ustanove primarnog nivoa zdravstvene zaštite | 404-1-110/23-121 | 122 | Reagensi za aparate PKL PPC 300N i PKL PPC 700N | 12 | ALB 250 | RGN230205 | pakovanje | 5x50 ml | Erba Lachema s.r.o. Češka | Albumin | 6850 | 20% | Labomed d.o.o. | 14-8/24 | 27.2.2024. | 27.2.2025.
Reagensi, izuzev za transfuziju, za zdravstvene ustanove primarnog nivoa zdravstvene zaštite | 404-1-110/23-121 | 122 | Reagensi za aparate PKL PPC 300N i PKL PPC 700N | 13 | ALP AMP 150 | RGN230206 | pakovanje | 4x30 ml | Erba Lachema s.r.o. Češka | Alkaline Phosphatase | 6740 | 20% | Labomed d.o.o. | 14-8/24 | 27.2.2024. | 27.2.2025.
Reagensi, izuzev za transfuziju, za zdravstvene ustanove primarnog nivoa zdravstvene zaštite | 404-1-110/23-121 | 122 | Reagensi za aparate PKL PPC 300N i PKL PPC 700N | 14 | AMY SINGLE 100 | RGN230207 | pakovanje | 5x20 ml | Erba Lachema s.r.o. Češka | Alpha Amylase | 13730 | 20% | Labomed d.o.o. | 14-8/24 | 27.2.2024. | 27.2.2025.
Reagensi, izuzev za transfuziju, za zdravstvene ustanove primarnog nivoa zdravstvene zaštite | 404-1-110/23-121 | 122 | Reagensi za aparate PKL PPC 300N i PKL PPC 700N | 15 | ALT/GPT 250 | RGN230208 | pakovanje | 4x50+1x50 ml | Erba Lachema s.r.o. Češka | ALT/GPT | 8450 | 20% | Labomed d.o.o. | 14-8/24 | 27.2.2024. | 27.2.2025.
Reagensi, izuzev za transfuziju, za zdravstvene ustanove primarnog nivoa zdravstvene zaštite | 404-1-110/23-121 | 122 | Reagensi za aparate PKL PPC 300N i PKL PPC 700N | 16 | AST/GOT 250 | RGN230209 | pakovanje | 4x50+1x50 ml | Erba Lachema s.r.o. Češka | AST/GOT | 8450 | 20% | Labomed d.o.o. | 14-8/24 | 27.2.2024. | 27.2.2025.
Reagensi, izuzev za transfuziju, za zdravstvene ustanove primarnog nivoa zdravstvene zaštite | 404-1-110/23-121 | 122 | Reagensi za aparate PKL PPC 300N i PKL PPC 700N | 17 | BIL D 200 | RGN230210 | pakovanje | 4x50+1x6 ml | Erba Lachema s.r.o. Češka | Bilirubin direct | 4600 | 20% | Labomed d.o.o. | 14-8/24 | 27.2.2024. | 27.2.2025.
Reagensi, izuzev za transfuziju, za zdravstvene ustanove primarnog nivoa zdravstvene zaštite | 404-1-110/23-121 | 122 | Reagensi za aparate PKL PPC 300N i PKL PPC 700N | 18 | BIL T 200 | RGN230211 | pakovanje | 4x50+1x6 ml | Erba Lachema s.r.o. Češka | Bilirubin total | 5350 | 20% | Labomed d.o.o. | 14-8/24 | 27.2.2024. | 27.2.2025.
Reagensi, izuzev za transfuziju, za zdravstvene ustanove primarnog nivoa zdravstvene zaštite | 404-1-110/23-121 | 122 | Reagensi za aparate PKL PPC 300N i PKL PPC 700N | 19 | CA 100 | RGN230212 | pakovanje | 2x50 ml | Erba Lachema s.r.o. Češka | Calcium | 3900 | 20% | Labomed d.o.o. | 14-8/24 | 27.2.2024. | 27.2.2025.
Reagensi, izuzev za transfuziju, za zdravstvene ustanove primarnog nivoa zdravstvene zaštite | 404-1-110/23-121 | 122 | Reagensi za aparate PKL PPC 300N i PKL PPC 700N | 20 | CHOL 5X50 | RGN230213 | pakovanje | 5x50 ml | Erba Lachema s.r.o. Češka | Cholesterol | 4760 | 20% | Labomed d.o.o. | 14-8/24 | 27.2.2024. | 27.2.2025.
Reagensi, izuzev za transfuziju, za zdravstvene ustanove primarnog nivoa zdravstvene zaštite | 404-1-110/23-121 | 122 | Reagensi za aparate PKL PPC 300N i PKL PPC 700N | 21 | CREA 200 | RGN230214 | pakovanje | 2x50+2x50 ml | Erba Lachema s.r.o. Češka | Creatinine | 6193 | 20% | Labomed d.o.o. | 14-8/24 | 27.2.2024. | 27.2.2025.
Reagensi, izuzev za transfuziju, za zdravstvene ustanove primarnog nivoa zdravstvene zaštite | 404-1-110/23-121 | 122 | Reagensi za aparate PKL PPC 300N i PKL PPC 700N | 22 | GGT 250 | RGN230215 | pakovanje | 4x50+1x50 ml | Erba Lachema s.r.o. Češka | Gammaglutamylstransferase | 9471 | 20% | Labomed d.o.o. | 14-8/24 | 27.2.2024. | 27.2.2025.
Reagensi, izuzev za transfuziju, za zdravstvene ustanove primarnog nivoa zdravstvene zaštite | 404-1-110/23-121 | 122 | Reagensi za aparate PKL PPC 300N i PKL PPC 700N | 23 | GLU 1000 | RGN230216 | pakovanje | 1x1000 ml | Erba Lachema s.r.o. Češka | Glucose | 10280 | 20% | Labomed d.o.o. | 14-8/24 | 27.2.2024. | 27.2.2025.
Reagensi, izuzev za transfuziju, za zdravstvene ustanove primarnog nivoa zdravstvene zaštite | 404-1-110/23-121 | 122 | Reagensi za aparate PKL PPC 300N i PKL PPC 700N | 24 | LDH 100 | RGN230217 | pakovanje | 4x20+1x20 ml | Erba Lachema s.r.o. Češka | Lactatedehydrogenase-P | 7420 | 20% | Labomed d.o.o. | 14-8/24 | 27.2.2024. | 27.2.2025.
Reagensi, izuzev za transfuziju, za zdravstvene ustanove primarnog nivoa zdravstvene zaštite | 404-1-110/23-121 | 122 | Reagensi za aparate PKL PPC 300N i PKL PPC 700N | 25 | PHOS 100 | RGN230218 | pakovanje | 2x50 ml | Erba Lachema s.r.o. Češka | Phosphorus | 3900 | 20% | Labomed d.o.o. | 14-8/24 | 27.2.2024. | 27.2.2025.
Reagensi, izuzev za transfuziju, za zdravstvene ustanove primarnog nivoa zdravstvene zaštite | 404-1-110/23-121 | 122 | Reagensi za aparate PKL PPC 300N i PKL PPC 700N | 26 | TP 250 | RGN230219 | pakovanje | 5x50 ml | Erba Lachema s.r.o. Češka | Total protein | 4200 | 20% | Labomed d.o.o. | 14-8/24 | 27.2.2024. | 27.2.2025.
Reagensi, izuzev za transfuziju, za zdravstvene ustanove primarnog nivoa zdravstvene zaštite | 404-1-110/23-121 | 122 | Reagensi za aparate PKL PPC 300N i PKL PPC 700N | 27 | TG 250 | RGN230220 | pakovanje | 1x250 ml | Erba Lachema s.r.o. Češka | Triglycerides | 13786 | 20% | Labomed d.o.o. | 14-8/24 | 27.2.2024. | 27.2.2025.
Reagensi, izuzev za transfuziju, za zdravstvene ustanove primarnog nivoa zdravstvene zaštite | 404-1-110/23-121 | 122 | Reagensi za aparate PKL PPC 300N i PKL PPC 700N | 28 | UREA 250 | RGN230221 | pakovanje | 4x50+1x50 ml | Erba Lachema s.r.o. Češka | Urea | 7881 | 20% | Labomed d.o.o. | 14-8/24 | 27.2.2024. | 27.2.2025.
Reagensi, izuzev za transfuziju, za zdravstvene ustanove primarnog nivoa zdravstvene zaštite | 404-1-110/23-121 | 122 | Reagensi za aparate PKL PPC 300N i PKL PPC 700N | 29 | UREA 1000 | RGN230222 | pakovanje | 4x200+1x200 ml | Erba Lachema s.r.o. Češka | Urea | 17760 | 20% | Labomed d.o.o. | 14-8/24 | 27.2.2024. | 27.2.2025.
Reagensi, izuzev za transfuziju, za zdravstvene ustanove primarnog nivoa zdravstvene zaštite | 404-1-110/23-121 | 122 | Reagensi za aparate PKL PPC 300N i PKL PPC 700N | 30 | UA SINGLE 200 | RGN230223 | pakovanje | 4x50 ml | Erba Lachema s.r.o. Češka | Uric acid | 4500 | 20% | Labomed d.o.o. | 14-8/24 | 27.2.2024. | 27.2.2025.
Reagensi, izuzev za transfuziju, za zdravstvene ustanove primarnog nivoa zdravstvene zaštite | 404-1-110/23-121 | 122 | Reagensi za aparate PKL PPC 300N i PKL PPC 700N | 31 | UA 500 S | RGN230224 | pakovanje | 4x100+1x100 ml | Erba Lachema s.r.o. Češka | Uric acid | 9240 | 20% | Labomed d.o.o. | 14-8/24 | 27.2.2024. | 27.2.2025.
Reagensi, izuzev za transfuziju, za zdravstvene ustanove primarnog nivoa zdravstvene zaštite | 404-1-110/23-121 | 122 | Reagensi za aparate PKL PPC 300N i PKL PPC 700N | 32 | ALB 440 | RGN240455 | pakovanje | 10x44 | Erba Lachema s.r.o. Češka | Albumin | 6492 | 20% | Labomed d.o.o. | 14-8/24 | 27.2.2024. | 27.2.2025.
Reagensi, izuzev za transfuziju, za zdravstvene ustanove primarnog nivoa zdravstvene zaštite | 404-1-110/23-121 | 122 | Reagensi za aparate PKL PPC 300N i PKL PPC 700N | 33 | ALP 110 | RGN240456 | pakovanje | 2X44+2X11 | Erba Lachema s.r.o. Češka | Alkaline phospatase | 5461 | 20% | Labomed d.o.o. | 14-8/24 | 27.2.2024. | 27.2.2025.
Reagensi, izuzev za transfuziju, za zdravstvene ustanove primarnog nivoa zdravstvene zaštite | 404-1-110/23-121 | 122 | Reagensi za aparate PKL PPC 300N i PKL PPC 700N | 34 | AMY 110 | RGN240457 | pakovanje | 5x22 | Erba Lachema s.r.o. Češka | Alpha Amylase | 16224 | 20% | Labomed d.o.o. | 14-8/24 | 27.2.2024. | 27.2.2025.
Reagensi, izuzev za transfuziju, za zdravstvene ustanove primarnog nivoa zdravstvene zaštite | 404-1-110/23-121 | 122 | Reagensi za aparate PKL PPC 300N i PKL PPC 700N | 35 | ALT/GPT 330 | RGN240458 | pakovanje | 6X44+6X11 | Erba Lachema s.r.o. Češka | ALT/GPT | 7442 | 20% | Labomed d.o.o. | 14-8/24 | 27.2.2024. | 27.2.2025.
Reagensi, izuzev za transfuziju, za zdravstvene ustanove primarnog nivoa zdravstvene zaštite | 404-1-110/23-121 | 122 | Reagensi za aparate PKL PPC 300N i PKL PPC 700N | 36 | AST/GOT 330 | RGN240459 | pakovanje | 6X44+6X11 | Erba Lachema s.r.o. Češka | AST/GOT | 7442 | 20% | Labomed d.o.o. | 14-8/24 | 27.2.2024. | 27.2.2025.
Reagensi, izuzev za transfuziju, za zdravstvene ustanove primarnog nivoa zdravstvene zaštite | 404-1-110/23-121 | 122 | Reagensi za aparate PKL PPC 300N i PKL PPC 700N | 37 | BILIRUBIN D DCA 330 | RGN240460 | pakovanje | 6X44+6X11 | Erba Lachema s.r.o. Češka | Bilirubin direct | 13546 | 20% | Labomed d.o.o. | 14-8/24 | 27.2.2024. | 27.2.2025.
Reagensi, izuzev za transfuziju, za zdravstvene ustanove primarnog nivoa zdravstvene zaštite | 404-1-110/23-121 | 122 | Reagensi za aparate PKL PPC 300N i PKL PPC 700N | 38 | BILIRUBIN T DCA 330 | RGN240461 | pakovanje | 6X44+6X11 | Erba Lachema s.r.o. Češka | Bilirubin total | 14129 | 20% | Labomed d.o.o. | 14-8/24 | 27.2.2024. | 27.2.2025.
Reagensi, izuzev za transfuziju, za zdravstvene ustanove primarnog nivoa zdravstvene zaštite | 404-1-110/23-121 | 122 | Reagensi za aparate PKL PPC 300N i PKL PPC 700N | 39 | CA 120 | RGN240462 | pakovanje | 10x12 | Erba Lachema s.r.o. Češka | Calcium | 6129 | 20% | Labomed d.o.o. | 14-8/24 | 27.2.2024. | 27.2.2025.
Reagensi, izuzev za transfuziju, za zdravstvene ustanove primarnog nivoa zdravstvene zaštite | 404-1-110/23-121 | 122 | Reagensi za aparate PKL PPC 300N i PKL PPC 700N | 40 | CHOL 440 | RGN240463 | pakovanje | 10x44 | Erba Lachema s.r.o. Češka | Cholesterol | 11866 | 20% | Labomed d.o.o. | 14-8/24 | 27.2.2024. | 27.2.2025.
Reagensi, izuzev za transfuziju, za zdravstvene ustanove primarnog nivoa zdravstvene zaštite | 404-1-110/23-121 | 122 | Reagensi za aparate PKL PPC 300N i PKL PPC 700N | 41 | CREA 275 | RGN240464 | pakovanje | 5x44+5x11 | Erba Lachema s.r.o. Češka | Creatinine | 4765 | 20% | Labomed d.o.o. | 14-8/24 | 27.2.2024. | 27.2.2025.
Reagensi, izuzev za transfuziju, za zdravstvene ustanove primarnog nivoa zdravstvene zaštite | 404-1-110/23-121 | 122 | Reagensi za aparate PKL PPC 300N i PKL PPC 700N | 42 | CK 110 | RGN240465 | pakovanje | 2x44+2x11 | Erba Lachema s.r.o. Češka | Creatinine kinase | 15091 | 20% | Labomed d.o.o. | 14-8/24 | 27.2.2024. | 27.2.2025.
Reagensi, izuzev za transfuziju, za zdravstvene ustanove primarnog nivoa zdravstvene zaštite | 404-1-110/23-121 | 122 | Reagensi za aparate PKL PPC 300N i PKL PPC 700N | 43 | CK-MB 110 | RGN240466 | pakovanje | 2X44+2x11 | Erba Lachema s.r.o. Češka | Creatinine kinase MB | 24908 | 20% | Labomed d.o.o. | 14-8/24 | 27.2.2024. | 27.2.2025.
Reagensi, izuzev za transfuziju, za zdravstvene ustanove primarnog nivoa zdravstvene zaštite | 404-1-110/23-121 | 122 | Reagensi za aparate PKL PPC 300N i PKL PPC 700N | 44 | GGT 110 | RGN240467 | pakovanje | 2X44+2x11 | Erba Lachema s.r.o. Češka | Gammaglutamylstransferase | 7738 | 20% | Labomed d.o.o. | 14-8/24 | 27.2.2024. | 27.2.2025.
Reagensi, izuzev za transfuziju, za zdravstvene ustanove primarnog nivoa zdravstvene zaštite | 404-1-110/23-121 | 122 | Reagensi za aparate PKL PPC 300N i PKL PPC 700N | 45 | GLU 440 | RGN240468 | pakovanje | 10x44 | Erba Lachema s.r.o. Češka | Glucose | 7010 | 20% | Labomed d.o.o. | 14-8/24 | 27.2.2024. | 27.2.2025.
Reagensi, izuzev za transfuziju, za zdravstvene ustanove primarnog nivoa zdravstvene zaštite | 404-1-110/23-121 | 122 | Reagensi za aparate PKL PPC 300N i PKL PPC 700N | 46 | LDH 110 | RGN240469 | pakovanje | 2x44+2x10 | Erba Lachema s.r.o. Češka | Lactatedehydrogenase-P | 7010 | 20% | Labomed d.o.o. | 14-8/24 | 27.2.2024. | 27.2.2025.
Reagensi, izuzev za transfuziju, za zdravstvene ustanove primarnog nivoa zdravstvene zaštite | 404-1-110/23-121 | 122 | Reagensi za aparate PKL PPC 300N i PKL PPC 700N | 47 | HDL C 160 | RGN240470 | pakovanje | 4x30+4x10 | Erba Lachema s.r.o. Češka | HDL direct | 28860 | 20% | Labomed d.o.o. | 14-8/24 | 27.2.2024. | 27.2.2025.
Reagensi, izuzev za transfuziju, za zdravstvene ustanove primarnog nivoa zdravstvene zaštite | 404-1-110/23-121 | 122 | Reagensi za aparate PKL PPC 300N i PKL PPC 700N | 48 | MG 88 | RGN240471 | pakovanje | 2x44 | Erba Lachema s.r.o. Češka | magnesium | 13882 | 20% | Labomed d.o.o. | 14-8/24 | 27.2.2024. | 27.2.2025.
Reagensi, izuzev za transfuziju, za zdravstvene ustanove primarnog nivoa zdravstvene zaštite | 404-1-110/23-121 | 122 | Reagensi za aparate PKL PPC 300N i PKL PPC 700N | 49 | PHOS 120 | RGN240472 | pakovanje | 10x12 | Erba Lachema s.r.o. Češka | Phosphorus | 4666 | 20% | Labomed d.o.o. | 14-8/24 | 27.2.2024. | 27.2.2025.
Reagensi, izuzev za transfuziju, za zdravstvene ustanove primarnog nivoa zdravstvene zaštite | 404-1-110/23-121 | 122 | Reagensi za aparate PKL PPC 300N i PKL PPC 700N | 50 | TP 440 | RGN240473 | pakovanje | 10x44 | Erba Lachema s.r.o. Češka | Total protein | 7915 | 20% | Labomed d.o.o. | 14-8/24 | 27.2.2024. | 27.2.2025.
Reagensi, izuzev za transfuziju, za zdravstvene ustanove primarnog nivoa zdravstvene zaštite | 404-1-110/23-121 | 122 | Reagensi za aparate PKL PPC 300N i PKL PPC 700N | 51 | TG 440 | RGN240474 | pakovanje | 10x44 | Erba Lachema s.r.o. Češka | Triglycerides | 20857 | 20% | Labomed d.o.o. | 14-8/24 | 27.2.2024. | 27.2.2025.
Reagensi, izuzev za transfuziju, za zdravstvene ustanove primarnog nivoa zdravstvene zaštite | 404-1-110/23-121 | 122 | Reagensi za aparate PKL PPC 300N i PKL PPC 700N | 52 | UREA 275 | RGN240475 | pakovanje | 5x44+5x11 | Erba Lachema s.r.o. Češka | Urea | 8237 | 20% | Labomed d.o.o. | 14-8/24 | 27.2.2024. | 27.2.2025.
Reagensi, izuzev za transfuziju, za zdravstvene ustanove primarnog nivoa zdravstvene zaštite | 404-1-110/23-121 | 122 | Reagensi za aparate PKL PPC 300N i PKL PPC 700N | 53 | UA 440 | RGN240476 | pakovanje | 10x44 | Erba Lachema s.r.o. Češka | Uric acid | 15172 | 20% | Labomed d.o.o. | 14-8/24 | 27.2.2024. | 27.2.2025.
Reagensi, izuzev za transfuziju, za zdravstvene ustanove primarnog nivoa zdravstvene zaštite | 404-1-110/23-121 | 122 | Reagensi za aparate PKL PPC 300N i PKL PPC 700N | 54 | ISE CLEAN | RGN240477 | pakovanje | 1x1 | Erba Lachema s.r.o. Češka | XL ISE cleaning | 6600 | 20% | Labomed d.o.o. | 14-8/24 | 27.2.2024. | 27.2.2025.
Reagensi, izuzev za transfuziju, za zdravstvene ustanove primarnog nivoa zdravstvene zaštite | 404-1-110/23-121 | 122 | Reagensi za aparate PKL PPC 300N i PKL PPC 700N | 55 | CHE 120 | RGN240478 | pakovanje | 2x50+1x20 ml | Erba Lachema s.r.o. Češka | Cholinesterase | 14750 | 20% | Labomed d.o.o. | 14-8/24 | 27.2.2024. | 27.2.2025.
Reagensi, izuzev za transfuziju, za zdravstvene ustanove primarnog nivoa zdravstvene zaštite | 404-1-110/23-121 | 122 | Reagensi za aparate PKL PPC 300N i PKL PPC 700N | 56 | ERBA LIPID NORM | RGN240479 | pakovanje | 3x5 ml | Erba Lachema s.r.o. Češka | Erba lipid norm | 15300 | 20% | Labomed d.o.o. | 14-8/24 | 27.2.2024. | 27.2.2025.
Reagensi, izuzev za transfuziju, za zdravstvene ustanove primarnog nivoa zdravstvene zaštite | 404-1-110/23-121 | 122 | Reagensi za aparate PKL PPC 300N i PKL PPC 700N | 57 | ERBA LIPID PATH | RGN240480 | pakovanje | 3x5 ml | Erba Lachema s.r.o. Češka | Erba lipid path | 17100 | 20% | Labomed d.o.o. | 14-8/24 | 27.2.2024. | 27.2.2025.
Reagensi, izuzev za transfuziju, za zdravstvene ustanove primarnog nivoa zdravstvene zaštite | 404-1-110/23-121 | 122 | Reagensi za aparate PKL PPC 300N i PKL PPC 700N | 58 | MP 120 | RGN240481 | pakovanje | 10x12 | Erba Lachema s.r.o. Češka | Microprotein | 8525 | 20% | Labomed d.o.o. | 14-8/24 | 27.2.2024. | 27.2.2025.
Reagensi, izuzev za transfuziju, za zdravstvene ustanove primarnog nivoa zdravstvene zaštite | 404-1-110/23-121 | 122 | Reagensi za aparate PKL PPC 300N i PKL PPC 700N | 59 | MULTICON L1 | RGN240482 | pakovanje | 1x1 | Erba Lachema s.r.o. Češka | Multicontrol | 7970 | 20% | Labomed d.o.o. | 14-8/24 | 27.2.2024. | 27.2.2025.
Reagensi, izuzev za transfuziju, za zdravstvene ustanove primarnog nivoa zdravstvene zaštite | 404-1-110/23-121 | 122 | Reagensi za aparate PKL PPC 300N i PKL PPC 700N | 60 | MULTICON L2 | RGN240483 | pakovanje | 1x1 | Erba Lachema s.r.o. Češka | Multicontrol | 9044 | 20% | Labomed d.o.o. | 14-8/24 | 27.2.2024. | 27.2.2025.
Reagensi, izuzev za transfuziju, za zdravstvene ustanove primarnog nivoa zdravstvene zaštite | 404-1-110/23-121 | 122 | Reagensi za aparate PKL PPC 300N i PKL PPC 700N | 61 | MAL CON | RGN240484 | pakovanje | 1x1 | Erba Lachema s.r.o. Češka | MAL control | 2646 | 20% | Labomed d.o.o. | 14-8/24 | 27.2.2024. | 27.2.2025.
Reagensi, izuzev za transfuziju, za zdravstvene ustanove primarnog nivoa zdravstvene zaštite | 404-1-110/23-121 | 122 | Reagensi za aparate PKL PPC 300N i PKL PPC 700N | 62 | MAL CAL | RGN240485 | pakovanje | 1x1 | Erba Lachema s.r.o. Češka | MAL calibrator | 3654 | 20% | Labomed d.o.o. | 14-8/24 | 27.2.2024. | 27.2.2025.
Reagensi, izuzev za transfuziju, za zdravstvene ustanove primarnog nivoa zdravstvene zaštite | 404-1-110/23-121 | 122 | Reagensi za aparate PKL PPC 300N i PKL PPC 700N | 63 | LDL 80 | RGN240486 | pakovanje | 2x30+2x10 | Erba Lachema s.r.o. Češka | LDL direct | 16100 | 20% | Labomed d.o.o. | 14-8/24 | 27.2.2024. | 27.2.2025.
Reagensi, izuzev za transfuziju, za zdravstvene ustanove primarnog nivoa zdravstvene zaštite | 404-1-110/23-121 | 122 | Reagensi za aparate PKL PPC 300N i PKL PPC 700N | 64 | HDL 80 | RGN240487 | pakovanje | 2x30+2x10 | Erba Lachema s.r.o. Češka | HDL direct | 14950 | 20% | Labomed d.o.o. | 14-8/24 | 27.2.2024. | 27.2.2025.
Reagensi, izuzev za transfuziju, za zdravstvene ustanove primarnog nivoa zdravstvene zaštite | 404-1-110/23-121 | 123 | Reagensi i potrošni materijal za imunohemijski analizator LS-1100 Dry Fluorescence Immunoassay Analyzer,proizvođača Lansionbio | 1 | CRP | RGN230226 | pakovanje | 25 testova | Lansion Biotechnology Co.,Ltd | Lansion CRP | 6530 | 20% | Elta 90 Medical Science d.o.o. | 14-5/24 | 27.2.2024. | 27.2.2025.
Reagensi, izuzev za transfuziju, za zdravstvene ustanove primarnog nivoa zdravstvene zaštite | 404-1-110/23-121 | 123 | Reagensi i potrošni materijal za imunohemijski analizator LS-1100 Dry Fluorescence Immunoassay Analyzer,proizvođača Lansionbio | 2 | D-Dimer | RGN230227 | pakovanje | 25 testova | Lansion Biotechnology Co.,Ltd | Lansion D-dimer | 13750 | 20% | Elta 90 Medical Science d.o.o. | 14-5/24 | 27.2.2024. | 27.2.2025.
Reagensi, izuzev za transfuziju, za zdravstvene ustanove primarnog nivoa zdravstvene zaštite | 404-1-110/23-121 | 124 | Reagensi za Exias E1 elektrolit analizator | 1 | E1 cartridge 150 | RGN230344 | pakovanje | 150 testova | Exias Medical GmbH | E1 cartridge 150 | 55080 | 20% | Yunycom d.o.o. | 14-21/24 | 27.2.2024. | 27.2.2025.
Reagensi, izuzev za transfuziju, za zdravstvene ustanove primarnog nivoa zdravstvene zaštite | 404-1-110/23-121 | 124 | Reagensi za Exias E1 elektrolit analizator | 2 | E1 cartridge 150 QC | RGN230345 | pakovanje | 150 testova | Exias Medical GmbH | E1 cartridge 150 QC | 70380 | 20% | Yunycom d.o.o. | 14-21/24 | 27.2.2024. | 27.2.2025.
Reagensi, izuzev za transfuziju, za zdravstvene ustanove primarnog nivoa zdravstvene zaštite | 404-1-110/23-121 | 124 | Reagensi za Exias E1 elektrolit analizator | 3 | E1 cartridge 300 QC | RGN230346 | pakovanje | 300 testova | Exias Medical GmbH | E1 cartridge 300 QC | 76500 | 20% | Yunycom d.o.o. | 14-21/24 | 27.2.2024. | 27.2.2025.
Reagensi, izuzev za transfuziju, za zdravstvene ustanove primarnog nivoa zdravstvene zaštite | 404-1-110/23-121 | 124 | Reagensi za Exias E1 elektrolit analizator | 4 | E1 QC Level 1 | RGN230347 | pakovanje | 30 x 2.5 ml | Exias Medical GmbH | E1 QC Level 1 | 14400 | 20% | Yunycom d.o.o. | 14-21/24 | 27.2.2024. | 27.2.2025.
Reagensi, izuzev za transfuziju, za zdravstvene ustanove primarnog nivoa zdravstvene zaštite | 404-1-110/23-121 | 124 | Reagensi za Exias E1 elektrolit analizator | 5 | E1 QC Level 2 | RGN230348 | pakovanje | 30 x 2.5 ml | Exias Medical GmbH | E1 QC Level 2 | 14400 | 20% | Yunycom d.o.o. | 14-21/24 | 27.2.2024. | 27.2.2025.
Reagensi, izuzev za transfuziju, za zdravstvene ustanove primarnog nivoa zdravstvene zaštite | 404-1-110/23-121 | 124 | Reagensi za Exias E1 elektrolit analizator | 6 | Capillary tubes 50 uL | RGN230349 | pakovanje | 4 x 100 kom | Exias Medical GmbH | Capillary tubes 50 uL | 10000 | 20% | Yunycom d.o.o. | 14-21/24 | 27.2.2024. | 27.2.2025.
Reagensi, izuzev za transfuziju, za zdravstvene ustanove primarnog nivoa zdravstvene zaštite | 404-1-110/23-121 | 124 | Reagensi za Exias E1 elektrolit analizator | 7 | Printer Papir | RGN240488 | komad | 1 | Velebit | Printer Papir | 300 | 20% | Yunycom d.o.o. | 14-21/24 | 27.2.2024. | 27.2.2025.
Reagensi, izuzev za transfuziju, za zdravstvene ustanove primarnog nivoa zdravstvene zaštite | 404-1-110/23-121 | 124 | Reagensi za Exias E1 elektrolit analizator | 8 | E1 cartridge 600 QC | RGN240489 | pakovanje | 600 testova | Exias Medical GmbH | E1 cartridge 600 QC | 98000 | 20% | Yunycom d.o.o. | 14-21/24 | 27.2.2024. | 27.2.2025.
Reagensi, izuzev za transfuziju, za zdravstvene ustanove primarnog nivoa zdravstvene zaštite | 404-1-110/23-121 | 125 | Reagensi i potrošni materijal za analizator Nano-Cheker | 1 | Nano-Check CRP | RGN240490 | pakovanje | 20 testova | Nano-Ditech Corporation | Nano-Check CRP | 6000 | 20% | East Diagnostics d.o.o. | 14-3/24 | 27.2.2024. | 27.2.2025.
Reagensi, izuzev za transfuziju, za zdravstvene ustanove primarnog nivoa zdravstvene zaštite | 404-1-110/23-121 | 125 | Reagensi i potrošni materijal za analizator Nano-Cheker | 2 | Nano-Check D-Dimer | RGN240491 | pakovanje | 20 testova | Nano-Ditech Corporation | Nano-Check D-Dimer | 20000 | 20% | East Diagnostics d.o.o. | 14-3/24 | 27.2.2024. | 27.2.2025.
Reagensi, izuzev za transfuziju, za zdravstvene ustanove primarnog nivoa zdravstvene zaštite | 404-1-110/23-121 | 126 | Reagensi i potrošni materijal za aparat gasni analizator NOVA Max Pro | 1 | Nova Max Pro eGFR Creatinine Test Strips | RGN240492 | pakovanje | 2x25 trakica | Nova Biomedical | Nova Max Pro eGFR Creatinine Test Strips | 56000 | 20% | East Diagnostics d.o.o. | 14-3/24 | 27.2.2024. | 27.2.2025.
Reagensi, izuzev za transfuziju, za zdravstvene ustanove primarnog nivoa zdravstvene zaštite | 404-1-110/23-121 | 126 | Reagensi i potrošni materijal za aparat gasni analizator NOVA Max Pro | 2 | Nova Max Pro eGFR Creatinine Control Solution Level 1 | RGN240493 | pakovanje | 1x4ml | Nova Biomedical | Nova Max Pro eGFR Creatinine Control Solution Level 1 | 1200 | 20% | East Diagnostics d.o.o. | 14-3/24 | 27.2.2024. | 27.2.2025.
Reagensi, izuzev za transfuziju, za zdravstvene ustanove primarnog nivoa zdravstvene zaštite | 404-1-110/23-121 | 126 | Reagensi i potrošni materijal za aparat gasni analizator NOVA Max Pro | 3 | Nova Max Pro eGFR Creatinine Control Solution Level 2 | RGN240494 | pakovanje | 1x4ml | Nova Biomedical | Nova Max Pro eGFR Creatinine Control Solution Level 2 | 1200 | 20% | East Diagnostics d.o.o. | 14-3/24 | 27.2.2024. | 27.2.2025.
Reagensi, izuzev za transfuziju, za zdravstvene ustanove primarnog nivoa zdravstvene zaštite | 404-1-110/23-121 | 127 | Reagensi i potrošni materijal za aparate Norma ICON 3 | 1 | Norma iDil3 | RGN240495 | pakovanje | 5l | Norma Diagnostika | Norma iDil3 | 8000 | 20% | East Diagnostics d.o.o. & Remed d.o.o. | 14-22/24 | 27.2.2024. | 27.2.2025.
Reagensi, izuzev za transfuziju, za zdravstvene ustanove primarnog nivoa zdravstvene zaštite | 404-1-110/23-121 | 127 | Reagensi i potrošni materijal za aparate Norma ICON 3 | 2 | Norma iLyse3 | RGN240496 | pakovanje | 1l | Norma Diagnostika | Norma iLyse3 | 7500 | 20% | East Diagnostics d.o.o. & Remed d.o.o. | 14-22/24 | 27.2.2024. | 27.2.2025.
Reagensi, izuzev za transfuziju, za zdravstvene ustanove primarnog nivoa zdravstvene zaštite | 404-1-110/23-121 | 127 | Reagensi i potrošni materijal za aparate Norma ICON 3 | 3 | Norma iSol3 | RGN240497 | pakovanje | 5l | Norma Diagnostika | Norma iSol3 | 15000 | 20% | East Diagnostics d.o.o. & Remed d.o.o. | 14-22/24 | 27.2.2024. | 27.2.2025.
Reagensi, izuzev za transfuziju, za zdravstvene ustanove primarnog nivoa zdravstvene zaštite | 404-1-110/23-121 | 127 | Reagensi i potrošni materijal za aparate Norma ICON 3 | 4 | Norma iSol3 | RGN240498 | pakovanje | 1l | Norma Diagnostika | Norma iSol3 | 5000 | 20% | East Diagnostics d.o.o. & Remed d.o.o. | 14-22/24 | 27.2.2024. | 27.2.2025.
Reagensi, izuzev za transfuziju, za zdravstvene ustanove primarnog nivoa zdravstvene zaštite | 404-1-110/23-121 | 127 | Reagensi i potrošni materijal za aparate Norma ICON 3 | 5 | Norma iHClean | RGN240499 | pakovanje | 100ml | Norma Diagnostika | Norma iHClean | 6200 | 20% | East Diagnostics d.o.o. & Remed d.o.o. | 14-22/24 | 27.2.2024. | 27.2.2025.
Reagensi, izuzev za transfuziju, za zdravstvene ustanove primarnog nivoa zdravstvene zaštite | 404-1-110/23-121 | 127 | Reagensi i potrošni materijal za aparate Norma ICON 3 | 6 | Norma Cont3 + Kit K1 | RGN240500 | pakovanje | 6x2,5 ml | Norma Diagnostika | Norma Cont3 + Kit K1 | 14062 | 20% | East Diagnostics d.o.o. & Remed d.o.o. | 14-22/24 | 27.2.2024. | 27.2.2025.
Reagensi, izuzev za transfuziju, za zdravstvene ustanove primarnog nivoa zdravstvene zaštite | 404-1-110/23-121 | 127 | Reagensi i potrošni materijal za aparate Norma ICON 3 | 7 | NormaCal3 | RGN240501 | pakovanje | 2,5ml | Norma Diagnostika | NormaCal3 | 5000 | 20% | East Diagnostics d.o.o. & Remed d.o.o. | 14-22/24 | 27.2.2024. | 27.2.2025.
Reagensi, izuzev za transfuziju, za zdravstvene ustanove primarnog nivoa zdravstvene zaštite | 404-1-110/23-121 | 128 | Reagensi i potrošni materijal za aparate Norma ICON 5 | 1 | Norma-iDil5 | RGN240502 | pakovanje | 5l | Norma Diagnostika | Norma-iDil5 | 8000 | 20% | East Diagnostics d.o.o. & Remed d.o.o. | 14-22/24 | 27.2.2024. | 27.2.2025.
Reagensi, izuzev za transfuziju, za zdravstvene ustanove primarnog nivoa zdravstvene zaštite | 404-1-110/23-121 | 128 | Reagensi i potrošni materijal za aparate Norma ICON 5 | 2 | Norma-iLyse5 | RGN240503 | pakovanje | 1l | Norma Diagnostika | Norma-iLyse5 | 26620 | 20% | East Diagnostics d.o.o. & Remed d.o.o. | 14-22/24 | 27.2.2024. | 27.2.2025.
Reagensi, izuzev za transfuziju, za zdravstvene ustanove primarnog nivoa zdravstvene zaštite | 404-1-110/23-121 | 128 | Reagensi i potrošni materijal za aparate Norma ICON 5 | 3 | Norma-iClean5 | RGN240504 | pakovanje | 0.5l | Norma Diagnostika | Norma-iClean5 | 6000 | 20% | East Diagnostics d.o.o. & Remed d.o.o. | 14-22/24 | 27.2.2024. | 27.2.2025.
Reagensi, izuzev za transfuziju, za zdravstvene ustanove primarnog nivoa zdravstvene zaštite | 404-1-110/23-121 | 128 | Reagensi i potrošni materijal za aparate Norma ICON 5 | 4 | Norma-iHClean | RGN240505 | pakovanje | 100ml | Norma Diagnostika | Norma-iHClean | 6900 | 20% | East Diagnostics d.o.o. & Remed d.o.o. | 14-22/24 | 27.2.2024. | 27.2.2025.
Reagensi, izuzev za transfuziju, za zdravstvene ustanove primarnog nivoa zdravstvene zaštite | 404-1-110/23-121 | 128 | Reagensi i potrošni materijal za aparate Norma ICON 5 | 5 | NormaCont5+ KIT K1 | RGN240506 | pakovanje | 6x3 ml | Norma Diagnostika | NormaCont5+ KIT K1 | 21000 | 20% | East Diagnostics d.o.o. & Remed d.o.o. | 14-22/24 | 27.2.2024. | 27.2.2025.
Reagensi, izuzev za transfuziju, za zdravstvene ustanove primarnog nivoa zdravstvene zaštite | 404-1-110/23-121 | 128 | Reagensi i potrošni materijal za aparate Norma ICON 5 | 6 | NormaCal3 | RGN240507 | pakovanje | 2,5ml | Norma Diagnostika | NormaCal3 | 5000 | 20% | East Diagnostics d.o.o. & Remed d.o.o. | 14-22/24 | 27.2.2024. | 27.2.2025.
Reagensi, izuzev za transfuziju, za zdravstvene ustanove primarnog nivoa zdravstvene zaštite | 404-1-110/23-121 | 128 | Reagensi i potrošni materijal za aparate Norma ICON 5 | 7 | Norma-iOptiClean | RGN240508 | pakovanje | 100ml | Norma Diagnostika | Norma-iOptiClean | 5000 | 20% | East Diagnostics d.o.o. & Remed d.o.o. | 14-22/24 | 27.2.2024. | 27.2.2025.
Reagensi, izuzev za transfuziju, za zdravstvene ustanove primarnog nivoa zdravstvene zaštite | 404-1-110/23-121 | 129 | Reagensi i potrošni materijal za aparate Norma ICON 5 OP | 1 | Norma iRP51OP | RGN240509 | pakovanje | 100 testova | Norma Diagnostika | Norma iRP51OP | 12600 | 20% | East Diagnostics d.o.o. & Remed d.o.o. | 14-22/24 | 27.2.2024. | 27.2.2025.
Reagensi, izuzev za transfuziju, za zdravstvene ustanove primarnog nivoa zdravstvene zaštite | 404-1-110/23-121 | 129 | Reagensi i potrošni materijal za aparate Norma ICON 5 OP | 2 | Norma iRP52OP | RGN240510 | pakovanje | 250 testova | Norma Diagnostika | Norma iRP52OP | 26500 | 20% | East Diagnostics d.o.o. & Remed d.o.o. | 14-22/24 | 27.2.2024. | 27.2.2025.
Reagensi, izuzev za transfuziju, za zdravstvene ustanove primarnog nivoa zdravstvene zaštite | 404-1-110/23-121 | 129 | Reagensi i potrošni materijal za aparate Norma ICON 5 OP | 3 | Norma-iHClean | RGN240511 | pakovanje | 100ml | Norma Diagnostika | Norma-iHClean | 6200 | 20% | East Diagnostics d.o.o. & Remed d.o.o. | 14-22/24 | 27.2.2024. | 27.2.2025.
Reagensi, izuzev za transfuziju, za zdravstvene ustanove primarnog nivoa zdravstvene zaštite | 404-1-110/23-121 | 129 | Reagensi i potrošni materijal za aparate Norma ICON 5 OP | 4 | Norma Cont5 + Kit K1 | RGN240512 | pakovanje | 6x3 ml | Norma Diagnostika | Norma Cont5 + Kit K1 | 21000 | 20% | East Diagnostics d.o.o. & Remed d.o.o. | 14-22/24 | 27.2.2024. | 27.2.2025.
Reagensi, izuzev za transfuziju, za zdravstvene ustanove primarnog nivoa zdravstvene zaštite | 404-1-110/23-121 | 129 | Reagensi i potrošni materijal za aparate Norma ICON 5 OP | 5 | NormaCal3 | RGN240513 | pakovanje | 2,5ml | Norma Diagnostika | NormaCal3 | 5000 | 20% | East Diagnostics d.o.o. & Remed d.o.o. | 14-22/24 | 27.2.2024. | 27.2.2025.
Reagensi, izuzev za transfuziju, za zdravstvene ustanove primarnog nivoa zdravstvene zaštite | 404-1-110/23-121 | 129 | Reagensi i potrošni materijal za aparate Norma ICON 5 OP | 6 | Norma iOptiClean | RGN240514 | pakovanje | 100ml | Norma Diagnostika | Norma iOptiClean | 5000 | 20% | East Diagnostics d.o.o. & Remed d.o.o. | 14-22/24 | 27.2.2024. | 27.2.2025.
Reagensi, izuzev za transfuziju, za zdravstvene ustanove primarnog nivoa zdravstvene zaštite | 404-1-110/23-121 | 130 | Reagensi i potrošni materijal za aparate Coag M, Coag L i Coag XL proizvođača Diagon | 1 | Dia-PT LIQUID | RGN240515 | pakovanje | 204 | Diagon Ltd. | Dia-PT LIQUID | 5500 | 20% | East Diagnostics d.o.o. | 14-3/24 | 27.2.2024. | 27.2.2025.
Reagensi, izuzev za transfuziju, za zdravstvene ustanove primarnog nivoa zdravstvene zaštite | 404-1-110/23-121 | 130 | Reagensi i potrošni materijal za aparate Coag M, Coag L i Coag XL proizvođača Diagon | 2 | Dia-PTT LIQUID | RGN240516 | pakovanje | 204 | Diagon Ltd. | Dia-PTT LIQUID | 5500 | 20% | East Diagnostics d.o.o. | 14-3/24 | 27.2.2024. | 27.2.2025.
Reagensi, izuzev za transfuziju, za zdravstvene ustanove primarnog nivoa zdravstvene zaštite | 404-1-110/23-121 | 130 | Reagensi i potrošni materijal za aparate Coag M, Coag L i Coag XL proizvođača Diagon | 3 | Dia-FIB | RGN240517 | pakovanje | 984 | Diagon Ltd. | Dia-FIB | 25000 | 20% | East Diagnostics d.o.o. | 14-3/24 | 27.2.2024. | 27.2.2025.
Reagensi, izuzev za transfuziju, za zdravstvene ustanove primarnog nivoa zdravstvene zaštite | 404-1-110/23-121 | 130 | Reagensi i potrošni materijal za aparate Coag M, Coag L i Coag XL proizvođača Diagon | 4 | Dia-D-DIMER | RGN240518 | pakovanje | 190 | Diagon Ltd. | Dia-D-DIMER | 52000 | 20% | East Diagnostics d.o.o. | 14-3/24 | 27.2.2024. | 27.2.2025.
Reagensi, izuzev za transfuziju, za zdravstvene ustanove primarnog nivoa zdravstvene zaštite | 404-1-110/23-121 | 130 | Reagensi i potrošni materijal za aparate Coag M, Coag L i Coag XL proizvođača Diagon | 5 | Dia-IMIDAZOL | RGN240519 | pakovanje | 12 x 15ml | Diagon Ltd. | Dia-IMIDAZOL | 3000 | 20% | East Diagnostics d.o.o. | 14-3/24 | 27.2.2024. | 27.2.2025.
Reagensi, izuzev za transfuziju, za zdravstvene ustanove primarnog nivoa zdravstvene zaštite | 404-1-110/23-121 | 130 | Reagensi i potrošni materijal za aparate Coag M, Coag L i Coag XL proizvođača Diagon | 6 | Dia-CaCI2 | RGN240520 | pakovanje | 12 x 4ml | Diagon Ltd. | Dia-CaCI2 | 1500 | 20% | East Diagnostics d.o.o. | 14-3/24 | 27.2.2024. | 27.2.2025.
Reagensi, izuzev za transfuziju, za zdravstvene ustanove primarnog nivoa zdravstvene zaštite | 404-1-110/23-121 | 130 | Reagensi i potrošni materijal za aparate Coag M, Coag L i Coag XL proizvođača Diagon | 7 | Dia-CaCI2 | RGN240521 | pakovanje | 12 x 16ml | Diagon Ltd. | Dia-CaCI2 | 4500 | 20% | East Diagnostics d.o.o. | 14-3/24 | 27.2.2024. | 27.2.2025.
Reagensi, izuzev za transfuziju, za zdravstvene ustanove primarnog nivoa zdravstvene zaštite | 404-1-110/23-121 | 130 | Reagensi i potrošni materijal za aparate Coag M, Coag L i Coag XL proizvođača Diagon | 8 | Dia -Cont I-II | RGN240522 | pakovanje | 5 x 1 ml (2x) | Diagon Ltd. | Dia -Cont I-II | 6200 | 20% | East Diagnostics d.o.o. | 14-3/24 | 27.2.2024. | 27.2.2025.
Reagensi, izuzev za transfuziju, za zdravstvene ustanove primarnog nivoa zdravstvene zaštite | 404-1-110/23-121 | 130 | Reagensi i potrošni materijal za aparate Coag M, Coag L i Coag XL proizvođača Diagon | 9 | Dia -Cont I-II | RGN240523 | pakovanje | 10 x 1 ml (2x) | Diagon Ltd. | Dia -Cont I-II | 12000 | 20% | East Diagnostics d.o.o. | 14-3/24 | 27.2.2024. | 27.2.2025.
Reagensi, izuzev za transfuziju, za zdravstvene ustanove primarnog nivoa zdravstvene zaštite | 404-1-110/23-121 | 130 | Reagensi i potrošni materijal za aparate Coag M, Coag L i Coag XL proizvođača Diagon | 10 | Dia-Cal | RGN240524 | pakovanje | 12 x 1ml | Diagon Ltd. | Dia-Cal | 6200 | 20% | East Diagnostics d.o.o. | 14-3/24 | 27.2.2024. | 27.2.2025.
Reagensi, izuzev za transfuziju, za zdravstvene ustanove primarnog nivoa zdravstvene zaštite | 404-1-110/23-121 | 130 | Reagensi i potrošni materijal za aparate Coag M, Coag L i Coag XL proizvođača Diagon | 11 | Dia-CONT Ddi I-II | RGN240525 | pakovanje | 5 x 1 mL (2x) | Diagon Ltd. | Dia-CONT Ddi I-II | 12000 | 20% | East Diagnostics d.o.o. | 14-3/24 | 27.2.2024. | 27.2.2025.
Reagensi, izuzev za transfuziju, za zdravstvene ustanove primarnog nivoa zdravstvene zaštite | 404-1-110/23-121 | 130 | Reagensi i potrošni materijal za aparate Coag M, Coag L i Coag XL proizvođača Diagon | 12 | Dia-CONT Ddi I-II | RGN240526 | pakovanje | 10 x 1 mL (2x) | Diagon Ltd. | Dia-CONT Ddi I-II | 30000 | 20% | East Diagnostics d.o.o. | 14-3/24 | 27.2.2024. | 27.2.2025.
Reagensi, izuzev za transfuziju, za zdravstvene ustanove primarnog nivoa zdravstvene zaštite | 404-1-110/23-121 | 130 | Reagensi i potrošni materijal za aparate Coag M, Coag L i Coag XL proizvođača Diagon | 13 | Dia-SORB | RGN240527 | pakovanje | 12 x 15mI | Diagon Ltd. | Dia-SORB | 6500 | 20% | East Diagnostics d.o.o. | 14-3/24 | 27.2.2024. | 27.2.2025.
Reagensi, izuzev za transfuziju, za zdravstvene ustanove primarnog nivoa zdravstvene zaštite | 404-1-110/23-121 | 130 | Reagensi i potrošni materijal za aparate Coag M, Coag L i Coag XL proizvođača Diagon | 14 | Dia-WASH | RGN240528 | pakovanje | 12 x 15ml | Diagon Ltd. | Dia-WASH | 6700 | 20% | East Diagnostics d.o.o. | 14-3/24 | 27.2.2024. | 27.2.2025.
Reagensi, izuzev za transfuziju, za zdravstvene ustanove primarnog nivoa zdravstvene zaštite | 404-1-110/23-121 | 130 | Reagensi i potrošni materijal za aparate Coag M, Coag L i Coag XL proizvođača Diagon | 15 | Coag Cleaner | RGN240529 | pakovanje | 4,5 L | Diagon Ltd. | Coag Cleaner | 4500 | 20% | East Diagnostics d.o.o. | 14-3/24 | 27.2.2024. | 27.2.2025.
Reagensi, izuzev za transfuziju, za zdravstvene ustanove primarnog nivoa zdravstvene zaštite | 404-1-110/23-121 | 130 | Reagensi i potrošni materijal za aparate Coag M, Coag L i Coag XL proizvođača Diagon | 16 | Cellaclean 50ml | RGN240530 | pakovanje | 50ml | Diagon Ltd. | Cellaclean 50ml | 3800 | 20% | East Diagnostics d.o.o. | 14-3/24 | 27.2.2024. | 27.2.2025.
Reagensi, izuzev za transfuziju, za zdravstvene ustanove primarnog nivoa zdravstvene zaštite | 404-1-110/23-121 | 130 | Reagensi i potrošni materijal za aparate Coag M, Coag L i Coag XL proizvođača Diagon | 17 | Coag D Cuvettes | RGN240531 | pakovanje | 1000 komada | Diagon Ltd. | Coag D Cuvettes | 7200 | 20% | East Diagnostics d.o.o. | 14-3/24 | 27.2.2024. | 27.2.2025.
Reagensi, izuzev za transfuziju, za zdravstvene ustanove primarnog nivoa zdravstvene zaštite | 404-1-110/23-121 | 131 | Reagensi za biohemijski analizator RX Modena | 1 | ALT | RGN240532 | pakovanje | R1 6x56, R2 6x20 | Randox Laboratories Ltd. | ALT | 35000 | 20% | East Diagnostics d.o.o. & Remed d.o.o. | 14-22/24 | 27.2.2024. | 27.2.2025.
Reagensi, izuzev za transfuziju, za zdravstvene ustanove primarnog nivoa zdravstvene zaštite | 404-1-110/23-121 | 131 | Reagensi za biohemijski analizator RX Modena | 2 | ALBUMIN | RGN240533 | pakovanje | R1 4x68 | Randox Laboratories Ltd. | ALBUMIN | 15550 | 20% | East Diagnostics d.o.o. & Remed d.o.o. | 14-22/24 | 27.2.2024. | 27.2.2025.
Reagensi, izuzev za transfuziju, za zdravstvene ustanove primarnog nivoa zdravstvene zaštite | 404-1-110/23-121 | 131 | Reagensi za biohemijski analizator RX Modena | 3 | ALKALINE PHOSPHATASE | RGN240534 | pakovanje | R1 7x20, R2 7x8 | Randox Laboratories Ltd. | ALKALINE PHOSPHATASE | 16800 | 20% | East Diagnostics d.o.o. & Remed d.o.o. | 14-22/24 | 27.2.2024. | 27.2.2025.
Reagensi, izuzev za transfuziju, za zdravstvene ustanove primarnog nivoa zdravstvene zaštite | 404-1-110/23-121 | 131 | Reagensi za biohemijski analizator RX Modena | 4 | ASPARATE AMINOTRANSFERASE (AST) | RGN240535 | pakovanje | R1 6x56, R2 6x20 | Randox Laboratories Ltd. | ASPARATE AMINOTRANSFERASE (AST) | 35000 | 20% | East Diagnostics d.o.o. & Remed d.o.o. | 14-22/24 | 27.2.2024. | 27.2.2025.
Reagensi, izuzev za transfuziju, za zdravstvene ustanove primarnog nivoa zdravstvene zaštite | 404-1-110/23-121 | 131 | Reagensi za biohemijski analizator RX Modena | 5 | BILIBRUBIN (TOTAL) | RGN240536 | pakovanje | R1 4x52.2, R2 4x20 | Randox Laboratories Ltd. | BILIBRUBIN (TOTAL) | 38000 | 20% | East Diagnostics d.o.o. & Remed d.o.o. | 14-22/24 | 27.2.2024. | 27.2.2025.
Reagensi, izuzev za transfuziju, za zdravstvene ustanove primarnog nivoa zdravstvene zaštite | 404-1-110/23-121 | 131 | Reagensi za biohemijski analizator RX Modena | 6 | BILIRUBIN (DIRECT) | RGN240537 | pakovanje | R1 4x52.2, R2 4x20 | Randox Laboratories Ltd. | BILIRUBIN (DIRECT) | 47200 | 20% | East Diagnostics d.o.o. & Remed d.o.o. | 14-22/24 | 27.2.2024. | 27.2.2025.
Reagensi, izuzev za transfuziju, za zdravstvene ustanove primarnog nivoa zdravstvene zaštite | 404-1-110/23-121 | 131 | Reagensi za biohemijski analizator RX Modena | 7 | CALCIUM | RGN240538 | pakovanje | R1 4x68 | Randox Laboratories Ltd. | CALCIUM | 45000 | 20% | East Diagnostics d.o.o. & Remed d.o.o. | 14-22/24 | 27.2.2024. | 27.2.2025.
Reagensi, izuzev za transfuziju, za zdravstvene ustanove primarnog nivoa zdravstvene zaštite | 404-1-110/23-121 | 131 | Reagensi za biohemijski analizator RX Modena | 8 | CHOLESTEROL (TOTAL) | RGN240539 | pakovanje | R1 4x68 | Randox Laboratories Ltd. | CHOLESTEROL (TOTAL) | 38000 | 20% | East Diagnostics d.o.o. & Remed d.o.o. | 14-22/24 | 27.2.2024. | 27.2.2025.
Reagensi, izuzev za transfuziju, za zdravstvene ustanove primarnog nivoa zdravstvene zaštite | 404-1-110/23-121 | 131 | Reagensi za biohemijski analizator RX Modena | 9 | CREATININE Jaffe | RGN240540 | pakovanje | R1 6x68, R2 6x20 | Randox Laboratories Ltd. | CREATININE Jaffe | 12850 | 20% | East Diagnostics d.o.o. & Remed d.o.o. | 14-22/24 | 27.2.2024. | 27.2.2025.
Reagensi, izuzev za transfuziju, za zdravstvene ustanove primarnog nivoa zdravstvene zaštite | 404-1-110/23-121 | 131 | Reagensi za biohemijski analizator RX Modena | 10 | CRP FULL RANGE | RGN240541 | pakovanje | R1 2x13, R2 2x13 | Randox Laboratories Ltd. | CRP FULL RANGE | 47800 | 20% | East Diagnostics d.o.o. & Remed d.o.o. | 14-22/24 | 27.2.2024. | 27.2.2025.
Reagensi, izuzev za transfuziju, za zdravstvene ustanove primarnog nivoa zdravstvene zaštite | 404-1-110/23-121 | 131 | Reagensi za biohemijski analizator RX Modena | 11 | GAMMA GT | RGN240542 | pakovanje | R1 7x20, R2 7x8 | Randox Laboratories Ltd. | GAMMA GT | 33276 | 20% | East Diagnostics d.o.o. & Remed d.o.o. | 14-22/24 | 27.2.2024. | 27.2.2025.
Reagensi, izuzev za transfuziju, za zdravstvene ustanove primarnog nivoa zdravstvene zaštite | 404-1-110/23-121 | 131 | Reagensi za biohemijski analizator RX Modena | 12 | GLUCOSE | RGN240543 | pakovanje | R1 4x68 | Randox Laboratories Ltd. | GLUCOSE | 32000 | 20% | East Diagnostics d.o.o. & Remed d.o.o. | 14-22/24 | 27.2.2024. | 27.2.2025.
Reagensi, izuzev za transfuziju, za zdravstvene ustanove primarnog nivoa zdravstvene zaštite | 404-1-110/23-121 | 131 | Reagensi za biohemijski analizator RX Modena | 13 | HbA1c II (direct) | RGN240544 | pakovanje | R1 2x16.2, R2 4x8.2 | Randox Laboratories Ltd. | HbA1c II (direct) | 75000 | 20% | East Diagnostics d.o.o. & Remed d.o.o. | 14-22/24 | 27.2.2024. | 27.2.2025.
Reagensi, izuzev za transfuziju, za zdravstvene ustanove primarnog nivoa zdravstvene zaštite | 404-1-110/23-121 | 131 | Reagensi za biohemijski analizator RX Modena | 14 | HDL CHOLESTEROL DIRECT | RGN240545 | pakovanje | R1 4x38.2, R2 4x18.2 | Randox Laboratories Ltd. | HDL CHOLESTEROL DIRECT | 110000 | 20% | East Diagnostics d.o.o. & Remed d.o.o. | 14-22/24 | 27.2.2024. | 27.2.2025.
Reagensi, izuzev za transfuziju, za zdravstvene ustanove primarnog nivoa zdravstvene zaštite | 404-1-110/23-121 | 131 | Reagensi za biohemijski analizator RX Modena | 15 | IRON | RGN240546 | pakovanje | R1 7x15.5, R2 7x6.7 | Randox Laboratories Ltd. | IRON | 17000 | 20% | East Diagnostics d.o.o. & Remed d.o.o. | 14-22/24 | 27.2.2024. | 27.2.2025.
Reagensi, izuzev za transfuziju, za zdravstvene ustanove primarnog nivoa zdravstvene zaštite | 404-1-110/23-121 | 131 | Reagensi za biohemijski analizator RX Modena | 16 | LDH P-L | RGN240547 | pakovanje | R1 6x56, R2 6x20 | Randox Laboratories Ltd. | LDH P-L | 46000 | 20% | East Diagnostics d.o.o. & Remed d.o.o. | 14-22/24 | 27.2.2024. | 27.2.2025.
Reagensi, izuzev za transfuziju, za zdravstvene ustanove primarnog nivoa zdravstvene zaštite | 404-1-110/23-121 | 131 | Reagensi za biohemijski analizator RX Modena | 17 | TOTAL PROTEIN | RGN240548 | pakovanje | R1 4x68, R2 4x68 | Randox Laboratories Ltd. | TOTAL PROTEIN | 19500 | 20% | East Diagnostics d.o.o. & Remed d.o.o. | 14-22/24 | 27.2.2024. | 27.2.2025.
Reagensi, izuzev za transfuziju, za zdravstvene ustanove primarnog nivoa zdravstvene zaštite | 404-1-110/23-121 | 131 | Reagensi za biohemijski analizator RX Modena | 18 | TRIGLYCERIDES | RGN240549 | pakovanje | R1 8x20 | Randox Laboratories Ltd. | TRIGLYCERIDES | 52000 | 20% | East Diagnostics d.o.o. & Remed d.o.o. | 14-22/24 | 27.2.2024. | 27.2.2025.
Reagensi, izuzev za transfuziju, za zdravstvene ustanove primarnog nivoa zdravstvene zaštite | 404-1-110/23-121 | 131 | Reagensi za biohemijski analizator RX Modena | 19 | UREA | RGN240550 | pakovanje | R1 6x56, R2 6x20 | Randox Laboratories Ltd. | UREA | 53000 | 20% | East Diagnostics d.o.o. & Remed d.o.o. | 14-22/24 | 27.2.2024. | 27.2.2025.
Reagensi, izuzev za transfuziju, za zdravstvene ustanove primarnog nivoa zdravstvene zaštite | 404-1-110/23-121 | 131 | Reagensi za biohemijski analizator RX Modena | 20 | URIC ACID | RGN240551 | pakovanje | R1 6x56, R2 6x20 | Randox Laboratories Ltd. | URIC ACID | 42000 | 20% | East Diagnostics d.o.o. & Remed d.o.o. | 14-22/24 | 27.2.2024. | 27.2.2025.
Reagensi, izuzev za transfuziju, za zdravstvene ustanove primarnog nivoa zdravstvene zaštite | 404-1-110/23-121 | 131 | Reagensi za biohemijski analizator RX Modena | 21 | ACID WASH SOLUTION | RGN240552 | pakovanje | 1x500ml | Randox Laboratories Ltd. | ACID WASH SOLUTION | 38000 | 20% | East Diagnostics d.o.o. & Remed d.o.o. | 14-22/24 | 27.2.2024. | 27.2.2025.
Reagensi, izuzev za transfuziju, za zdravstvene ustanove primarnog nivoa zdravstvene zaštite | 404-1-110/23-121 | 131 | Reagensi za biohemijski analizator RX Modena | 22 | ALKALINE WASH SOLUTION | RGN240553 | pakovanje | 1x500ml | Randox Laboratories Ltd. | ALKALINE WASH SOLUTION | 30000 | 20% | East Diagnostics d.o.o. & Remed d.o.o. | 14-22/24 | 27.2.2024. | 27.2.2025.
Reagensi, izuzev za transfuziju, za zdravstvene ustanove primarnog nivoa zdravstvene zaštite | 404-1-110/23-121 | 131 | Reagensi za biohemijski analizator RX Modena | 23 | AWS SOLUTION WEDGE | RGN240554 | pakovanje | 8x68ml | Randox Laboratories Ltd. | AWS SOLUTION WEDGE | 7800 | 20% | East Diagnostics d.o.o. & Remed d.o.o. | 14-22/24 | 27.2.2024. | 27.2.2025.
Reagensi, izuzev za transfuziju, za zdravstvene ustanove primarnog nivoa zdravstvene zaštite | 404-1-110/23-121 | 131 | Reagensi za biohemijski analizator RX Modena | 24 | C1 WASH SOLUTION | RGN240555 | pakovanje | 1x2.5L | Randox Laboratories Ltd. | C1 WASH SOLUTION | 11300 | 20% | East Diagnostics d.o.o. & Remed d.o.o. | 14-22/24 | 27.2.2024. | 27.2.2025.
Reagensi, izuzev za transfuziju, za zdravstvene ustanove primarnog nivoa zdravstvene zaštite | 404-1-110/23-121 | 131 | Reagensi za biohemijski analizator RX Modena | 25 | C1 WASH SOLUTION wedge | RGN240556 | pakovanje | 4x68ml | Randox Laboratories Ltd. | C1 WASH SOLUTION wedge | 20500 | 20% | East Diagnostics d.o.o. & Remed d.o.o. | 14-22/24 | 27.2.2024. | 27.2.2025.
Reagensi, izuzev za transfuziju, za zdravstvene ustanove primarnog nivoa zdravstvene zaštite | 404-1-110/23-121 | 131 | Reagensi za biohemijski analizator RX Modena | 26 | SALINE SOLUTION | RGN240557 | pakovanje | 8x68ml | Randox Laboratories Ltd. | SALINE SOLUTION | 6775 | 20% | East Diagnostics d.o.o. & Remed d.o.o. | 14-22/24 | 27.2.2024. | 27.2.2025.
Reagensi, izuzev za transfuziju, za zdravstvene ustanove primarnog nivoa zdravstvene zaštite | 404-1-110/23-121 | 131 | Reagensi za biohemijski analizator RX Modena | 27 | ISE BUFFER | RGN240558 | pakovanje | 1x2000ml | Randox Laboratories Ltd. | ISE BUFFER | 115000 | 20% | East Diagnostics d.o.o. & Remed d.o.o. | 14-22/24 | 27.2.2024. | 27.2.2025.
Reagensi, izuzev za transfuziju, za zdravstvene ustanove primarnog nivoa zdravstvene zaštite | 404-1-110/23-121 | 131 | Reagensi za biohemijski analizator RX Modena | 28 | ISE DETERGENT | RGN240559 | pakovanje | 1x100ml | Randox Laboratories Ltd. | ISE DETERGENT | 54000 | 20% | East Diagnostics d.o.o. & Remed d.o.o. | 14-22/24 | 27.2.2024. | 27.2.2025.
Reagensi, izuzev za transfuziju, za zdravstvene ustanove primarnog nivoa zdravstvene zaštite | 404-1-110/23-121 | 131 | Reagensi za biohemijski analizator RX Modena | 29 | ISE L SOLUTION | RGN240560 | pakovanje | 1x200ml | Randox Laboratories Ltd. | ISE L SOLUTION | 65000 | 20% | East Diagnostics d.o.o. & Remed d.o.o. | 14-22/24 | 27.2.2024. | 27.2.2025.
Reagensi, izuzev za transfuziju, za zdravstvene ustanove primarnog nivoa zdravstvene zaštite | 404-1-110/23-121 | 131 | Reagensi za biohemijski analizator RX Modena | 30 | SERUM LOW/HIGH CALIBRATORS | RGN240561 | pakovanje | 2x100ml | Randox Laboratories Ltd. | SERUM LOW/HIGH CALIBRATORS | 35000 | 20% | East Diagnostics d.o.o. & Remed d.o.o. | 14-22/24 | 27.2.2024. | 27.2.2025.
Reagensi, izuzev za transfuziju, za zdravstvene ustanove primarnog nivoa zdravstvene zaštite | 404-1-110/23-121 | 131 | Reagensi za biohemijski analizator RX Modena | 31 | URINE LOW/HIGH CALIBRATORS | RGN240562 | pakovanje | 2x100ml | Randox Laboratories Ltd. | URINE LOW/HIGH CALIBRATORS | 35000 | 20% | East Diagnostics d.o.o. & Remed d.o.o. | 14-22/24 | 27.2.2024. | 27.2.2025.
Reagensi, izuzev za transfuziju, za zdravstvene ustanove primarnog nivoa zdravstvene zaštite | 404-1-110/23-121 | 131 | Reagensi za biohemijski analizator RX Modena | 32 | CLINICAL CHEMISTRY CALIBRATION SERUM LEVEL 3 | RGN240563 | pakovanje | 20x5 | Randox Laboratories Ltd. | CLINICAL CHEMISTRY CALIBRATION SERUM LEVEL 3 | 41800 | 20% | East Diagnostics d.o.o. & Remed d.o.o. | 14-22/24 | 27.2.2024. | 27.2.2025.
Reagensi, izuzev za transfuziju, za zdravstvene ustanove primarnog nivoa zdravstvene zaštite | 404-1-110/23-121 | 131 | Reagensi za biohemijski analizator RX Modena | 33 | ASSAYED CHEMISTRY CONTROL PREMIUM PLUS LEVEL 2 AND LEVEL 3 | RGN240564 | pakovanje | 5x2x5 | Randox Laboratories Ltd. | ASSAYED CHEMISTRY CONTROL PREMIUM PLUS LEVEL 2 AND LEVEL 3 | 19600 | 20% | East Diagnostics d.o.o. & Remed d.o.o. | 14-22/24 | 27.2.2024. | 27.2.2025.
Reagensi, izuzev za transfuziju, za zdravstvene ustanove primarnog nivoa zdravstvene zaštite | 404-1-110/23-121 | 131 | Reagensi za biohemijski analizator RX Modena | 34 | HDL/LDL-CHOLESTEROL CALIB. | RGN240565 | pakovanje | 3x1 | Randox Laboratories Ltd. | HDL/LDL-CHOLESTEROL CALIB. | 12600 | 20% | East Diagnostics d.o.o. & Remed d.o.o. | 14-22/24 | 27.2.2024. | 27.2.2025.
Reagensi, izuzev za transfuziju, za zdravstvene ustanove primarnog nivoa zdravstvene zaštite | 404-1-110/23-121 | 131 | Reagensi za biohemijski analizator RX Modena | 35 | LIPID CONTROL LEVEL 1 | RGN240566 | pakovanje | 5x1 | Randox Laboratories Ltd. | LIPID CONTROL LEVEL 1 | 13500 | 20% | East Diagnostics d.o.o. & Remed d.o.o. | 14-22/24 | 27.2.2024. | 27.2.2025.
Reagensi, izuzev za transfuziju, za zdravstvene ustanove primarnog nivoa zdravstvene zaštite | 404-1-110/23-121 | 131 | Reagensi za biohemijski analizator RX Modena | 36 | LIPID CONTROL LEVEL 2 | RGN240567 | pakovanje | 5x1 | Randox Laboratories Ltd. | LIPID CONTROL LEVEL 2 | 13500 | 20% | East Diagnostics d.o.o. & Remed d.o.o. | 14-22/24 | 27.2.2024. | 27.2.2025.
Reagensi, izuzev za transfuziju, za zdravstvene ustanove primarnog nivoa zdravstvene zaštite | 404-1-110/23-121 | 131 | Reagensi za biohemijski analizator RX Modena | 37 | LIPID CONTROL LEVEL 3 | RGN240568 | pakovanje | 5x1 | Randox Laboratories Ltd. | LIPID CONTROL LEVEL 3 | 13500 | 20% | East Diagnostics d.o.o. & Remed d.o.o. | 14-22/24 | 27.2.2024. | 27.2.2025.
Reagensi, izuzev za transfuziju, za zdravstvene ustanove primarnog nivoa zdravstvene zaštite | 404-1-110/23-121 | 131 | Reagensi za biohemijski analizator RX Modena | 38 | CRP FULL RANGE (0.1-160 mg/l)) CALIB. SERIES | RGN240569 | pakovanje | 6x1 | Randox Laboratories Ltd. | CRP FULL RANGE (0.1-160 mg/l)) CALIB. SERIES | 45600 | 20% | East Diagnostics d.o.o. & Remed d.o.o. | 14-22/24 | 27.2.2024. | 27.2.2025.
Reagensi, izuzev za transfuziju, za zdravstvene ustanove primarnog nivoa zdravstvene zaštite | 404-1-110/23-121 | 131 | Reagensi za biohemijski analizator RX Modena | 39 | SPECIFIC PROTEIN CALIBRATOR (Liquid) | RGN240570 | pakovanje | 5x1 | Randox Laboratories Ltd. | SPECIFIC PROTEIN CALIBRATOR (Liquid) | 67600 | 20% | East Diagnostics d.o.o. & Remed d.o.o. | 14-22/24 | 27.2.2024. | 27.2.2025.
Reagensi, izuzev za transfuziju, za zdravstvene ustanove primarnog nivoa zdravstvene zaštite | 404-1-110/23-121 | 131 | Reagensi za biohemijski analizator RX Modena | 40 | SPECIFIC PROTEIN CONTROL LEVEL 1 (Liquid) | RGN240571 | pakovanje | 6x3ml | Randox Laboratories Ltd. | SPECIFIC PROTEIN CONTROL LEVEL 1 (Liquid) | 85000 | 20% | East Diagnostics d.o.o. & Remed d.o.o. | 14-22/24 | 27.2.2024. | 27.2.2025.
Reagensi, izuzev za transfuziju, za zdravstvene ustanove primarnog nivoa zdravstvene zaštite | 404-1-110/23-121 | 131 | Reagensi za biohemijski analizator RX Modena | 41 | SPECIFIC PROTEIN CONTROL LEVEL 2 (Liquid) | RGN240572 | pakovanje | 6x3ml | Randox Laboratories Ltd. | SPECIFIC PROTEIN CONTROL LEVEL 2 (Liquid) | 85000 | 20% | East Diagnostics d.o.o. & Remed d.o.o. | 14-22/24 | 27.2.2024. | 27.2.2025.
Reagensi, izuzev za transfuziju, za zdravstvene ustanove primarnog nivoa zdravstvene zaštite | 404-1-110/23-121 | 131 | Reagensi za biohemijski analizator RX Modena | 42 | SPECIFIC PROTEIN CONTROL LEVEL 3 (Liquid) | RGN240573 | pakovanje | 6x3ml | Randox Laboratories Ltd. | SPECIFIC PROTEIN CONTROL LEVEL 3 (Liquid) | 85000 | 20% | East Diagnostics d.o.o. & Remed d.o.o. | 14-22/24 | 27.2.2024. | 27.2.2025.
Reagensi, izuzev za transfuziju, za zdravstvene ustanove primarnog nivoa zdravstvene zaštite | 404-1-110/23-121 | 131 | Reagensi za biohemijski analizator RX Modena | 43 | HAEMOGLOBIN A1c II CALIBRATOR Series | RGN240574 | pakovanje | 5x0.5ml | Randox Laboratories Ltd. | HAEMOGLOBIN A1c II CALIBRATOR Series | 17000 | 20% | East Diagnostics d.o.o. & Remed d.o.o. | 14-22/24 | 27.2.2024. | 27.2.2025.
Reagensi, izuzev za transfuziju, za zdravstvene ustanove primarnog nivoa zdravstvene zaštite | 404-1-110/23-121 | 131 | Reagensi za biohemijski analizator RX Modena | 44 | Liquid HbA1c Control Level 1 & 2 | RGN240575 | pakovanje | 2x2x0.5ml | Randox Laboratories Ltd. | Liquid HbA1c Control Level 1 & 2 | 39000 | 20% | East Diagnostics d.o.o. & Remed d.o.o. | 14-22/24 | 27.2.2024. | 27.2.2025.
Reagensi, izuzev za transfuziju, za zdravstvene ustanove primarnog nivoa zdravstvene zaštite | 404-1-110/23-121 | 133 | Reagensi i potrošni materijal za aparat gasni analizator EDAN i15 | 1 | Test Cartridge BC4 i15 (Na,K,Cl,Ca,Hct) | RGN240576 | pakovanje | 25 kom | Edan Instruments Inc | Test Cartridge BC4 i15 (Na,K,Cl,Ca,Hct) | 13310 | 20% | East Diagnostics d.o.o. | 14-3/24 | 27.2.2024. | 27.2.2025.
Reagensi, izuzev za transfuziju, za zdravstvene ustanove primarnog nivoa zdravstvene zaštite | 404-1-110/23-121 | 133 | Reagensi i potrošni materijal za aparat gasni analizator EDAN i15 | 2 | Calibrant Fluid Pack CP100 6x i15/1 | RGN240577 | pakovanje | 100 testova | Edan Instruments Inc | Calibrant Fluid Pack CP100 6x i15/1 | 11000 | 20% | East Diagnostics d.o.o. | 14-3/24 | 27.2.2024. | 27.2.2025.
Reagensi, izuzev za transfuziju, za zdravstvene ustanove primarnog nivoa zdravstvene zaštite | 404-1-110/23-121 | 133 | Reagensi i potrošni materijal za aparat gasni analizator EDAN i15 | 3 | Calibrant Fluid Pack CP50 6x i15/1 | RGN240578 | pakovanje | 50 testova | Edan Instruments Inc | Calibrant Fluid Pack CP50 6x i15/1 | 6600 | 20% | East Diagnostics d.o.o. | 14-3/24 | 27.2.2024. | 27.2.2025.
Reagensi, izuzev za transfuziju, za zdravstvene ustanove primarnog nivoa zdravstvene zaštite | 404-1-110/23-121 | 133 | Reagensi i potrošni materijal za aparat gasni analizator EDAN i15 | 4 | BGE Quality Control-Level 1 i15 | RGN240579 | pakovanje | 5 amp | Edan Instruments Inc | BGE Quality Control-Level 1 i15 | 4400 | 20% | East Diagnostics d.o.o. | 14-3/24 | 27.2.2024. | 27.2.2025.
Reagensi, izuzev za transfuziju, za zdravstvene ustanove primarnog nivoa zdravstvene zaštite | 404-1-110/23-121 | 133 | Reagensi i potrošni materijal za aparat gasni analizator EDAN i15 | 5 | BGE Quality Control-Level 2 i15 | RGN240580 | pakovanje | 5 amp | Edan Instruments Inc | BGE Quality Control-Level 2 i15 | 4400 | 20% | East Diagnostics d.o.o. | 14-3/24 | 27.2.2024. | 27.2.2025.
Reagensi, izuzev za transfuziju, za zdravstvene ustanove primarnog nivoa zdravstvene zaštite | 404-1-110/23-121 | 133 | Reagensi i potrošni materijal za aparat gasni analizator EDAN i15 | 6 | BGE Quality Control-Level 3 i15 | RGN240581 | pakovanje | 5 amp | Edan Instruments Inc | BGE Quality Control-Level 3 i15 | 4400 | 20% | East Diagnostics d.o.o. | 14-3/24 | 27.2.2024. | 27.2.2025.
Reagensi, izuzev za transfuziju, za zdravstvene ustanove primarnog nivoa zdravstvene zaštite | 404-1-110/23-121 | 134 | Reagensi za aparat BIOLIS 30i | 1 | Alkaline Phosphatase IFCC | RGN221398 | pakovanje | 4x24 ml + 4x6 ml | CliniChem | Alkaline Phosphatase IFCC | 2724 | 20% | Elitech SR d.o.o. | 14-4/24 | 27.2.2024. | 27.2.2025.
Reagensi, izuzev za transfuziju, za zdravstvene ustanove primarnog nivoa zdravstvene zaštite | 404-1-110/23-121 | 134 | Reagensi za aparat BIOLIS 30i | 2 | Alpha-Amylase (GALG2-CNP) stable liquid reagent | RGN221399 | pakovanje | 4x38 ml | CliniChem | Alpha-Amylase (GALG2-CNP) stable liquid reagent | 14278 | 20% | Elitech SR d.o.o. | 14-4/24 | 27.2.2024. | 27.2.2025.
Reagensi, izuzev za transfuziju, za zdravstvene ustanove primarnog nivoa zdravstvene zaštite | 404-1-110/23-121 | 134 | Reagensi za aparat BIOLIS 30i | 3 | ALT (GPT) stable liquid reagent | RGN221400 | pakovanje | 5x24 ml + 5x12 ml | CliniChem | ALT (GPT) stable liquid reagent | 3292 | 20% | Elitech SR d.o.o. | 14-4/24 | 27.2.2024. | 27.2.2025.
Reagensi, izuzev za transfuziju, za zdravstvene ustanove primarnog nivoa zdravstvene zaštite | 404-1-110/23-121 | 134 | Reagensi za aparat BIOLIS 30i | 4 | AST (GOT) stable liquid reagent | RGN221401 | pakovanje | 5x24 ml + 5x12 ml | CliniChem | AST (GOT) stable liquid reagent | 3265 | 20% | Elitech SR d.o.o. | 14-4/24 | 27.2.2024. | 27.2.2025.
Reagensi, izuzev za transfuziju, za zdravstvene ustanove primarnog nivoa zdravstvene zaštite | 404-1-110/23-121 | 134 | Reagensi za aparat BIOLIS 30i | 5 | Bilirubin Direct stable liquid reagent | RGN221402 | pakovanje | 4x24 ml + 4x6 ml | CliniChem | Bilirubin Direct stable liquid reagent | 5619 | 20% | Elitech SR d.o.o. | 14-4/24 | 27.2.2024. | 27.2.2025.
Reagensi, izuzev za transfuziju, za zdravstvene ustanove primarnog nivoa zdravstvene zaštite | 404-1-110/23-121 | 134 | Reagensi za aparat BIOLIS 30i | 6 | Bilirubin Total stable liquid reagent | RGN221403 | pakovanje | 4x24 ml + 4x6 ml | CliniChem | Bilirubin Total stable liquid reagent | 5619 | 20% | Elitech SR d.o.o. | 14-4/24 | 27.2.2024. | 27.2.2025.
Reagensi, izuzev za transfuziju, za zdravstvene ustanove primarnog nivoa zdravstvene zaštite | 404-1-110/23-121 | 134 | Reagensi za aparat BIOLIS 30i | 7 | Calcium Arsenazo III stable liquid reagent | RGN221404 | pakovanje | 4x38 ml | CliniChem | Calcium Arsenazo III stable liquid reagent | 2250 | 20% | Elitech SR d.o.o. | 14-4/24 | 27.2.2024. | 27.2.2025.
Reagensi, izuzev za transfuziju, za zdravstvene ustanove primarnog nivoa zdravstvene zaštite | 404-1-110/23-121 | 134 | Reagensi za aparat BIOLIS 30i | 8 | Cholesterol PAP stable liquid reagent | RGN221406 | pakovanje | 4x38 ml | CliniChem | Cholesterol PAP stable liquid reagent | 2647 | 20% | Elitech SR d.o.o. | 14-4/24 | 27.2.2024. | 27.2.2025.
Reagensi, izuzev za transfuziju, za zdravstvene ustanove primarnog nivoa zdravstvene zaštite | 404-1-110/23-121 | 134 | Reagensi za aparat BIOLIS 30i | 9 | Creatinine enzymatic stable liquid reagent | RGN221408 | pakovanje | 4x24 ml + 4x8 ml | CliniChem | Creatinine enzymatic stable liquid reagent | 9241 | 20% | Elitech SR d.o.o. | 14-4/24 | 27.2.2024. | 27.2.2025.
Reagensi, izuzev za transfuziju, za zdravstvene ustanove primarnog nivoa zdravstvene zaštite | 404-1-110/23-121 | 134 | Reagensi za aparat BIOLIS 30i | 10 | CRP US | RGN221409 | pakovanje | 6x14 + 6x14 ml | CliniChem | CRP US | 44795 | 20% | Elitech SR d.o.o. | 14-4/24 | 27.2.2024. | 27.2.2025.
Reagensi, izuzev za transfuziju, za zdravstvene ustanove primarnog nivoa zdravstvene zaštite | 404-1-110/23-121 | 134 | Reagensi za aparat BIOLIS 30i | 11 | Gamma-GT stable liquid reagent | RGN221410 | pakovanje | 4x24 ml + 4x6 ml | CliniChem | Gamma-GT stable liquid reagent | 3915 | 20% | Elitech SR d.o.o. | 14-4/24 | 27.2.2024. | 27.2.2025.
Reagensi, izuzev za transfuziju, za zdravstvene ustanove primarnog nivoa zdravstvene zaštite | 404-1-110/23-121 | 134 | Reagensi za aparat BIOLIS 30i | 12 | Glucose GOD/PAP stable liquid reagent | RGN221411 | pakovanje | 4x38 ml | CliniChem | Glucose GOD/PAP stable liquid reagent | 1404 | 20% | Elitech SR d.o.o. | 14-4/24 | 27.2.2024. | 27.2.2025.
Reagensi, izuzev za transfuziju, za zdravstvene ustanove primarnog nivoa zdravstvene zaštite | 404-1-110/23-121 | 134 | Reagensi za aparat BIOLIS 30i | 13 | HDL Cholesterol (direct) stable liquid reagent | RGN221413 | pakovanje | 5x24 ml + 5x8 ml | CliniChem | HDL Cholesterol (direct) stable liquid reagent | 15164 | 20% | Elitech SR d.o.o. | 14-4/24 | 27.2.2024. | 27.2.2025.
Reagensi, izuzev za transfuziju, za zdravstvene ustanove primarnog nivoa zdravstvene zaštite | 404-1-110/23-121 | 134 | Reagensi za aparat BIOLIS 30i | 14 | Iron ferrozine stable liquid reagent | RGN221414 | pakovanje | 4x24 ml + 4x6 ml | CliniChem | Iron ferrozine stable liquid reagent | 6193 | 20% | Elitech SR d.o.o. | 14-4/24 | 27.2.2024. | 27.2.2025.
Reagensi, izuzev za transfuziju, za zdravstvene ustanove primarnog nivoa zdravstvene zaštite | 404-1-110/23-121 | 134 | Reagensi za aparat BIOLIS 30i | 15 | Inorganic phosphorus stable liquid reagent | RGN221415 | pakovanje | 4x38 ml | CliniChem | Inorganic phosphorus stable liquid reagent | 2189 | 20% | Elitech SR d.o.o. | 14-4/24 | 27.2.2024. | 27.2.2025.
Reagensi, izuzev za transfuziju, za zdravstvene ustanove primarnog nivoa zdravstvene zaštite | 404-1-110/23-121 | 134 | Reagensi za aparat BIOLIS 30i | 16 | Total Protein (Biuret) stable liquid reagent | RGN221418 | pakovanje | 4x38 ml | CliniChem | Total Protein (Biuret) stable liquid reagent | 2488 | 20% | Elitech SR d.o.o. | 14-4/24 | 27.2.2024. | 27.2.2025.
Reagensi, izuzev za transfuziju, za zdravstvene ustanove primarnog nivoa zdravstvene zaštite | 404-1-110/23-121 | 134 | Reagensi za aparat BIOLIS 30i | 17 | Triglycerides PAP stable liquid reagent | RGN221419 | pakovanje | 4x38 ml | CliniChem | Triglycerides PAP stable liquid reagent | 6300 | 20% | Elitech SR d.o.o. | 14-4/24 | 27.2.2024. | 27.2.2025.
Reagensi, izuzev za transfuziju, za zdravstvene ustanove primarnog nivoa zdravstvene zaštite | 404-1-110/23-121 | 134 | Reagensi za aparat BIOLIS 30i | 18 | Urea UV stable liquid reagent | RGN221420 | pakovanje | 5x24 ml + 5x8 ml | CliniChem | Urea UV stable liquid reagent | 2497 | 20% | Elitech SR d.o.o. | 14-4/24 | 27.2.2024. | 27.2.2025.
Reagensi, izuzev za transfuziju, za zdravstvene ustanove primarnog nivoa zdravstvene zaštite | 404-1-110/23-121 | 134 | Reagensi za aparat BIOLIS 30i | 19 | Uric Acid ADPS stable liquid reagent | RGN221421 | pakovanje | 5x24 ml + 5x12 ml | CliniChem | Uric Acid ADPS stable liquid reagent | 4907 | 20% | Elitech SR d.o.o. | 14-4/24 | 27.2.2024. | 27.2.2025.
Reagensi, izuzev za transfuziju, za zdravstvene ustanove primarnog nivoa zdravstvene zaštite | 404-1-110/23-121 | 134 | Reagensi za aparat BIOLIS 30i | 20 | DunaCal | RGN221422 | pakovanje | 20x5 ml | CliniChem | DunaCal | 73181 | 20% | Elitech SR d.o.o. | 14-4/24 | 27.2.2024. | 27.2.2025.
Reagensi, izuzev za transfuziju, za zdravstvene ustanove primarnog nivoa zdravstvene zaštite | 404-1-110/23-121 | 134 | Reagensi za aparat BIOLIS 30i | 21 | DunaCont N | RGN221423 | pakovanje | 20x5 ml | CliniChem | DunaCont N | 68280 | 20% | Elitech SR d.o.o. | 14-4/24 | 27.2.2024. | 27.2.2025.
Reagensi, izuzev za transfuziju, za zdravstvene ustanove primarnog nivoa zdravstvene zaštite | 404-1-110/23-121 | 134 | Reagensi za aparat BIOLIS 30i | 22 | DunaCont P | RGN221424 | pakovanje | 20x5 ml | CliniChem | DunaCont P | 68280 | 20% | Elitech SR d.o.o. | 14-4/24 | 27.2.2024. | 27.2.2025.
Reagensi, izuzev za transfuziju, za zdravstvene ustanove primarnog nivoa zdravstvene zaštite | 404-1-110/23-121 | 134 | Reagensi za aparat BIOLIS 30i | 23 | HDL-CHOLESTEROL CALIBRATOR | RGN221427 | pakovanje | 3x3 ml | CliniChem | HDL-CHOLESTEROL CALIBRATOR | 12759 | 20% | Elitech SR d.o.o. | 14-4/24 | 27.2.2024. | 27.2.2025.
Reagensi, izuzev za transfuziju, za zdravstvene ustanove primarnog nivoa zdravstvene zaštite | 404-1-110/23-121 | 134 | Reagensi za aparat BIOLIS 30i | 24 | CRP control low | RGN221428 | pakovanje | 1x1 ml | CliniChem | CRP control low | 3215 | 20% | Elitech SR d.o.o. | 14-4/24 | 27.2.2024. | 27.2.2025.
Reagensi, izuzev za transfuziju, za zdravstvene ustanove primarnog nivoa zdravstvene zaštite | 404-1-110/23-121 | 134 | Reagensi za aparat BIOLIS 30i | 25 | CRP control high | RGN221429 | pakovanje | 1x1 ml | CliniChem | CRP control high | 3215 | 20% | Elitech SR d.o.o. | 14-4/24 | 27.2.2024. | 27.2.2025.
Reagensi, izuzev za transfuziju, za zdravstvene ustanove primarnog nivoa zdravstvene zaštite | 404-1-110/23-121 | 134 | Reagensi za aparat BIOLIS 30i | 26 | CRP standard set | RGN221430 | pakovanje | 5x1 ml | CliniChem | CRP standard set | 21344 | 20% | Elitech SR d.o.o. | 14-4/24 | 27.2.2024. | 27.2.2025.
Reagensi, izuzev za transfuziju, za zdravstvene ustanove primarnog nivoa zdravstvene zaštite | 404-1-110/23-121 | 134 | Reagensi za aparat BIOLIS 30i | 27 | LDH-L stable liquid reagent | RGN230300 | pakovanje | 6x13 ml + 6x13 ml | CliniChem | LDH-L stable liquid reagent | 3821 | 20% | Elitech SR d.o.o. | 14-4/24 | 27.2.2024. | 27.2.2025.
Reagensi, izuzev za transfuziju, za zdravstvene ustanove primarnog nivoa zdravstvene zaštite | 404-1-110/23-121 | 134 | Reagensi za aparat BIOLIS 30i | 28 | UIBC | RGN230301 | pakovanje | 4x24 ml + 4x6 ml | CliniChem | UIBC | 9245 | 20% | Elitech SR d.o.o. | 14-4/24 | 27.2.2024. | 27.2.2025.
Reagensi, izuzev za transfuziju, za zdravstvene ustanove primarnog nivoa zdravstvene zaštite | 404-1-110/23-121 | 134 | Reagensi za aparat BIOLIS 30i | 29 | Creatinine stable liquid reagent | RGN230302 | pakovanje | 6x13 ml + 6x13 ml | CliniChem | Creatinine stable liquid reagent | 1995 | 20% | Elitech SR d.o.o. | 14-4/24 | 27.2.2024. | 27.2.2025.
Reagensi, izuzev za transfuziju, za zdravstvene ustanove primarnog nivoa zdravstvene zaštite | 404-1-110/23-121 | 134 | Reagensi za aparat BIOLIS 30i | 30 | Creatine Kinase (CK-NAC) stable liquid reagent | RGN230303 | pakovanje | 4x24 ml + 4x6 ml | CliniChem | Creatine Kinase (CK-NAC) stable liquid reagent | 10754 | 20% | Elitech SR d.o.o. | 14-4/24 | 27.2.2024. | 27.2.2025.
Reagensi, izuzev za transfuziju, za zdravstvene ustanove primarnog nivoa zdravstvene zaštite | 404-1-110/23-121 | 134 | Reagensi za aparat BIOLIS 30i | 31 | DunaCal | RGN230304 | pakovanje | 6x5 ml | CliniChem | DunaCal | 22713 | 20% | Elitech SR d.o.o. | 14-4/24 | 27.2.2024. | 27.2.2025.
Reagensi, izuzev za transfuziju, za zdravstvene ustanove primarnog nivoa zdravstvene zaštite | 404-1-110/23-121 | 134 | Reagensi za aparat BIOLIS 30i | 32 | DunaCont N | RGN230305 | pakovanje | 6x5 ml | CliniChem | DunaCont N | 21080 | 20% | Elitech SR d.o.o. | 14-4/24 | 27.2.2024. | 27.2.2025.
Reagensi, izuzev za transfuziju, za zdravstvene ustanove primarnog nivoa zdravstvene zaštite | 404-1-110/23-121 | 134 | Reagensi za aparat BIOLIS 30i | 33 | Cl (Chloride) Electrode | RGN221405 | komad | komad | Tokyo Boeki Medisys Inc. | Cl (Chloride) Electrode | 94595 | 20% | Elitech SR d.o.o. | 14-4/24 | 27.2.2024. | 27.2.2025.
Reagensi, izuzev za transfuziju, za zdravstvene ustanove primarnog nivoa zdravstvene zaštite | 404-1-110/23-121 | 134 | Reagensi za aparat BIOLIS 30i | 34 | K (Potassium) Electrode | RGN221416 | komad | komad | Tokyo Boeki Medisys Inc. | K (Potassium) Electrode | 94595 | 20% | Elitech SR d.o.o. | 14-4/24 | 27.2.2024. | 27.2.2025.
Reagensi, izuzev za transfuziju, za zdravstvene ustanove primarnog nivoa zdravstvene zaštite | 404-1-110/23-121 | 134 | Reagensi za aparat BIOLIS 30i | 35 | Na (Sodium) Electrode | RGN221417 | komad | komad | Tokyo Boeki Medisys Inc. | Na (Sodium) Electrode | 94595 | 20% | Elitech SR d.o.o. | 14-4/24 | 27.2.2024. | 27.2.2025.
Reagensi, izuzev za transfuziju, za zdravstvene ustanove primarnog nivoa zdravstvene zaštite | 404-1-110/23-121 | 134 | Reagensi za aparat BIOLIS 30i | 36 | Reference Electrode | RGN221431 | komad | komad | Tokyo Boeki Medisys Inc. | Reference Electrode | 97020 | 20% | Elitech SR d.o.o. | 14-4/24 | 27.2.2024. | 27.2.2025.
Reagensi, izuzev za transfuziju, za zdravstvene ustanove primarnog nivoa zdravstvene zaštite | 404-1-110/23-121 | 134 | Reagensi za aparat BIOLIS 30i | 37 | Calibrator 1 | RGN221432 | pakovanje | 420 ml | Tokyo Boeki Medisys Inc. | Calibrator 1 | 36383 | 20% | Elitech SR d.o.o. | 14-4/24 | 27.2.2024. | 27.2.2025.
Reagensi, izuzev za transfuziju, za zdravstvene ustanove primarnog nivoa zdravstvene zaštite | 404-1-110/23-121 | 134 | Reagensi za aparat BIOLIS 30i | 38 | Calibrator Set A,B | RGN221433 | pakovanje | Calibrator A (20 ml) + Calibrator B (20 ml) | Tokyo Boeki Medisys Inc. | Calibrator Set A,B | 30318 | 20% | Elitech SR d.o.o. | 14-4/24 | 27.2.2024. | 27.2.2025.
Reagensi, izuzev za transfuziju, za zdravstvene ustanove primarnog nivoa zdravstvene zaštite | 404-1-110/23-121 | 134 | Reagensi za aparat BIOLIS 30i | 39 | ISE Cleaner (1%) | RGN221434 | pakovanje | 25 ml | Tokyo Boeki Medisys Inc. | ISE Cleaner (1%) | 18192 | 20% | Elitech SR d.o.o. | 14-4/24 | 27.2.2024. | 27.2.2025.
Reagensi, izuzev za transfuziju, za zdravstvene ustanove primarnog nivoa zdravstvene zaštite | 404-1-110/23-121 | 134 | Reagensi za aparat BIOLIS 30i | 40 | Acid Washing Solution | RGN221435 | pakovanje | 500 ml | Tokyo Boeki Medisys Inc. | Acid Washing Solution | 12127 | 20% | Elitech SR d.o.o. | 14-4/24 | 27.2.2024. | 27.2.2025.
Reagensi, izuzev za transfuziju, za zdravstvene ustanove primarnog nivoa zdravstvene zaštite | 404-1-110/23-121 | 134 | Reagensi za aparat BIOLIS 30i | 41 | Alkaline Washing Solution | RGN221436 | pakovanje | 500 ml | Tokyo Boeki Medisys Inc. | Alkaline Washing Solution | 12127 | 20% | Elitech SR d.o.o. | 14-4/24 | 27.2.2024. | 27.2.2025.
Reagensi, izuzev za transfuziju, za zdravstvene ustanove primarnog nivoa zdravstvene zaštite | 404-1-110/23-121 | 134 | Reagensi za aparat BIOLIS 30i | 42 | Cuvette -8U (60kom) | RGN240582 | komad | komad | Tokyo Boeki Medisys Inc. | Cuvette -8U (60kom) | 97598 | 20% | Elitech SR d.o.o. | 14-4/24 | 27.2.2024. | 27.2.2025.
Reagensi, izuzev za transfuziju, za zdravstvene ustanove primarnog nivoa zdravstvene zaštite | 404-1-110/23-121 | 134 | Reagensi za aparat BIOLIS 30i | 43 | Halogen Lamp | RGN240583 | komad | komad | Tokyo Boeki Medisys Inc. | Halogen Lamp | 66412 | 20% | Elitech SR d.o.o. | 14-4/24 | 27.2.2024. | 27.2.2025.
Reagensi, izuzev za transfuziju, za zdravstvene ustanove primarnog nivoa zdravstvene zaštite | 404-1-110/23-121 | 134 | Reagensi za aparat BIOLIS 30i | 44 | Roller Pump Tube B | RGN240584 | komad | komad | Tokyo Boeki Medisys Inc. | Roller Pump Tube B | 13036 | 20% | Elitech SR d.o.o. | 14-4/24 | 27.2.2024. | 27.2.2025.
Reagensi, izuzev za transfuziju, za zdravstvene ustanove primarnog nivoa zdravstvene zaštite | 404-1-110/23-121 | 134 | Reagensi za aparat BIOLIS 30i | 45 | Pinch Valve Tube F | RGN240585 | komad | komad | Tokyo Boeki Medisys Inc. | Pinch Valve Tube F | 13643 | 20% | Elitech SR d.o.o. | 14-4/24 | 27.2.2024. | 27.2.2025.
Reagensi, izuzev za transfuziju, za zdravstvene ustanove primarnog nivoa zdravstvene zaštite | 404-1-110/23-121 | 134 | Reagensi za aparat BIOLIS 30i | 46 | Posuda za uzorak 3 mL za Hitachi | RGN240586 | pakovanje | 500 komada | Tokyo Boeki Medisys Inc. | Posuda za uzorak 3 mL za Hitachi | 2150 | 20% | Elitech SR d.o.o. | 14-4/24 | 27.2.2024. | 27.2.2025.
Reagensi, izuzev za transfuziju, za zdravstvene ustanove primarnog nivoa zdravstvene zaštite | 404-1-110/23-121 | 135 | Mix-Rate X20 Automated ESR Analyzer i Monitor 100 | 1 | Monosed ESR Vacuum Tube | RGN240587 | komad | komad | ELITechGroup Inc. | Monosed ESR Vacuum Tube | 50 | 20% | Elitech SR d.o.o. | 14-4/24 | 27.2.2024. | 27.2.2025.
Reagensi, izuzev za transfuziju, za zdravstvene ustanove primarnog nivoa zdravstvene zaštite | 404-1-110/23-121 | 135 | Mix-Rate X20 Automated ESR Analyzer i Monitor 100 | 2 | Accu-Sed Plus ESRControls | RGN240588 | pakovanje | 2x8,5 ml + 2x8,5 ml | ELITechGroup Inc. | Accu-Sed Plus ESR Controls | 26880 | 20% | Elitech SR d.o.o. | 14-4/24 | 27.2.2024. | 27.2.2025.
Reagensi, izuzev za transfuziju, za zdravstvene ustanove primarnog nivoa zdravstvene zaštite | 404-1-110/23-121 | 136 | Reagensi i potrošni materijal za imunohemijske analizatore model Tosoh, tip AIA 360 | 1 | D-dimer | RGN240589 | pakovanje | 100 testova | TOSOH CORPORATION, Japan | ST AIA-PACK D-Dimer | 55431 | 20% | Euromedicina d.o.o. | 14-6/24 | 27.2.2024. | 27.2.2025.
Reagensi, izuzev za transfuziju, za zdravstvene ustanove primarnog nivoa zdravstvene zaštite | 404-1-110/23-121 | 136 | Reagensi i potrošni materijal za imunohemijske analizatore model Tosoh, tip AIA 360 | 2 | D-dimer kalibrator | RGN240590 | pakovanje | 2 x 6 x 1 mL | TOSOH CORPORATION, Japan | ST AIA-PACK D-Dimer CALIBRATOR SET | 21097 | 20% | Euromedicina d.o.o. | 14-6/24 | 27.2.2024. | 27.2.2025.
Reagensi, izuzev za transfuziju, za zdravstvene ustanove primarnog nivoa zdravstvene zaštite | 404-1-110/23-121 | 136 | Reagensi i potrošni materijal za imunohemijske analizatore model Tosoh, tip AIA 360 | 3 | D-dimer kontrola | RGN240591 | pakovanje | 2 x 1 mL | TOSOH CORPORATION, Japan | AIA-PACK D-Dimer Control Set | 13185 | 20% | Euromedicina d.o.o. | 14-6/24 | 27.2.2024. | 27.2.2025.
Reagensi, izuzev za transfuziju, za zdravstvene ustanove primarnog nivoa zdravstvene zaštite | 404-1-110/23-121 | 136 | Reagensi i potrošni materijal za imunohemijske analizatore model Tosoh, tip AIA 360 | 4 | Substrat II | RGN240592 | pakovanje | 2 x 100 mL | TOSOH CORPORATION, Japan | AIA-PACK SUBSTRATE SET II | 15537 | 20% | Euromedicina d.o.o. | 14-6/24 | 27.2.2024. | 27.2.2025.
Reagensi, izuzev za transfuziju, za zdravstvene ustanove primarnog nivoa zdravstvene zaštite | 404-1-110/23-121 | 136 | Reagensi i potrošni materijal za imunohemijske analizatore model Tosoh, tip AIA 360 | 5 | Diluent | RGN240593 | pakovanje | 4 x 100 mL | Tosoh Europe NV, Belgija | AIA-PACK DILUENT CONCENTRATE | 12948 | 20% | Euromedicina d.o.o. | 14-6/24 | 27.2.2024. | 27.2.2025.
Reagensi, izuzev za transfuziju, za zdravstvene ustanove primarnog nivoa zdravstvene zaštite | 404-1-110/23-121 | 136 | Reagensi i potrošni materijal za imunohemijske analizatore model Tosoh, tip AIA 360 | 6 | Wash | RGN240594 | pakovanje | 4 x 100 mL | Tosoh Europe NV, Belgija | AIA-PACK WASH CONCENTRATE | 12948 | 20% | Euromedicina d.o.o. | 14-6/24 | 27.2.2024. | 27.2.2025.
Reagensi, izuzev za transfuziju, za zdravstvene ustanove primarnog nivoa zdravstvene zaštite | 404-1-110/23-121 | 136 | Reagensi i potrošni materijal za imunohemijske analizatore model Tosoh, tip AIA 360 | 7 | Detector standard cups | RGN240595 | pakovanje | 200 komada | TOSOH CORPORATION, Japan | Detector standard cups | 17496 | 20% | Euromedicina d.o.o. | 14-6/24 | 27.2.2024. | 27.2.2025.
Reagensi, izuzev za transfuziju, za zdravstvene ustanove primarnog nivoa zdravstvene zaštite | 404-1-110/23-121 | 136 | Reagensi i potrošni materijal za imunohemijske analizatore model Tosoh, tip AIA 360 | 8 | AIA 360 Maintenence Kit | RGN240596 | pakovanje | 1 komad | TOSOH CORPORATION, Japan | AIA 360 Maintenence Kit | 37200 | 20% | Euromedicina d.o.o. | 14-6/24 | 27.2.2024. | 27.2.2025.
Reagensi, izuzev za transfuziju, za zdravstvene ustanove primarnog nivoa zdravstvene zaštite | 404-1-110/23-121 | 136 | Reagensi i potrošni materijal za imunohemijske analizatore model Tosoh, tip AIA 360 | 9 | Čašice za uzorke | RGN240597 | pakovanje | 500 komada | Tosoh Europe NV, Belgija | Posuda za probe | 4000 | 20% | Euromedicina d.o.o. | 14-6/24 | 27.2.2024. | 27.2.2025.
Reagensi, izuzev za transfuziju, za zdravstvene ustanove primarnog nivoa zdravstvene zaštite | 404-1-110/23-121 | 136 | Reagensi i potrošni materijal za imunohemijske analizatore model Tosoh, tip AIA 360 | 10 | Thermo papir | RGN240598 | pakovanje | 1 rolna | TOSOH CORPORATION, Japan | Thermo papir | 140 | 20% | Euromedicina d.o.o. | 14-6/24 | 27.2.2024. | 27.2.2025.
Reagensi, izuzev za transfuziju, za zdravstvene ustanove primarnog nivoa zdravstvene zaštite | 404-1-110/23-121 | 136 | Reagensi i potrošni materijal za imunohemijske analizatore model Tosoh, tip AIA 360 | 11 | Reservoir filter AIA | RGN240599 | pakovanje | 1 komad | TOSOH CORPORATION, Japan | Reservoir filter AIA | 1128.96 | 20% | Euromedicina d.o.o. | 14-6/24 | 27.2.2024. | 27.2.2025.
Reagensi, izuzev za transfuziju, za zdravstvene ustanove primarnog nivoa zdravstvene zaštite | 404-1-110/23-121 | 137 | Reagensi i potrošni materijal za hematoloske analizatore model Dirui, tip BCC3900 | 1 | BCC-3D Diluent | RGN240600 | pakovanje | 20L | Dirui Industrial Co., Ltd., Kina | BCC-3D Diluent | 5300 | 20% | Euromedicina d.o.o. | 14-6/24 | 27.2.2024. | 27.2.2025.
Reagensi, izuzev za transfuziju, za zdravstvene ustanove primarnog nivoa zdravstvene zaštite | 404-1-110/23-121 | 137 | Reagensi i potrošni materijal za hematoloske analizatore model Dirui, tip BCC3900 | 2 | BCC-3D Lyse | RGN240601 | pakovanje | 500mL | Dirui Industrial Co., Ltd., Kina | BCC-3D Lyse | 13200 | 20% | Euromedicina d.o.o. | 14-6/24 | 27.2.2024. | 27.2.2025.
Reagensi, izuzev za transfuziju, za zdravstvene ustanove primarnog nivoa zdravstvene zaštite | 404-1-110/23-121 | 137 | Reagensi i potrošni materijal za hematoloske analizatore model Dirui, tip BCC3900 | 3 | Probe Cleanser | RGN240602 | pakovanje | 50mL | Dirui Industrial Co., Ltd., Kina | Probe Cleanser | 3150 | 20% | Euromedicina d.o.o. | 14-6/24 | 27.2.2024. | 27.2.2025.
Reagensi, izuzev za transfuziju, za zdravstvene ustanove primarnog nivoa zdravstvene zaštite | 404-1-110/23-121 | 137 | Reagensi i potrošni materijal za hematoloske analizatore model Dirui, tip BCC3900 | 4 | Control-Middle Level | RGN240603 | pakovanje | 2mL | Dirui Industrial Co., Ltd., Kina | Control for Automatic Hematology Analyzer (3-part) | 4500 | 20% | Euromedicina d.o.o. | 14-6/24 | 27.2.2024. | 27.2.2025.
Reagensi, izuzev za transfuziju, za zdravstvene ustanove primarnog nivoa zdravstvene zaštite | 404-1-110/23-121 | 137 | Reagensi i potrošni materijal za hematoloske analizatore model Dirui, tip BCC3900 | 5 | Control-High Level | RGN240604 | pakovanje | 2mL | Dirui Industrial Co., Ltd., Kina | Control for Automatic Hematology Analyzer (3-part) | 4500 | 20% | Euromedicina d.o.o. | 14-6/24 | 27.2.2024. | 27.2.2025.
Reagensi, izuzev za transfuziju, za zdravstvene ustanove primarnog nivoa zdravstvene zaštite | 404-1-110/23-121 | 137 | Reagensi i potrošni materijal za hematoloske analizatore model Dirui, tip BCC3900 | 6 | Control-Low Level | RGN240605 | pakovanje | 2mL | Dirui Industrial Co., Ltd., Kina | Control for Automatic Hematology Analyzer (3-part) | 4500 | 20% | Euromedicina d.o.o. | 14-6/24 | 27.2.2024. | 27.2.2025.
Reagensi, izuzev za transfuziju, za zdravstvene ustanove primarnog nivoa zdravstvene zaštite | 404-1-110/23-121 | 137 | Reagensi i potrošni materijal za hematoloske analizatore model Dirui, tip BCC3900 | 7 | Calibrator | RGN240606 | pakovanje | 2.5mL | Dirui Industrial Co., Ltd., Kina | Calibrator for hematology analyzer (5-part) | 8150 | 20% | Euromedicina d.o.o. | 14-6/24 | 27.2.2024. | 27.2.2025.
Reagensi, izuzev za transfuziju, za zdravstvene ustanove primarnog nivoa zdravstvene zaštite | 404-1-110/23-121 | 137 | Reagensi i potrošni materijal za hematoloske analizatore model Dirui, tip BCC3900 | 8 | BCC3900 Maintenance kit | RGN240607 | pakovanje | 1 | Dirui Industrial Co., Ltd., Kina | BCC3900 Maintenance kit | 169680 | 20% | Euromedicina d.o.o. | 14-6/24 | 27.2.2024. | 27.2.2025.
Reagensi, izuzev za transfuziju, za zdravstvene ustanove primarnog nivoa zdravstvene zaštite | 404-1-110/23-121 | 138 | Reagensi i potrošni materijal za hematoloske analizatore model Maccura, serija F 5 | 1 | GD-5 Diluent A | RGN240608 | pakovanje | 20L | Maccura Biotechnology Co., Ltd., Kina | Automatic Hematology Analyzer GD-5 Diluent A | 15311 | 20% | Euromedicina d.o.o. | 14-6/24 | 27.2.2024. | 27.2.2025.
Reagensi, izuzev za transfuziju, za zdravstvene ustanove primarnog nivoa zdravstvene zaštite | 404-1-110/23-121 | 138 | Reagensi i potrošni materijal za hematoloske analizatore model Maccura, serija F 5 | 2 | LH-5 Lysing Reagent A | RGN240609 | pakovanje | 500ml | Maccura Biotechnology Co., Ltd., Kina | Automatic Hematology Analyzer LH-5 Lysing Reagent A | 29050.5 | 20% | Euromedicina d.o.o. | 14-6/24 | 27.2.2024. | 27.2.2025.
Reagensi, izuzev za transfuziju, za zdravstvene ustanove primarnog nivoa zdravstvene zaštite | 404-1-110/23-121 | 138 | Reagensi i potrošni materijal za hematoloske analizatore model Maccura, serija F 5 | 3 | LD-5 Lysing Reagent A | RGN240610 | pakovanje | 1L | Maccura Biotechnology Co., Ltd., Kina | Automatic Hematology Analyzer LD-5 Lysing Reagent A | 23754 | 20% | Euromedicina d.o.o. | 14-6/24 | 27.2.2024. | 27.2.2025.
Reagensi, izuzev za transfuziju, za zdravstvene ustanove primarnog nivoa zdravstvene zaštite | 404-1-110/23-121 | 138 | Reagensi i potrošni materijal za hematoloske analizatore model Maccura, serija F 5 | 4 | DD-5 Fluorescent Dye A | RGN240611 | pakovanje | 42ml | Maccura Biotechnology Co., Ltd., Kina | Automatic Hematology Analyzer DD-5 Fluorescent Dye A | 51488.4 | 20% | Euromedicina d.o.o. | 14-6/24 | 27.2.2024. | 27.2.2025.
Reagensi, izuzev za transfuziju, za zdravstvene ustanove primarnog nivoa zdravstvene zaštite | 404-1-110/23-121 | 138 | Reagensi i potrošni materijal za hematoloske analizatore model Maccura, serija F 5 | 5 | CC-5 Cell Clean A | RGN240612 | pakovanje | 2mL×6 | Maccura Biotechnology Co., Ltd., Kina | Automatic Hematology Analyzer CC-5 Cell Clean A | 10530 | 20% | Euromedicina d.o.o. | 14-6/24 | 27.2.2024. | 27.2.2025.
Reagensi, izuzev za transfuziju, za zdravstvene ustanove primarnog nivoa zdravstvene zaštite | 404-1-110/23-121 | 138 | Reagensi i potrošni materijal za hematoloske analizatore model Maccura, serija F 5 | 6 | Hematology Analyzer Calibrator | RGN240613 | pakovanje | 2.5mL×1 bottle/box | Maccura Biotechnology Co., Ltd., Kina | Hematology Analyzer Calibrator | 12952 | 20% | Euromedicina d.o.o. | 14-6/24 | 27.2.2024. | 27.2.2025.
Reagensi, izuzev za transfuziju, za zdravstvene ustanove primarnog nivoa zdravstvene zaštite | 404-1-110/23-121 | 138 | Reagensi i potrošni materijal za hematoloske analizatore model Maccura, serija F 5 | 7 | Hematology Analyzer Control (Level 1) | RGN240614 | pakovanje | 2.5mL×3 bottles/box | Maccura Biotechnology Co., Ltd., Kina | Hematology Analyzer Control | 22665 | 20% | Euromedicina d.o.o. | 14-6/24 | 27.2.2024. | 27.2.2025.
Reagensi, izuzev za transfuziju, za zdravstvene ustanove primarnog nivoa zdravstvene zaštite | 404-1-110/23-121 | 138 | Reagensi i potrošni materijal za hematoloske analizatore model Maccura, serija F 5 | 8 | Hematology Analyzer Control (Level 2) | RGN240615 | pakovanje | 2.5mL×3 bottles/box | Maccura Biotechnology Co., Ltd., Kina | Hematology Analyzer Control | 22665 | 20% | Euromedicina d.o.o. | 14-6/24 | 27.2.2024. | 27.2.2025.
Reagensi, izuzev za transfuziju, za zdravstvene ustanove primarnog nivoa zdravstvene zaštite | 404-1-110/23-121 | 138 | Reagensi i potrošni materijal za hematoloske analizatore model Maccura, serija F 5 | 9 | Hematology Analyzer Control (Level 3) | RGN240616 | pakovanje | 2.5mL×3 bottles/box | Maccura Biotechnology Co., Ltd., Kina | Hematology Analyzer Control | 22665 | 20% | Euromedicina d.o.o. | 14-6/24 | 27.2.2024. | 27.2.2025.
Reagensi, izuzev za transfuziju, za zdravstvene ustanove primarnog nivoa zdravstvene zaštite | 404-1-110/23-121 | 138 | Reagensi i potrošni materijal za hematoloske analizatore model Maccura, serija F 5 | 10 | Maccura F5 serije Maintenance kit | RGN240617 | pakovanje | 1 komad | Maccura Biotechnology Co., Ltd., Kina | Maccura F5 serije Maintenance kit | 226406.4 | 20% | Euromedicina d.o.o. | 14-6/24 | 27.2.2024. | 27.2.2025.
Reagensi, izuzev za transfuziju, za zdravstvene ustanove primarnog nivoa zdravstvene zaštite | 404-1-110/23-121 | 139 | Reagensi i potrošni materijal za POC analizatore proizvođača Wondfo, Finecare FIA Meter/II Plus/III Plus, FS112/FS113/FS114/FS131/FS-205 | 1 | CRP | RGN240618 | pakovanje | 25 testova | Guangzhou Wondfo Biotech Co., LTD | Finecare CRP Rapid Quantitative Test | 7375 | 20% | Euromedicina d.o.o. | 14-6/24 | 27.2.2024. | 27.2.2025.
Reagensi, izuzev za transfuziju, za zdravstvene ustanove primarnog nivoa zdravstvene zaštite | 404-1-110/23-121 | 139 | Reagensi i potrošni materijal za POC analizatore proizvođača Wondfo, Finecare FIA Meter/II Plus/III Plus, FS112/FS113/FS114/FS131/FS-205 | 2 | D-Dimer | RGN240619 | pakovanje | 25 testova | Guangzhou Wondfo Biotech Co., LTD | Finecare D-Dimer Rapid Quantitative Test | 12300 | 20% | Euromedicina d.o.o. | 14-6/24 | 27.2.2024. | 27.2.2025.
Reagensi, izuzev za transfuziju, za zdravstvene ustanove primarnog nivoa zdravstvene zaštite | 404-1-110/23-121 | 139 | Reagensi i potrošni materijal za POC analizatore proizvođača Wondfo, Finecare FIA Meter/II Plus/III Plus, FS112/FS113/FS114/FS131/FS-205 | 3 | HbA1c | RGN240620 | pakovanje | 25 testova | Guangzhou Wondfo Biotech Co., LTD | Finecare HbA1c Rapid Quantitative Test | 10350 | 20% | Euromedicina d.o.o. | 14-6/24 | 27.2.2024. | 27.2.2025.
Reagensi, izuzev za transfuziju, za zdravstvene ustanove primarnog nivoa zdravstvene zaštite | 404-1-110/23-121 | 139 | Reagensi i potrošni materijal za POC analizatore proizvođača Wondfo, Finecare FIA Meter/II Plus/III Plus, FS112/FS113/FS114/FS131/FS-205 | 4 | CRP ctrl | RGN240621 | pakovanje | 3 x 0,5mL | Guangzhou Wondfo Biotech Co., LTD | Finecare CRP Control Tip: Level 1; Level 2 | 4500 | 20% | Euromedicina d.o.o. | 14-6/24 | 27.2.2024. | 27.2.2025.
Reagensi, izuzev za transfuziju, za zdravstvene ustanove primarnog nivoa zdravstvene zaštite | 404-1-110/23-121 | 139 | Reagensi i potrošni materijal za POC analizatore proizvođača Wondfo, Finecare FIA Meter/II Plus/III Plus, FS112/FS113/FS114/FS131/FS-205 | 5 | D-Dimer ctrl | RGN240622 | pakovanje | 3 x 0,5mL | Guangzhou Wondfo Biotech Co., LTD | Finecare D-Dimer Control Tip: Level 1; Level 2; Level 3 | 9000 | 20% | Euromedicina d.o.o. | 14-6/24 | 27.2.2024. | 27.2.2025.
Reagensi, izuzev za transfuziju, za zdravstvene ustanove primarnog nivoa zdravstvene zaštite | 404-1-110/23-121 | 139 | Reagensi i potrošni materijal za POC analizatore proizvođača Wondfo, Finecare FIA Meter/II Plus/III Plus, FS112/FS113/FS114/FS131/FS-205 | 6 | HbA1c ctrl | RGN240623 | pakovanje | 2 x 0,5mL | Guangzhou Wondfo Biotech Co., LTD | Finecare HbA1c Control | 6600 | 20% | Euromedicina d.o.o. | 14-6/24 | 27.2.2024. | 27.2.2025.
Reagensi, izuzev za transfuziju, za zdravstvene ustanove primarnog nivoa zdravstvene zaštite | 404-1-110/23-121 | 140 | Reagensi i potrošni materijal za aparate za hemostazu proizvođača Helena, C serije | 1 | Single Cuvettes | RGN240624 | pakovanje | 500 | Helena Biosciences Europe | Single Cuvettes | 14124 | 20% | Euromedicina d.o.o. | 14-6/24 | 27.2.2024. | 27.2.2025.
Reagensi, izuzev za transfuziju, za zdravstvene ustanove primarnog nivoa zdravstvene zaštite | 404-1-110/23-121 | 140 | Reagensi i potrošni materijal za aparate za hemostazu proizvođača Helena, C serije | 2 | Stirring Magnets | RGN240625 | pakovanje | 4 | Helena Biosciences Europe | Stirring Magnets | 20781.54 | 20% | Euromedicina d.o.o. | 14-6/24 | 27.2.2024. | 27.2.2025.
Reagensi, izuzev za transfuziju, za zdravstvene ustanove primarnog nivoa zdravstvene zaštite | 404-1-110/23-121 | 140 | Reagensi i potrošni materijal za aparate za hemostazu proizvođača Helena, C serije | 3 | Thromboplastin L | RGN240626 | pakovanje | 8 x 5 ml | Helena Biosciences Europe | Thromboplastin L | 16552.9 | 20% | Euromedicina d.o.o. | 14-6/24 | 27.2.2024. | 27.2.2025.
Reagensi, izuzev za transfuziju, za zdravstvene ustanove primarnog nivoa zdravstvene zaštite | 404-1-110/23-121 | 140 | Reagensi i potrošni materijal za aparate za hemostazu proizvođača Helena, C serije | 4 | APTT Si L Minus | RGN240627 | pakovanje | 10 x 5.0 ml | Helena Biosciences Europe | APTT Si L Minus | 37664 | 20% | Euromedicina d.o.o. | 14-6/24 | 27.2.2024. | 27.2.2025.
Reagensi, izuzev za transfuziju, za zdravstvene ustanove primarnog nivoa zdravstvene zaštite | 404-1-110/23-121 | 140 | Reagensi i potrošni materijal za aparate za hemostazu proizvođača Helena, C serije | 5 | Clauss Fibrinogen 100 | RGN240628 | pakovanje | 5 x 2.0 ml + 2 x 1.0 ml Calibrator + 2 x 25.0 ml Owren's Buffer + 2 x 5.0 ml Kaolin suspension 0.5g/L | Helena Biosciences Europe | Clauss Fibrinogen 100 | 31565 | 20% | Euromedicina d.o.o. | 14-6/24 | 27.2.2024. | 27.2.2025.
Reagensi, izuzev za transfuziju, za zdravstvene ustanove primarnog nivoa zdravstvene zaštite | 404-1-110/23-121 | 140 | Reagensi i potrošni materijal za aparate za hemostazu proizvođača Helena, C serije | 6 | Auto Blue D-Dimer 400 | RGN240629 | pakovanje | 2 x 3.0 ml + 2 x 7.0 ml Buffer + 1 x 7.0 ml Diluent + 1 x 1.0 ml Calibrator | Helena Biosciences Europe | Auto Blue D-Dimer 400 | 68480 | 20% | Euromedicina d.o.o. | 14-6/24 | 27.2.2024. | 27.2.2025.
Reagensi, izuzev za transfuziju, za zdravstvene ustanove primarnog nivoa zdravstvene zaštite | 404-1-110/23-121 | 140 | Reagensi i potrošni materijal za aparate za hemostazu proizvođača Helena, C serije | 7 | Calcium Chloride | RGN240630 | pakovanje | 10 x 10 ml | Helena Biosciences Europe | Calcium Chloride | 10237.76 | 20% | Euromedicina d.o.o. | 14-6/24 | 27.2.2024. | 27.2.2025.
Reagensi, izuzev za transfuziju, za zdravstvene ustanove primarnog nivoa zdravstvene zaštite | 404-1-110/23-121 | 140 | Reagensi i potrošni materijal za aparate za hemostazu proizvođača Helena, C serije | 8 | Calibration Plasma | RGN240631 | pakovanje | 4 x 1ml | Helena Biosciences Europe | Calibration Plasma | 21044.76 | 20% | Euromedicina d.o.o. | 14-6/24 | 27.2.2024. | 27.2.2025.
Reagensi, izuzev za transfuziju, za zdravstvene ustanove primarnog nivoa zdravstvene zaštite | 404-1-110/23-121 | 140 | Reagensi i potrošni materijal za aparate za hemostazu proizvođača Helena, C serije | 9 | Fibrinogen Calibrator | RGN240632 | pakovanje | 10 x 1.0 ml | Helena Biosciences Europe | Fibrinogen Calibrator | 13678.88 | 20% | Euromedicina d.o.o. | 14-6/24 | 27.2.2024. | 27.2.2025.
Reagensi, izuzev za transfuziju, za zdravstvene ustanove primarnog nivoa zdravstvene zaštite | 404-1-110/23-121 | 140 | Reagensi i potrošni materijal za aparate za hemostazu proizvođača Helena, C serije | 10 | Routine Control N | RGN240633 | pakovanje | 10 x 1.0 ml | Helena Biosciences Europe | Routine Control N | 8560 | 20% | Euromedicina d.o.o. | 14-6/24 | 27.2.2024. | 27.2.2025.
Reagensi, izuzev za transfuziju, za zdravstvene ustanove primarnog nivoa zdravstvene zaštite | 404-1-110/23-121 | 140 | Reagensi i potrošni materijal za aparate za hemostazu proizvođača Helena, C serije | 11 | Routine Control A | RGN240634 | pakovanje | 10 x 1.0 ml | Helena Biosciences Europe | Routine Control A | 8560 | 20% | Euromedicina d.o.o. | 14-6/24 | 27.2.2024. | 27.2.2025.
Reagensi, izuzev za transfuziju, za zdravstvene ustanove primarnog nivoa zdravstvene zaštite | 404-1-110/23-121 | 140 | Reagensi i potrošni materijal za aparate za hemostazu proizvođača Helena, C serije | 12 | Routine Control SA | RGN240635 | pakovanje | 10 x 1.0 ml | Helena Biosciences Europe | Routine Control SA | 8560 | 20% | Euromedicina d.o.o. | 14-6/24 | 27.2.2024. | 27.2.2025.
Reagensi, izuzev za transfuziju, za zdravstvene ustanove primarnog nivoa zdravstvene zaštite | 404-1-110/23-121 | 140 | Reagensi i potrošni materijal za aparate za hemostazu proizvođača Helena, C serije | 13 | D-Dimer Control H/L | RGN240636 | pakovanje | 5 x 1.0 ml High + 5 x 1.0 ml Low | Helena Biosciences Europe | D-Dimer Control H/L | 21554.08 | 20% | Euromedicina d.o.o. | 14-6/24 | 27.2.2024. | 27.2.2025.
Reagensi, izuzev za transfuziju, za zdravstvene ustanove primarnog nivoa zdravstvene zaštite | 404-1-110/23-121 | 140 | Reagensi i potrošni materijal za aparate za hemostazu proizvođača Helena, C serije | 14 | Clauss Fibrinogen (Thrombin only) | RGN240637 | pakovanje | 10 x 2.0 ml | Helena Biosciences Europe | Clauss Fibrinogen (Thrombin only) | 11915.52 | 20% | Euromedicina d.o.o. | 14-6/24 | 27.2.2024. | 27.2.2025.
Reagensi, izuzev za transfuziju, za zdravstvene ustanove primarnog nivoa zdravstvene zaštite | 404-1-110/23-121 | 140 | Reagensi i potrošni materijal za aparate za hemostazu proizvođača Helena, C serije | 15 | Clauss Fibrinogen (Thrombin only) | RGN240638 | pakovanje | 10 x 5.0 ml | Helena Biosciences Europe | Clauss Fibrinogen (Thrombin only) | 27898.11 | 20% | Euromedicina d.o.o. | 14-6/24 | 27.2.2024. | 27.2.2025.
Reagensi, izuzev za transfuziju, za zdravstvene ustanove primarnog nivoa zdravstvene zaštite | 404-1-110/23-121 | 140 | Reagensi i potrošni materijal za aparate za hemostazu proizvođača Helena, C serije | 16 | Owren's Buffer | RGN240639 | pakovanje | 10 x 25.0 ml | Helena Biosciences Europe | Owren's Buffer | 7888.04 | 20% | Euromedicina d.o.o. | 14-6/24 | 27.2.2024. | 27.2.2025.
Reagensi, izuzev za transfuziju, za zdravstvene ustanove primarnog nivoa zdravstvene zaštite | 404-1-110/23-121 | 140 | Reagensi i potrošni materijal za aparate za hemostazu proizvođača Helena, C serije | 17 | Imidazole Buffer | RGN240640 | pakovanje | 10 x 25.0 ml | Helena Biosciences Europe | Imidazole Buffer | 7888.04 | 20% | Euromedicina d.o.o. | 14-6/24 | 27.2.2024. | 27.2.2025.
Reagensi, izuzev za transfuziju, za zdravstvene ustanove primarnog nivoa zdravstvene zaštite | 404-1-110/23-121 | 140 | Reagensi i potrošni materijal za aparate za hemostazu proizvođača Helena, C serije | 18 | Kaolin Suspension | RGN240641 | pakovanje | 10 x 100.0 ml | Helena Biosciences Europe | Kaolin Suspension | 35929.53 | 20% | Euromedicina d.o.o. | 14-6/24 | 27.2.2024. | 27.2.2025.
Reagensi, izuzev za transfuziju, za zdravstvene ustanove primarnog nivoa zdravstvene zaštite | 404-1-110/23-121 | 141 | Aparat za elektrolite EC 90 | 1 | EC cartridge S plus ICA | RGN240642 | pakovanje | 500 | Erba Lachema s.r.o. Češka | EC cartridge S plus ICA | 46080 | 20% | Labomed d.o.o. | 14-8/24 | 27.2.2024. | 27.2.2025.
Reagensi, izuzev za transfuziju, za zdravstvene ustanove primarnog nivoa zdravstvene zaštite | 404-1-110/23-121 | 142 | Reagensi za aparate DYMIND DF 50 i DYMIND 52 | 1 | DIL-C | RGN240643 | pakovanje | 20 L | Shenzen Dymind Biotehnology Co. Kina | DIL-A Hematology Analyzer Diluent | 12990 | 20% | Labomed d.o.o. | 14-8/24 | 27.2.2024. | 27.2.2025.
Reagensi, izuzev za transfuziju, za zdravstvene ustanove primarnog nivoa zdravstvene zaštite | 404-1-110/23-121 | 142 | Reagensi za aparate DYMIND DF 50 i DYMIND 52 | 2 | LYC-1 | RGN240644 | pakovanje | 200 ml | Shenzen Dymind Biotehnology Co. Kina | Hematology Analyzer Lyse | 9280 | 20% | Labomed d.o.o. | 14-8/24 | 27.2.2024. | 27.2.2025.
Reagensi, izuzev za transfuziju, za zdravstvene ustanove primarnog nivoa zdravstvene zaštite | 404-1-110/23-121 | 142 | Reagensi za aparate DYMIND DF 50 i DYMIND 52 | 3 | LYC-2 | RGN240645 | pakovanje | 500 ml | Shenzen Dymind Biotehnology Co. Kina | Hematology Analyzer Lyse | 18280 | 20% | Labomed d.o.o. | 14-8/24 | 27.2.2024. | 27.2.2025.
Reagensi, izuzev za transfuziju, za zdravstvene ustanove primarnog nivoa zdravstvene zaštite | 404-1-110/23-121 | 142 | Reagensi za aparate DYMIND DF 50 i DYMIND 52 | 4 | CLE-P CLEANSER | RGN240646 | pakovanje | 50 ml | Shenzen Dymind Biotehnology Co. Kina | CLE-P Cleanser | 1630 | 20% | Labomed d.o.o. | 14-8/24 | 27.2.2024. | 27.2.2025.
Reagensi, izuzev za transfuziju, za zdravstvene ustanove primarnog nivoa zdravstvene zaštite | 404-1-110/23-121 | 142 | Reagensi za aparate DYMIND DF 50 i DYMIND 52 | 5 | HEMATOLOGY CONTROL N | RGN240647 | pakovanje | 1x3 ml | Shenzen Dymind Biotehnology Co. Kina | DM-5D Hematology Control N | 6500 | 20% | Labomed d.o.o. | 14-8/24 | 27.2.2024. | 27.2.2025.
Reagensi, izuzev za transfuziju, za zdravstvene ustanove primarnog nivoa zdravstvene zaštite | 404-1-110/23-121 | 142 | Reagensi za aparate DYMIND DF 50 i DYMIND 52 | 6 | HEMATOLOGY CONTROL L | RGN240648 | pakovanje | 1x3 ml | Shenzen Dymind Biotehnology Co. Kina | DM-5D Hematology Control L | 6500 | 20% | Labomed d.o.o. | 14-8/24 | 27.2.2024. | 27.2.2025.
Reagensi, izuzev za transfuziju, za zdravstvene ustanove primarnog nivoa zdravstvene zaštite | 404-1-110/23-121 | 142 | Reagensi za aparate DYMIND DF 50 i DYMIND 52 | 7 | HEMATOLOGY CONTROL H | RGN240649 | pakovanje | 1x3 ml | Shenzen Dymind Biotehnology Co. Kina | DM-5D Hematology Control H | 6500 | 20% | Labomed d.o.o. | 14-8/24 | 27.2.2024. | 27.2.2025.
Reagensi, izuzev za transfuziju, za zdravstvene ustanove primarnog nivoa zdravstvene zaštite | 404-1-110/23-121 | 143 | Reagensi za aparate Dymind D7 CRP i DYMIND DH76 | 1 | DIL-A | RGN240650 | pakovanje | 20 L | Shenzen Dymind Biotehnology Co. Kina | DIL-A Hematology Analyzer Diluent | 9290 | 20% | Labomed d.o.o. | 14-8/24 | 27.2.2024. | 27.2.2025.
Reagensi, izuzev za transfuziju, za zdravstvene ustanove primarnog nivoa zdravstvene zaštite | 404-1-110/23-121 | 143 | Reagensi za aparate Dymind D7 CRP i DYMIND DH76 | 2 | LYA-1 | RGN240651 | pakovanje | 500 ml | Shenzen Dymind Biotehnology Co. Kina | Hematology Analyzer Lyse | 11880 | 20% | Labomed d.o.o. | 14-8/24 | 27.2.2024. | 27.2.2025.
Reagensi, izuzev za transfuziju, za zdravstvene ustanove primarnog nivoa zdravstvene zaštite | 404-1-110/23-121 | 143 | Reagensi za aparate Dymind D7 CRP i DYMIND DH76 | 3 | LYA-2 | RGN240652 | pakovanje | 500 ml | Shenzen Dymind Biotehnology Co. Kina | Hematology Analyzer Lyse | 21176 | 20% | Labomed d.o.o. | 14-8/24 | 27.2.2024. | 27.2.2025.
Reagensi, izuzev za transfuziju, za zdravstvene ustanove primarnog nivoa zdravstvene zaštite | 404-1-110/23-121 | 143 | Reagensi za aparate Dymind D7 CRP i DYMIND DH76 | 4 | LYA-3 | RGN240653 | pakovanje | 1 L | Shenzen Dymind Biotehnology Co. Kina | Hematology Analyzer Lyse | 15850 | 20% | Labomed d.o.o. | 14-8/24 | 27.2.2024. | 27.2.2025.
Reagensi, izuzev za transfuziju, za zdravstvene ustanove primarnog nivoa zdravstvene zaštite | 404-1-110/23-121 | 143 | Reagensi za aparate Dymind D7 CRP i DYMIND DH76 | 5 | CRP-R1 | RGN240654 | pakovanje | 75 ml | Shenzen Dymind Biotehnology Co. Kina | C-Reactive Protein Reagent Kit (Immunonepheleometric Method) | 9600 | 20% | Labomed d.o.o. | 14-8/24 | 27.2.2024. | 27.2.2025.
Reagensi, izuzev za transfuziju, za zdravstvene ustanove primarnog nivoa zdravstvene zaštite | 404-1-110/23-121 | 143 | Reagensi za aparate Dymind D7 CRP i DYMIND DH76 | 6 | CRP-R2 | RGN240655 | pakovanje | 25 ml | Shenzen Dymind Biotehnology Co. Kina | C-Reactive Protein Reagent Kit (Immunonepheleometric Method) | 26400 | 20% | Labomed d.o.o. | 14-8/24 | 27.2.2024. | 27.2.2025.
Reagensi, izuzev za transfuziju, za zdravstvene ustanove primarnog nivoa zdravstvene zaštite | 404-1-110/23-121 | 143 | Reagensi za aparate Dymind D7 CRP i DYMIND DH76 | 7 | CLE-P CLEANSER | RGN240656 | pakovanje | 50 ml | Shenzen Dymind Biotehnology Co. Kina | CLE-P Cleanser | 1630 | 20% | Labomed d.o.o. | 14-8/24 | 27.2.2024. | 27.2.2025.
Reagensi, izuzev za transfuziju, za zdravstvene ustanove primarnog nivoa zdravstvene zaštite | 404-1-110/23-121 | 143 | Reagensi za aparate Dymind D7 CRP i DYMIND DH76 | 8 | CRP R1 | RGN240657 | pakovanje | 200 ml | Shenzen Dymind Biotehnology Co. Kina | C-Reactive Protein Reagent Kit (Immunonepheleometric Method) | 23760 | 20% | Labomed d.o.o. | 14-8/24 | 27.2.2024. | 27.2.2025.
Reagensi, izuzev za transfuziju, za zdravstvene ustanove primarnog nivoa zdravstvene zaštite | 404-1-110/23-121 | 143 | Reagensi za aparate Dymind D7 CRP i DYMIND DH76 | 9 | CRP R2 | RGN240658 | pakovanje | 45 ml | Shenzen Dymind Biotehnology Co. Kina | C-Reactive Protein Reagent Kit (Immunonepheleometric Method) | 42768 | 20% | Labomed d.o.o. | 14-8/24 | 27.2.2024. | 27.2.2025.
Reagensi, izuzev za transfuziju, za zdravstvene ustanove primarnog nivoa zdravstvene zaštite | 404-1-110/23-121 | 143 | Reagensi za aparate Dymind D7 CRP i DYMIND DH76 | 10 | HEMATOLOGY BLOOD N | RGN240659 | pakovanje | 1x3 ml | Shenzen Dymind Biotehnology Co. Kina | DM-5D Hematology Control N | 6500 | 20% | Labomed d.o.o. | 14-8/24 | 27.2.2024. | 27.2.2025.
Reagensi, izuzev za transfuziju, za zdravstvene ustanove primarnog nivoa zdravstvene zaštite | 404-1-110/23-121 | 143 | Reagensi za aparate Dymind D7 CRP i DYMIND DH76 | 11 | HEMATOLOGY BLOOD H | RGN240660 | pakovanje | 1x3 ml | Shenzen Dymind Biotehnology Co. Kina | DM-5D Hematology Control L | 6500 | 20% | Labomed d.o.o. | 14-8/24 | 27.2.2024. | 27.2.2025.
Reagensi, izuzev za transfuziju, za zdravstvene ustanove primarnog nivoa zdravstvene zaštite | 404-1-110/23-121 | 143 | Reagensi za aparate Dymind D7 CRP i DYMIND DH76 | 12 | HEMATOLOGY BLOOD L | RGN240661 | pakovanje | 1x3 ml | Shenzen Dymind Biotehnology Co. Kina | DM-5D Hematology Control H | 6500 | 20% | Labomed d.o.o. | 14-8/24 | 27.2.2024. | 27.2.2025.
Reagensi, izuzev za transfuziju, za zdravstvene ustanove primarnog nivoa zdravstvene zaštite | 404-1-110/23-121 | 144 | Reagensi za aparat TOSOH G8 | 1 | TSK gel G8 Varant Hsi | RGN210004 | pakovanje | 1 komad | Tosoh Corporation | TSK gel G8 Varant Hsi | 251776.8 | 20% | Labteh d.o.o. | 14-9/24 | 27.2.2024. | 27.2.2025.
Reagensi, izuzev za transfuziju, za zdravstvene ustanove primarnog nivoa zdravstvene zaštite | 404-1-110/23-121 | 144 | Reagensi za aparat TOSOH G8 | 2 | Hsi Hemolisys&Wash Solution -( L) | RGN210005 | pakovanje | 5 x 2000 ml | Tosoh Corporation | Hsi Hemolisys&Wash Solution -( L) | 41689.571 | 20% | Labteh d.o.o. | 14-9/24 | 27.2.2024. | 27.2.2025.
Reagensi, izuzev za transfuziju, za zdravstvene ustanove primarnog nivoa zdravstvene zaštite | 404-1-110/23-121 | 144 | Reagensi za aparat TOSOH G8 | 3 | G8 Var Elution Buffer Hsi N. 1 (S) pouch | RGN210006 | pakovanje | 800 ml | Tosoh Corporation | G8 Var Elution Buffer Hsi N. 1 (S) pouch | 21926.208 | 20% | Labteh d.o.o. | 14-9/24 | 27.2.2024. | 27.2.2025.
Reagensi, izuzev za transfuziju, za zdravstvene ustanove primarnog nivoa zdravstvene zaštite | 404-1-110/23-121 | 144 | Reagensi za aparat TOSOH G8 | 4 | G8 Var Elution Buffer Hsi N. 2 (S) pouch | RGN210007 | pakovanje | 800 ml | Tosoh Corporation | G8 Var Elution Buffer Hsi N. 2 (S) pouch | 21926.208 | 20% | Labteh d.o.o. | 14-9/24 | 27.2.2024. | 27.2.2025.
Reagensi, izuzev za transfuziju, za zdravstvene ustanove primarnog nivoa zdravstvene zaštite | 404-1-110/23-121 | 144 | Reagensi za aparat TOSOH G8 | 5 | G8 Var Elution Buffer Hsi N. 3 (S) pouch | RGN210008 | pakovanje | 800 ml | Tosoh Corporation | G8 Var Elution Buffer Hsi N. 3 (S) pouch | 21926.208 | 20% | Labteh d.o.o. | 14-9/24 | 27.2.2024. | 27.2.2025.
Reagensi, izuzev za transfuziju, za zdravstvene ustanove primarnog nivoa zdravstvene zaštite | 404-1-110/23-121 | 144 | Reagensi za aparat TOSOH G8 | 6 | Filter element G 8 | RGN210009 | pakovanje | 5 komada | Tosoh Corporation | Filter element G 8 | 24289.056 | 20% | Labteh d.o.o. | 14-9/24 | 27.2.2024. | 27.2.2025.
Reagensi, izuzev za transfuziju, za zdravstvene ustanove primarnog nivoa zdravstvene zaštite | 404-1-110/23-121 | 144 | Reagensi za aparat TOSOH G8 | 7 | HLC-723G8 Maiintenence kit | RGN210010 | pakovanje | 1 set | Tosoh Corporation | HLC-723G8 Maiintenence kit | 122412.15 | 20% | Labteh d.o.o. | 14-9/24 | 27.2.2024. | 27.2.2025.
Reagensi, izuzev za transfuziju, za zdravstvene ustanove primarnog nivoa zdravstvene zaštite | 404-1-110/23-121 | 144 | Reagensi za aparat TOSOH G8 | 8 | Hemoglobin A1C Calibrator Set | RGN210011 | pakovanje | 4 x 2 x 1 ml | Tosoh Corporation | Hemoglobin A1C Calibrator Set | 37029.52 | 20% | Labteh d.o.o. | 14-9/24 | 27.2.2024. | 27.2.2025.
Reagensi, izuzev za transfuziju, za zdravstvene ustanove primarnog nivoa zdravstvene zaštite | 404-1-110/23-121 | 144 | Reagensi za aparat TOSOH G8 | 9 | Hemoglobin A1C Control Set | RGN210012 | pakovanje | 2 x 4 x 0,5ml | Tosoh Corporation | Hemoglobin A1C Control Set | 37029.52 | 20% | Labteh d.o.o. | 14-9/24 | 27.2.2024. | 27.2.2025.
Reagensi, izuzev za transfuziju, za zdravstvene ustanove primarnog nivoa zdravstvene zaštite | 404-1-110/23-121 | 144 | Reagensi za aparat TOSOH G8 | 10 | HbA1C Diluting Solution | RGN240662 | pakovanje | 2x100 ml | Tosoh Corporation | HbA1C Diluting Solution | 45000 | 20% | Labteh d.o.o. | 14-9/24 | 27.2.2024. | 27.2.2025.
Reagensi, izuzev za transfuziju, za zdravstvene ustanove primarnog nivoa zdravstvene zaštite | 404-1-110/23-121 | 145 | Reagensi za aparat MINDRAY BS 600 | 1 | Albumin | RGN215668 | KOM (komad) | 1000 testova | Shenzhen Mindray Bio-Medical Electronics Co., Ltd. | Albumin | 3375.25 | 20% | Labteh d.o.o. | 14-9/24 | 27.2.2024. | 27.2.2025.
Reagensi, izuzev za transfuziju, za zdravstvene ustanove primarnog nivoa zdravstvene zaštite | 404-1-110/23-121 | 145 | Reagensi za aparat MINDRAY BS 600 | 2 | ALP | RGN215669 | KIT | 1090 testova | Shenzhen Mindray Bio-Medical Electronics Co., Ltd. | Alkaline phosphatase | 5635 | 20% | Labteh d.o.o. | 14-9/24 | 27.2.2024. | 27.2.2025.
Reagensi, izuzev za transfuziju, za zdravstvene ustanove primarnog nivoa zdravstvene zaštite | 404-1-110/23-121 | 145 | Reagensi za aparat MINDRAY BS 600 | 3 | ALT | RGN215670 | KIT | 1 050 testova | Shenzhen Mindray Bio-Medical Electronics Co., Ltd. | Alanine Aminotransferase | 7935 | 20% | Labteh d.o.o. | 14-9/24 | 27.2.2024. | 27.2.2025.
Reagensi, izuzev za transfuziju, za zdravstvene ustanove primarnog nivoa zdravstvene zaštite | 404-1-110/23-121 | 145 | Reagensi za aparat MINDRAY BS 600 | 4 | AST | RGN215671 | KIT | 1 050 testova | Shenzhen Mindray Bio-Medical Electronics Co., Ltd. | Aspartate Aminotransferase | 7705 | 20% | Labteh d.o.o. | 14-9/24 | 27.2.2024. | 27.2.2025.
Reagensi, izuzev za transfuziju, za zdravstvene ustanove primarnog nivoa zdravstvene zaštite | 404-1-110/23-121 | 145 | Reagensi za aparat MINDRAY BS 600 | 5 | CD-80 detergent | RGN215674 | PAK (pakovanje) | 6x2l | Shenzhen Mindray Bio-Medical Electronics Co., Ltd. | CD80 detergent | 57500 | 20% | Labteh d.o.o. | 14-9/24 | 27.2.2024. | 27.2.2025.
Reagensi, izuzev za transfuziju, za zdravstvene ustanove primarnog nivoa zdravstvene zaštite | 404-1-110/23-121 | 145 | Reagensi za aparat MINDRAY BS 600 | 6 | CK | RGN215675 | KIT | 550 testova | Shenzhen Mindray Bio-Medical Electronics Co., Ltd. | Creatine Kinase | 22425 | 20% | Labteh d.o.o. | 14-9/24 | 27.2.2024. | 27.2.2025.
Reagensi, izuzev za transfuziju, za zdravstvene ustanove primarnog nivoa zdravstvene zaštite | 404-1-110/23-121 | 145 | Reagensi za aparat MINDRAY BS 600 | 7 | CRP | RGN215678 | KIT | 120 testova | Shenzhen Mindray Bio-Medical Electronics Co., Ltd. | C-Reactive Protein | 13225 | 20% | Labteh d.o.o. | 14-9/24 | 27.2.2024. | 27.2.2025.
Reagensi, izuzev za transfuziju, za zdravstvene ustanove primarnog nivoa zdravstvene zaštite | 404-1-110/23-121 | 145 | Reagensi za aparat MINDRAY BS 600 | 8 | CRP kalibrator | RGN215679 | KOM (komad) | 5x1 ml | Shenzhen Mindray Bio-Medical Electronics Co., Ltd. | CRP Calibrator | 58600.55 | 20% | Labteh d.o.o. | 14-9/24 | 27.2.2024. | 27.2.2025.
Reagensi, izuzev za transfuziju, za zdravstvene ustanove primarnog nivoa zdravstvene zaštite | 404-1-110/23-121 | 145 | Reagensi za aparat MINDRAY BS 600 | 9 | Fosfor | RGN215682 | KIT | 1000 testova | Shenzhen Mindray Bio-Medical Electronics Co., Ltd. | Phosphorus | 3864 | 20% | Labteh d.o.o. | 14-9/24 | 27.2.2024. | 27.2.2025.
Reagensi, izuzev za transfuziju, za zdravstvene ustanove primarnog nivoa zdravstvene zaštite | 404-1-110/23-121 | 145 | Reagensi za aparat MINDRAY BS 600 | 10 | GGT | RGN215683 | KIT | 1050 testova | Shenzhen Mindray Bio-Medical Electronics Co., Ltd. | Gamma–Glutamyltransferase | 13225 | 20% | Labteh d.o.o. | 14-9/24 | 27.2.2024. | 27.2.2025.
Reagensi, izuzev za transfuziju, za zdravstvene ustanove primarnog nivoa zdravstvene zaštite | 404-1-110/23-121 | 145 | Reagensi za aparat MINDRAY BS 600 | 11 | Glukoza (HEX) | RGN215685 | KOM (komad) | 700 testova | Shenzhen Mindray Bio-Medical Electronics Co., Ltd. | Glucose (Hex) | 6785 | 20% | Labteh d.o.o. | 14-9/24 | 27.2.2024. | 27.2.2025.
Reagensi, izuzev za transfuziju, za zdravstvene ustanove primarnog nivoa zdravstvene zaštite | 404-1-110/23-121 | 145 | Reagensi za aparat MINDRAY BS 600 | 12 | Gvožđe | RGN215686 | KIT | 420 testova | Shenzhen Mindray Bio-Medical Electronics Co., Ltd. | Iron ** (C and Q) | 16100 | 20% | Labteh d.o.o. | 14-9/24 | 27.2.2024. | 27.2.2025.
Reagensi, izuzev za transfuziju, za zdravstvene ustanove primarnog nivoa zdravstvene zaštite | 404-1-110/23-121 | 145 | Reagensi za aparat MINDRAY BS 600 | 13 | HDL - holesterol | RGN215687 | KIT | 850 testova | Shenzhen Mindray Bio-Medical Electronics Co., Ltd. | HDL-Cholesterol | 52767.75 | 20% | Labteh d.o.o. | 14-9/24 | 27.2.2024. | 27.2.2025.
Reagensi, izuzev za transfuziju, za zdravstvene ustanove primarnog nivoa zdravstvene zaštite | 404-1-110/23-121 | 145 | Reagensi za aparat MINDRAY BS 600 | 14 | Holesterol ukupni | RGN215688 | KIT | 1000 testova | Shenzhen Mindray Bio-Medical Electronics Co., Ltd. | Total Cholesterol | 7107 | 20% | Labteh d.o.o. | 14-9/24 | 27.2.2024. | 27.2.2025.
Reagensi, izuzev za transfuziju, za zdravstvene ustanove primarnog nivoa zdravstvene zaštite | 404-1-110/23-121 | 145 | Reagensi za aparat MINDRAY BS 600 | 15 | Kalcijum | RGN215689 | KIT | 1000 testova | Shenzhen Mindray Bio-Medical Electronics Co., Ltd. | Calcium | 5520 | 20% | Labteh d.o.o. | 14-9/24 | 27.2.2024. | 27.2.2025.
Reagensi, izuzev za transfuziju, za zdravstvene ustanove primarnog nivoa zdravstvene zaštite | 404-1-110/23-121 | 145 | Reagensi za aparat MINDRAY BS 600 | 16 | Kontrola nivo 1 (CLINCHEM 1) | RGN215692 | KOM (komad) | 10×5 ml | Shenzhen Mindray Bio-Medical Electronics Co., Ltd. | ClinChem Multi Control (level 1) | 57500 | 20% | Labteh d.o.o. | 14-9/24 | 27.2.2024. | 27.2.2025.
Reagensi, izuzev za transfuziju, za zdravstvene ustanove primarnog nivoa zdravstvene zaštite | 404-1-110/23-121 | 145 | Reagensi za aparat MINDRAY BS 600 | 17 | Kontrola nivo 2 (CLINCHEM 2) | RGN215693 | KOM (komad) | 10×5 ml | Shenzhen Mindray Bio-Medical Electronics Co., Ltd. | ClinChem Multi Control (level 2) | 57500 | 20% | Labteh d.o.o. | 14-9/24 | 27.2.2024. | 27.2.2025.
Reagensi, izuzev za transfuziju, za zdravstvene ustanove primarnog nivoa zdravstvene zaštite | 404-1-110/23-121 | 145 | Reagensi za aparat MINDRAY BS 600 | 18 | Kreatinin | RGN215694 | PAK (pakovanje) | 800 testova | Shenzhen Mindray Bio-Medical Electronics Co., Ltd. | Creatinine | 6900 | 20% | Labteh d.o.o. | 14-9/24 | 27.2.2024. | 27.2.2025.
Reagensi, izuzev za transfuziju, za zdravstvene ustanove primarnog nivoa zdravstvene zaštite | 404-1-110/23-121 | 145 | Reagensi za aparat MINDRAY BS 600 | 19 | LDH | RGN215695 | KIT | 922 testa | Shenzhen Mindray Bio-Medical Electronics Co., Ltd. | Lactate Dehydrogenase | 13018 | 20% | Labteh d.o.o. | 14-9/24 | 27.2.2024. | 27.2.2025.
Reagensi, izuzev za transfuziju, za zdravstvene ustanove primarnog nivoa zdravstvene zaštite | 404-1-110/23-121 | 145 | Reagensi za aparat MINDRAY BS 600 | 20 | Lipid kalibrator | RGN215696 | KOM (komad) | 5x1ml | Shenzhen Mindray Bio-Medical Electronics Co., Ltd. | Lipids Calibrator | 23460 | 20% | Labteh d.o.o. | 14-9/24 | 27.2.2024. | 27.2.2025.
Reagensi, izuzev za transfuziju, za zdravstvene ustanove primarnog nivoa zdravstvene zaštite | 404-1-110/23-121 | 145 | Reagensi za aparat MINDRAY BS 600 | 21 | Mokraćna kiselina | RGN215697 | KIT | 1000 testova | Shenzhen Mindray Bio-Medical Electronics Co., Ltd. | Uric Acid | 9775 | 20% | Labteh d.o.o. | 14-9/24 | 27.2.2024. | 27.2.2025.
Reagensi, izuzev za transfuziju, za zdravstvene ustanove primarnog nivoa zdravstvene zaštite | 404-1-110/23-121 | 145 | Reagensi za aparat MINDRAY BS 600 | 22 | Multi Sera Calibrator | RGN215698 | KOM (komad) | 10×3 ml | Shenzhen Mindray Bio-Medical Electronics Co., Ltd. | Multi Sera Calibrator | 30475 | 20% | Labteh d.o.o. | 14-9/24 | 27.2.2024. | 27.2.2025.
Reagensi, izuzev za transfuziju, za zdravstvene ustanove primarnog nivoa zdravstvene zaštite | 404-1-110/23-121 | 145 | Reagensi za aparat MINDRAY BS 600 | 23 | Trigliceridi | RGN215702 | KIT | 1000 testova | Shenzhen Mindray Bio-Medical Electronics Co., Ltd. | Triglycerides | 17825 | 20% | Labteh d.o.o. | 14-9/24 | 27.2.2024. | 27.2.2025.
Reagensi, izuzev za transfuziju, za zdravstvene ustanove primarnog nivoa zdravstvene zaštite | 404-1-110/23-121 | 145 | Reagensi za aparat MINDRAY BS 600 | 24 | Ukupni Bilirubin | RGN215704 | KIT | 360 testova | Shenzhen Mindray Bio-Medical Electronics Co., Ltd. | Bilirubin Total | 3680 | 20% | Labteh d.o.o. | 14-9/24 | 27.2.2024. | 27.2.2025.
Reagensi, izuzev za transfuziju, za zdravstvene ustanove primarnog nivoa zdravstvene zaštite | 404-1-110/23-121 | 145 | Reagensi za aparat MINDRAY BS 600 | 25 | Ukupni proteini | RGN215705 | KIT | 1000 testova | Shenzhen Mindray Bio-Medical Electronics Co., Ltd. | Total Protein | 3680 | 20% | Labteh d.o.o. | 14-9/24 | 27.2.2024. | 27.2.2025.
Reagensi, izuzev za transfuziju, za zdravstvene ustanove primarnog nivoa zdravstvene zaštite | 404-1-110/23-121 | 145 | Reagensi za aparat MINDRAY BS 600 | 26 | Urea | RGN215706 | KIT | 1000 testova | Shenzhen Mindray Bio-Medical Electronics Co., Ltd. | Urea | 7245 | 20% | Labteh d.o.o. | 14-9/24 | 27.2.2024. | 27.2.2025.
Reagensi, izuzev za transfuziju, za zdravstvene ustanove primarnog nivoa zdravstvene zaštite | 404-1-110/23-121 | 145 | Reagensi za aparat MINDRAY BS 600 | 27 | α Amilaza | RGN215707 | KIT | 240 testova | Shenzhen Mindray Bio-Medical Electronics Co., Ltd. | α-Amylase | 14524.5 | 20% | Labteh d.o.o. | 14-9/24 | 27.2.2024. | 27.2.2025.
Reagensi, izuzev za transfuziju, za zdravstvene ustanove primarnog nivoa zdravstvene zaštite | 404-1-110/23-121 | 145 | Reagensi za aparat MINDRAY BS 600 | 28 | Hemoglobin A1c sa kalibratorom i kontrolom | RGN215708 | KIT | 200 testova | Shenzhen Mindray Bio-Medical Electronics Co., Ltd. | Haemoglobin A1c ** (C and Q) | 101200 | 20% | Labteh d.o.o. | 14-9/24 | 27.2.2024. | 27.2.2025.
Reagensi, izuzev za transfuziju, za zdravstvene ustanove primarnog nivoa zdravstvene zaštite | 404-1-110/23-121 | 145 | Reagensi za aparat MINDRAY BS 600 | 29 | Specifični protein kalibrator | RGN215709 | KOM (komad) | 5×1 mL | Shenzhen Mindray Bio-Medical Electronics Co., Ltd. | Specific Proteins Calibrator | 36800 | 20% | Labteh d.o.o. | 14-9/24 | 27.2.2024. | 27.2.2025.
Reagensi, izuzev za transfuziju, za zdravstvene ustanove primarnog nivoa zdravstvene zaštite | 404-1-110/23-121 | 145 | Reagensi za aparat MINDRAY BS 600 | 30 | ASO/RF/CRP kontrola | RGN215710 | KOM (komad) | 3*1ml H3*1ml | Shenzhen Mindray Bio-Medical Electronics Co., Ltd. | ASO/CRP/RF Triple Control | 69000 | 20% | Labteh d.o.o. | 14-9/24 | 27.2.2024. | 27.2.2025.
Reagensi, izuzev za transfuziju, za zdravstvene ustanove primarnog nivoa zdravstvene zaštite | 404-1-110/23-121 | 145 | Reagensi za aparat MINDRAY BS 600 | 31 | D-Dimer sa kalibratorom | RGN240663 | pakovanje | R1:1×40 mL+R2:1×15 mL+Calibrator:6×0.5 mL | Shenzhen Mindray Bio-Medical Electronics Co., Ltd. | D-Dimer (*C) | 32660 | 20% | Labteh d.o.o. | 14-9/24 | 27.2.2024. | 27.2.2025.
Reagensi, izuzev za transfuziju, za zdravstvene ustanove primarnog nivoa zdravstvene zaštite | 404-1-110/23-121 | 145 | Reagensi za aparat MINDRAY BS 600 | 32 | D-Dimer kontrola | RGN240664 | pakovanje | 2 nivoa×0.5 mL | Shenzhen Mindray Bio-Medical Electronics Co., Ltd. | D-Dimer Control | 19550 | 20% | Labteh d.o.o. | 14-9/24 | 27.2.2024. | 27.2.2025.
Reagensi, izuzev za transfuziju, za zdravstvene ustanove primarnog nivoa zdravstvene zaštite | 404-1-110/23-121 | 146 | Reagensi za aparat Balio Auto Basic Na K Cl Ca | 1 | Reagent Pack Auto | RGN216207 | pakovanje | 1 komad | Balio Diagnostics, GMT SAS | Reagent Pack Auto | 32660 | 20% | Labteh d.o.o. | 14-9/24 | 27.2.2024. | 27.2.2025.
Reagensi, izuzev za transfuziju, za zdravstvene ustanove primarnog nivoa zdravstvene zaštite | 404-1-110/23-121 | 146 | Reagensi za aparat Balio Auto Basic Na K Cl Ca | 2 | Fill Port Cleaner | RGN216208 | pakovanje | 1 komad | Balio Diagnostics, GMT SAS | Fill Port Cleaner | 9200 | 20% | Labteh d.o.o. | 14-9/24 | 27.2.2024. | 27.2.2025.
Reagensi, izuzev za transfuziju, za zdravstvene ustanove primarnog nivoa zdravstvene zaštite | 404-1-110/23-121 | 146 | Reagensi za aparat Balio Auto Basic Na K Cl Ca | 3 | Sodium Conditioner | RGN216209 | pakovanje | 1 komad | Balio Diagnostics, GMT SAS | Sodium Conditioner | 11500 | 20% | Labteh d.o.o. | 14-9/24 | 27.2.2024. | 27.2.2025.
Reagensi, izuzev za transfuziju, za zdravstvene ustanove primarnog nivoa zdravstvene zaštite | 404-1-110/23-121 | 146 | Reagensi za aparat Balio Auto Basic Na K Cl Ca | 4 | Trilevel | RGN216210 | pakovanje | 1 komad | Balio Diagnostics, GMT SAS | Trilevel | 14950 | 20% | Labteh d.o.o. | 14-9/24 | 27.2.2024. | 27.2.2025.
Reagensi, izuzev za transfuziju, za zdravstvene ustanove primarnog nivoa zdravstvene zaštite | 404-1-110/23-121 | 146 | Reagensi za aparat Balio Auto Basic Na K Cl Ca | 5 | Referentna Elektroda | RGN240665 | pakovanje | 1 komad | Balio Diagnostics, GMT SAS | Reference Electrode | 67275 | 20% | Labteh d.o.o. | 14-9/24 | 27.2.2024. | 27.2.2025.
Reagensi, izuzev za transfuziju, za zdravstvene ustanove primarnog nivoa zdravstvene zaštite | 404-1-110/23-121 | 146 | Reagensi za aparat Balio Auto Basic Na K Cl Ca | 6 | Natrijumova Elektroda | RGN240666 | pakovanje | 1 komad | Balio Diagnostics, GMT SAS | Sodium Electrode | 60950 | 20% | Labteh d.o.o. | 14-9/24 | 27.2.2024. | 27.2.2025.
Reagensi, izuzev za transfuziju, za zdravstvene ustanove primarnog nivoa zdravstvene zaštite | 404-1-110/23-121 | 146 | Reagensi za aparat Balio Auto Basic Na K Cl Ca | 7 | Kalijumova Elektroda | RGN240667 | pakovanje | 1 komad | Balio Diagnostics, GMT SAS | Potassium Electrode | 60950 | 20% | Labteh d.o.o. | 14-9/24 | 27.2.2024. | 27.2.2025.
Reagensi, izuzev za transfuziju, za zdravstvene ustanove primarnog nivoa zdravstvene zaštite | 404-1-110/23-121 | 146 | Reagensi za aparat Balio Auto Basic Na K Cl Ca | 8 | Hloridna Elektroda | RGN240668 | pakovanje | 1 komad | Balio Diagnostics, GMT SAS | Chloride Electrode | 60950 | 20% | Labteh d.o.o. | 14-9/24 | 27.2.2024. | 27.2.2025.
Reagensi, izuzev za transfuziju, za zdravstvene ustanove primarnog nivoa zdravstvene zaštite | 404-1-110/23-121 | 146 | Reagensi za aparat Balio Auto Basic Na K Cl Ca | 9 | Kalcijum Elektroda | RGN240669 | pakovanje | 1 komad | Balio Diagnostics, GMT SAS | Calicum Electrode | 60950 | 20% | Labteh d.o.o. | 14-9/24 | 27.2.2024. | 27.2.2025.
Reagensi, izuzev za transfuziju, za zdravstvene ustanove primarnog nivoa zdravstvene zaštite | 404-1-110/23-121 | 147 | Reagensi za aparat EUROLYSER Cube-S Analyser 700/546 | 1 | HbA1c test kit | RGN240670 | Kom | 24 testa | Eurolyser Diagnostica | HbA1c test kit | 18000 | 20% | Labteh d.o.o. | 14-9/24 | 27.2.2024. | 27.2.2025.
Reagensi, izuzev za transfuziju, za zdravstvene ustanove primarnog nivoa zdravstvene zaštite | 404-1-110/23-121 | 148 | Reagensi za hematološki analizator Alinity h (Abbott) | 1 | Alinity h WBC Reagent | RGN210273 | pakovanje | 4 x 975 mL | Abbott Ireland Diagnostics Division | Alinity h WBC Reagent | 95822 | 20% | Magna Pharmacia d.o.o. | 14-10/24 | 27.2.2024. | 27.2.2025.
Reagensi, izuzev za transfuziju, za zdravstvene ustanove primarnog nivoa zdravstvene zaštite | 404-1-110/23-121 | 148 | Reagensi za hematološki analizator Alinity h (Abbott) | 2 | Alinity h Retic Reagent | RGN210274 | pakovanje | 4 x 370 mL | Abbott Ireland Diagnostics Division | Alinity h Retic Reagent | 99801 | 20% | Magna Pharmacia d.o.o. | 14-10/24 | 27.2.2024. | 27.2.2025.
Reagensi, izuzev za transfuziju, za zdravstvene ustanove primarnog nivoa zdravstvene zaštite | 404-1-110/23-121 | 148 | Reagensi za hematološki analizator Alinity h (Abbott) | 3 | Alinity h HGB Reagent | RGN210275 | pakovanje | 4 x 975 mL | Abbott Ireland Diagnostics Division | Alinity h HGB Reagent | 49990 | 20% | Magna Pharmacia d.o.o. | 14-10/24 | 27.2.2024. | 27.2.2025.
Reagensi, izuzev za transfuziju, za zdravstvene ustanove primarnog nivoa zdravstvene zaštite | 404-1-110/23-121 | 148 | Reagensi za hematološki analizator Alinity h (Abbott) | 4 | Alinity h AutoClean Solution | RGN210276 | pakovanje | 4 x 1000 mL | Abbott GmbH | Alinity h AutoClean Solution | 50255 | 20% | Magna Pharmacia d.o.o. | 14-10/24 | 27.2.2024. | 27.2.2025.
Reagensi, izuzev za transfuziju, za zdravstvene ustanove primarnog nivoa zdravstvene zaštite | 404-1-110/23-121 | 148 | Reagensi za hematološki analizator Alinity h (Abbott) | 5 | Alinity h Diluent | RGN210277 | pakovanje | 9.6 L | Abbott GmbH | Alinity h Diluent | 47564 | 20% | Magna Pharmacia d.o.o. | 14-10/24 | 27.2.2024. | 27.2.2025.
Reagensi, izuzev za transfuziju, za zdravstvene ustanove primarnog nivoa zdravstvene zaštite | 404-1-110/23-121 | 148 | Reagensi za hematološki analizator Alinity h (Abbott) | 6 | Alinity h HemCal | RGN210279 | pakovanje | 2 x 3 mL | Abbott GmbH | Alinity h HemCal | 19964 | 20% | Magna Pharmacia d.o.o. | 14-10/24 | 27.2.2024. | 27.2.2025.
Reagensi, izuzev za transfuziju, za zdravstvene ustanove primarnog nivoa zdravstvene zaštite | 404-1-110/23-121 | 148 | Reagensi za hematološki analizator Alinity h (Abbott) | 7 | Alinity h 29P kontrola HP | RGN232154 | pakovanje | 6 x 3 mL | Abbott GmbH | Alinity h 29P kontrola HP | 71590 | 20% | Magna Pharmacia d.o.o. | 14-10/24 | 27.2.2024. | 27.2.2025.
Reagensi, izuzev za transfuziju, za zdravstvene ustanove primarnog nivoa zdravstvene zaštite | 404-1-110/23-121 | 149 | Reagensi za biohemijski analizator ALINITY c (Abbott) | 1 | GLUKOZA | RGN211084 | PAK | 4000 testova | Abbott GmbH & Co. KG | GLUKOZA | 28980 | 20% | Magna Pharmacia d.o.o. | 14-10/24 | 27.2.2024. | 27.2.2025.
Reagensi, izuzev za transfuziju, za zdravstvene ustanove primarnog nivoa zdravstvene zaštite | 404-1-110/23-121 | 149 | Reagensi za biohemijski analizator ALINITY c (Abbott) | 2 | HOLESTEROL UKUPAN | RGN220790 | PAK | 3200 testova | Abbott Ireland Diagnostics Division | HOLESTEROL UKUPAN | 52145 | 20% | Magna Pharmacia d.o.o. | 14-10/24 | 27.2.2024. | 27.2.2025.
Reagensi, izuzev za transfuziju, za zdravstvene ustanove primarnog nivoa zdravstvene zaštite | 404-1-110/23-121 | 149 | Reagensi za biohemijski analizator ALINITY c (Abbott) | 3 | TRIGLICERIDI | RGN220795 | PAK | 1400 testova | Abbott Ireland Diagnostics Division | TRIGLICERIDI | 21284 | 20% | Magna Pharmacia d.o.o. | 14-10/24 | 27.2.2024. | 27.2.2025.
Reagensi, izuzev za transfuziju, za zdravstvene ustanove primarnog nivoa zdravstvene zaštite | 404-1-110/23-121 | 149 | Reagensi za biohemijski analizator ALINITY c (Abbott) | 4 | HDL HOLESTEROL | RGN211091 | PAK | 1400 testova | Abbott GmbH & Co. KG | HDL HOLESTEROL | 78229 | 20% | Magna Pharmacia d.o.o. | 14-10/24 | 27.2.2024. | 27.2.2025.
Reagensi, izuzev za transfuziju, za zdravstvene ustanove primarnog nivoa zdravstvene zaštite | 404-1-110/23-121 | 149 | Reagensi za biohemijski analizator ALINITY c (Abbott) | 5 | LIPID MCC kalibrator | RGN211140 | PAK | 6 x 1.0 mL | Abbott GmbH & Co. KG | LIPID MCC kalibrator | 43771 | 20% | Magna Pharmacia d.o.o. | 14-10/24 | 27.2.2024. | 27.2.2025.
Reagensi, izuzev za transfuziju, za zdravstvene ustanove primarnog nivoa zdravstvene zaštite | 404-1-110/23-121 | 149 | Reagensi za biohemijski analizator ALINITY c (Abbott) | 6 | HbA1C kalibrator | RGN211077 | PAK | 2 x 1,6 mL | Abbott GmbH & Co. KG | HbA1C kalibrator | 20958 | 20% | Magna Pharmacia d.o.o. | 14-10/24 | 27.2.2024. | 27.2.2025.
Reagensi, izuzev za transfuziju, za zdravstvene ustanove primarnog nivoa zdravstvene zaštite | 404-1-110/23-121 | 149 | Reagensi za biohemijski analizator ALINITY c (Abbott) | 7 | HbA1C kontrola | RGN211078 | PAK | 2 x 1 mL | Abbott GmbH & Co. KG | HbA1C kontrola | 20958 | 20% | Magna Pharmacia d.o.o. | 14-10/24 | 27.2.2024. | 27.2.2025.
Reagensi, izuzev za transfuziju, za zdravstvene ustanove primarnog nivoa zdravstvene zaštite | 404-1-110/23-121 | 149 | Reagensi za biohemijski analizator ALINITY c (Abbott) | 8 | MultichemA1C kontrola | RGN211164 | PAK | 2 x 6 x 1 mL | Techno-path Manufacturing Ltd. | MultichemA1C kontrola | 44436 | 20% | Magna Pharmacia d.o.o. | 14-10/24 | 27.2.2024. | 27.2.2025.
Reagensi, izuzev za transfuziju, za zdravstvene ustanove primarnog nivoa zdravstvene zaštite | 404-1-110/23-121 | 149 | Reagensi za biohemijski analizator ALINITY c (Abbott) | 9 | BILIRUBIN DIREKTNI | RGN211080 | PAK | 1440 testova | Abbott GmbH & Co. KG | BILIRUBIN DIREKTNI | 15218 | 20% | Magna Pharmacia d.o.o. | 14-10/24 | 27.2.2024. | 27.2.2025.
Reagensi, izuzev za transfuziju, za zdravstvene ustanove primarnog nivoa zdravstvene zaštite | 404-1-110/23-121 | 149 | Reagensi za biohemijski analizator ALINITY c (Abbott) | 10 | BILIRUBIN UKUPNI | RGN232411 | PAK | 3600 testova | Abbott GmbH & Co. KG | BILIRUBIN UKUPNI | 36850 | 20% | Magna Pharmacia d.o.o. | 14-10/24 | 27.2.2024. | 27.2.2025.
Reagensi, izuzev za transfuziju, za zdravstvene ustanove primarnog nivoa zdravstvene zaštite | 404-1-110/23-121 | 149 | Reagensi za biohemijski analizator ALINITY c (Abbott) | 11 | BILIRUBIN kalibrator | RGN211138 | PAK | 6 x 5.0 mL | Abbott GmbH & Co. KG | BILIRUBIN kalibrator | 25464 | 20% | Magna Pharmacia d.o.o. | 14-10/24 | 27.2.2024. | 27.2.2025.
Reagensi, izuzev za transfuziju, za zdravstvene ustanove primarnog nivoa zdravstvene zaštite | 404-1-110/23-121 | 149 | Reagensi za biohemijski analizator ALINITY c (Abbott) | 12 | MCC kalibrator | RGN211137 | PAK | 6 x 2.9 mL | Abbott GmbH & Co. KG | MCC kalibrator | 25162 | 20% | Magna Pharmacia d.o.o. | 14-10/24 | 27.2.2024. | 27.2.2025.
Reagensi, izuzev za transfuziju, za zdravstvene ustanove primarnog nivoa zdravstvene zaštite | 404-1-110/23-121 | 149 | Reagensi za biohemijski analizator ALINITY c (Abbott) | 13 | CON CC kalibrator | RGN232408 | PAK | 6 x 5 mL | Abbott Ireland Diagnostics Division | CON CC kalibrator | 30150 | 20% | Magna Pharmacia d.o.o. | 14-10/24 | 27.2.2024. | 27.2.2025.
Reagensi, izuzev za transfuziju, za zdravstvene ustanove primarnog nivoa zdravstvene zaštite | 404-1-110/23-121 | 149 | Reagensi za biohemijski analizator ALINITY c (Abbott) | 14 | ASPARTAT AMINOTRANSFERAZA | RGN220785 | PAK | 3120 testova | Abbott Ireland Diagnostics Division | ASPARTAT AMINOTRANSFERAZA | 32901 | 20% | Magna Pharmacia d.o.o. | 14-10/24 | 27.2.2024. | 27.2.2025.
Reagensi, izuzev za transfuziju, za zdravstvene ustanove primarnog nivoa zdravstvene zaštite | 404-1-110/23-121 | 149 | Reagensi za biohemijski analizator ALINITY c (Abbott) | 15 | ALANIN AMINOTRANSFERAZA | RGN220783 | PAK | 3120 testova | Abbott Ireland Diagnostics Division | ALANIN AMINOTRANSFERAZA | 32901 | 20% | Magna Pharmacia d.o.o. | 14-10/24 | 27.2.2024. | 27.2.2025.
Reagensi, izuzev za transfuziju, za zdravstvene ustanove primarnog nivoa zdravstvene zaštite | 404-1-110/23-121 | 149 | Reagensi za biohemijski analizator ALINITY c (Abbott) | 16 | ALKALNA FOSFATAZA | RGN220782 | PAK | 2000 testova | Abbott Ireland Diagnostics Division | ALKALNA FOSFATAZA | 24173 | 20% | Magna Pharmacia d.o.o. | 14-10/24 | 27.2.2024. | 27.2.2025.
Reagensi, izuzev za transfuziju, za zdravstvene ustanove primarnog nivoa zdravstvene zaštite | 404-1-110/23-121 | 149 | Reagensi za biohemijski analizator ALINITY c (Abbott) | 17 | AMILAZA | RGN220784 | PAK | 640 testova | Abbott Ireland Diagnostics Division | AMILAZA | 32994 | 20% | Magna Pharmacia d.o.o. | 14-10/24 | 27.2.2024. | 27.2.2025.
Reagensi, izuzev za transfuziju, za zdravstvene ustanove primarnog nivoa zdravstvene zaštite | 404-1-110/23-121 | 149 | Reagensi za biohemijski analizator ALINITY c (Abbott) | 18 | GAMA-GLUTAMIL TRANSFERAZA | RGN220786 | PAK | 2100 testova | Abbott Ireland Diagnostics Division | GAMA-GLUTAMIL TRANSFERAZA | 31177 | 20% | Magna Pharmacia d.o.o. | 14-10/24 | 27.2.2024. | 27.2.2025.
Reagensi, izuzev za transfuziju, za zdravstvene ustanove primarnog nivoa zdravstvene zaštite | 404-1-110/23-121 | 149 | Reagensi za biohemijski analizator ALINITY c (Abbott) | 19 | LAKTAT DEHIDROGENATA | RGN220787 | PAK | 2000 testova | Abbott Ireland Diagnostics Division | LAKTAT DEHIDROGENATA | 29854 | 20% | Magna Pharmacia d.o.o. | 14-10/24 | 27.2.2024. | 27.2.2025.
Reagensi, izuzev za transfuziju, za zdravstvene ustanove primarnog nivoa zdravstvene zaštite | 404-1-110/23-121 | 149 | Reagensi za biohemijski analizator ALINITY c (Abbott) | 20 | ALBUMIN (BCG) | RGN220788 | PAK | 3200 testova | Abbott Ireland Diagnostics Division | ALBUMIN (BCG) | 30176 | 20% | Magna Pharmacia d.o.o. | 14-10/24 | 27.2.2024. | 27.2.2025.
Reagensi, izuzev za transfuziju, za zdravstvene ustanove primarnog nivoa zdravstvene zaštite | 404-1-110/23-121 | 149 | Reagensi za biohemijski analizator ALINITY c (Abbott) | 21 | PROTEINI UKUPNI | RGN220791 | PAK | 3120 testova | Abbott Ireland Diagnostics Division | PROTEINI UKUPNI | 34051 | 20% | Magna Pharmacia d.o.o. | 14-10/24 | 27.2.2024. | 27.2.2025.
Reagensi, izuzev za transfuziju, za zdravstvene ustanove primarnog nivoa zdravstvene zaštite | 404-1-110/23-121 | 149 | Reagensi za biohemijski analizator ALINITY c (Abbott) | 22 | UREA | RGN232409 | PAK | 4000 testova | Abbott Ireland Diagnostics Division | UREA | 41100 | 20% | Magna Pharmacia d.o.o. | 14-10/24 | 27.2.2024. | 27.2.2025.
Reagensi, izuzev za transfuziju, za zdravstvene ustanove primarnog nivoa zdravstvene zaštite | 404-1-110/23-121 | 149 | Reagensi za biohemijski analizator ALINITY c (Abbott) | 23 | KREATININ | RGN220794 | PAK | 4500 testova | Abbott Ireland Diagnostics Division | KREATININ | 46989 | 20% | Magna Pharmacia d.o.o. | 14-10/24 | 27.2.2024. | 27.2.2025.
Reagensi, izuzev za transfuziju, za zdravstvene ustanove primarnog nivoa zdravstvene zaštite | 404-1-110/23-121 | 149 | Reagensi za biohemijski analizator ALINITY c (Abbott) | 24 | MOKRAĆNA KISELINA | RGN220793 | PAK | 2000 testova | Abbott Ireland Diagnostics Division | MOKRAĆNA KISELINA | 23230 | 20% | Magna Pharmacia d.o.o. | 14-10/24 | 27.2.2024. | 27.2.2025.
Reagensi, izuzev za transfuziju, za zdravstvene ustanove primarnog nivoa zdravstvene zaštite | 404-1-110/23-121 | 149 | Reagensi za biohemijski analizator ALINITY c (Abbott) | 25 | CRP Vario | RGN211108 | PAK | 3500 testova | SENTINEL CH. S.p.A. | CRP Vario | 215142 | 20% | Magna Pharmacia d.o.o. | 14-10/24 | 27.2.2024. | 27.2.2025.
Reagensi, izuzev za transfuziju, za zdravstvene ustanove primarnog nivoa zdravstvene zaštite | 404-1-110/23-121 | 149 | Reagensi za biohemijski analizator ALINITY c (Abbott) | 26 | CRP Vario WR kalibrator | RGN211106 | PAK | 6 x 2 mL | SENTINEL CH. S.p.A. | CRP Vario WR kalibrator | 20958 | 20% | Magna Pharmacia d.o.o. | 14-10/24 | 27.2.2024. | 27.2.2025.
Reagensi, izuzev za transfuziju, za zdravstvene ustanove primarnog nivoa zdravstvene zaštite | 404-1-110/23-121 | 149 | Reagensi za biohemijski analizator ALINITY c (Abbott) | 27 | CRP Vario HS kalibrator | RGN211105 | PAK | 6 x 2 mL | SENTINEL CH. S.p.A. | CRP Vario HS kalibrator | 20958 | 20% | Magna Pharmacia d.o.o. | 14-10/24 | 27.2.2024. | 27.2.2025.
Reagensi, izuzev za transfuziju, za zdravstvene ustanove primarnog nivoa zdravstvene zaštite | 404-1-110/23-121 | 149 | Reagensi za biohemijski analizator ALINITY c (Abbott) | 28 | CRP Vario HS kontrola | RGN211107 | PAK | 3 x 2 mL | SENTINEL CH. S.p.A. | CRP Vario HS kontrola | 20958 | 20% | Magna Pharmacia d.o.o. | 14-10/24 | 27.2.2024. | 27.2.2025.
Reagensi, izuzev za transfuziju, za zdravstvene ustanove primarnog nivoa zdravstvene zaštite | 404-1-110/23-121 | 149 | Reagensi za biohemijski analizator ALINITY c (Abbott) | 29 | MAGNEZIJUM | RGN211093 | PAK | 720 testova | Abbott Ireland Diagnostics Division | MAGNEZIJUM | 9315 | 20% | Magna Pharmacia d.o.o. | 14-10/24 | 27.2.2024. | 27.2.2025.
Reagensi, izuzev za transfuziju, za zdravstvene ustanove primarnog nivoa zdravstvene zaštite | 404-1-110/23-121 | 149 | Reagensi za biohemijski analizator ALINITY c (Abbott) | 30 | FOSFOR | RGN211088 | PAK | 4000 testova | Abbott GmbH & Co. KG | FOSFOR | 52348 | 20% | Magna Pharmacia d.o.o. | 14-10/24 | 27.2.2024. | 27.2.2025.
Reagensi, izuzev za transfuziju, za zdravstvene ustanove primarnog nivoa zdravstvene zaštite | 404-1-110/23-121 | 149 | Reagensi za biohemijski analizator ALINITY c (Abbott) | 31 | GVOŽĐE | RGN220796 | PAK | 900 testova | SENTINEL CH. S.p.A. | GVOŽĐE | 11157 | 20% | Magna Pharmacia d.o.o. | 14-10/24 | 27.2.2024. | 27.2.2025.
Reagensi, izuzev za transfuziju, za zdravstvene ustanove primarnog nivoa zdravstvene zaštite | 404-1-110/23-121 | 149 | Reagensi za biohemijski analizator ALINITY c (Abbott) | 32 | UIBC | RGN211100 | PAK | 300 testova | SENTINEL CH. S.p.A. | UIBC | 32122 | 20% | Magna Pharmacia d.o.o. | 14-10/24 | 27.2.2024. | 27.2.2025.
Reagensi, izuzev za transfuziju, za zdravstvene ustanove primarnog nivoa zdravstvene zaštite | 404-1-110/23-121 | 149 | Reagensi za biohemijski analizator ALINITY c (Abbott) | 33 | UIBC kalibrator | RGN211101 | PAK | 2 x 2 mL | SENTINEL CH. S.p.A. | UIBC kalibrator | 20958 | 20% | Magna Pharmacia d.o.o. | 14-10/24 | 27.2.2024. | 27.2.2025.
Reagensi, izuzev za transfuziju, za zdravstvene ustanove primarnog nivoa zdravstvene zaštite | 404-1-110/23-121 | 149 | Reagensi za biohemijski analizator ALINITY c (Abbott) | 34 | MULTICHEM S PLUS L1 | RGN211143 | PAK | 12 x 5 mL | Techno-path Manufacturing Ltd. | MULTICHEM S PLUS L1 | 69416 | 20% | Magna Pharmacia d.o.o. | 14-10/24 | 27.2.2024. | 27.2.2025.
Reagensi, izuzev za transfuziju, za zdravstvene ustanove primarnog nivoa zdravstvene zaštite | 404-1-110/23-121 | 149 | Reagensi za biohemijski analizator ALINITY c (Abbott) | 35 | MULTICHEM S PLUS L2 | RGN211144 | PAK | 12 x 5 mL | Techno-path Manufacturing Ltd. | MULTICHEM S PLUS L2 | 69416 | 20% | Magna Pharmacia d.o.o. | 14-10/24 | 27.2.2024. | 27.2.2025.
Reagensi, izuzev za transfuziju, za zdravstvene ustanove primarnog nivoa zdravstvene zaštite | 404-1-110/23-121 | 149 | Reagensi za biohemijski analizator ALINITY c (Abbott) | 36 | MULTICHEM S PLUS L3 | RGN211145 | PAK | 12 x 5 mL | Techno-path Manufacturing Ltd. | MULTICHEM S PLUS L3 | 69416 | 20% | Magna Pharmacia d.o.o. | 14-10/24 | 27.2.2024. | 27.2.2025.
Reagensi, izuzev za transfuziju, za zdravstvene ustanove primarnog nivoa zdravstvene zaštite | 404-1-110/23-121 | 149 | Reagensi za biohemijski analizator ALINITY c (Abbott) | 37 | ICT Modul | RGN211132 | PAK | 1 kom | Abbott GmbH & Co. KG | ICT Modul | 200611 | 20% | Magna Pharmacia d.o.o. | 14-10/24 | 27.2.2024. | 27.2.2025.
Reagensi, izuzev za transfuziju, za zdravstvene ustanove primarnog nivoa zdravstvene zaštite | 404-1-110/23-121 | 149 | Reagensi za biohemijski analizator ALINITY c (Abbott) | 38 | ICT Reference Solution | RGN211124 | PAK | 4 x 975 mL | Abbott GmbH & Co. KG | ICT Reference Solution | 18612 | 20% | Magna Pharmacia d.o.o. | 14-10/24 | 27.2.2024. | 27.2.2025.
Reagensi, izuzev za transfuziju, za zdravstvene ustanove primarnog nivoa zdravstvene zaštite | 404-1-110/23-121 | 149 | Reagensi za biohemijski analizator ALINITY c (Abbott) | 39 | ICT Sample Diluent | RGN211123 | PAK | 10 x 935 testova | Abbott GmbH & Co. KG | ICT Sample Diluent | 56634 | 20% | Magna Pharmacia d.o.o. | 14-10/24 | 27.2.2024. | 27.2.2025.
Reagensi, izuzev za transfuziju, za zdravstvene ustanove primarnog nivoa zdravstvene zaštite | 404-1-110/23-121 | 149 | Reagensi za biohemijski analizator ALINITY c (Abbott) | 40 | ICT Serum Calibrator Kit | RGN211125 | PAK | 2 x 5 x 2,9 mL | Abbott GmbH & Co. KG | ICT Serum Calibrator Kit | 11076 | 20% | Magna Pharmacia d.o.o. | 14-10/24 | 27.2.2024. | 27.2.2025.
Reagensi, izuzev za transfuziju, za zdravstvene ustanove primarnog nivoa zdravstvene zaštite | 404-1-110/23-121 | 149 | Reagensi za biohemijski analizator ALINITY c (Abbott) | 41 | Alkaline Wash | RGN211128 | PAK | 2 x 500 mL | Abbott Laboratories | Alkaline Wash | 17825 | 20% | Magna Pharmacia d.o.o. | 14-10/24 | 27.2.2024. | 27.2.2025.
Reagensi, izuzev za transfuziju, za zdravstvene ustanove primarnog nivoa zdravstvene zaštite | 404-1-110/23-121 | 149 | Reagensi za biohemijski analizator ALINITY c (Abbott) | 42 | Acide Wash | RGN211127 | PAK | 2 x 500 mL | Abbott Laboratories | Acide Wash | 18296 | 20% | Magna Pharmacia d.o.o. | 14-10/24 | 27.2.2024. | 27.2.2025.
Reagensi, izuzev za transfuziju, za zdravstvene ustanove primarnog nivoa zdravstvene zaštite | 404-1-110/23-121 | 149 | Reagensi za biohemijski analizator ALINITY c (Abbott) | 43 | Acide Probe Wash | RGN211131 | PAK | 10 x 113 mL | Abbott Laboratories | Acide Probe Wash | 65169 | 20% | Magna Pharmacia d.o.o. | 14-10/24 | 27.2.2024. | 27.2.2025.
Reagensi, izuzev za transfuziju, za zdravstvene ustanove primarnog nivoa zdravstvene zaštite | 404-1-110/23-121 | 149 | Reagensi za biohemijski analizator ALINITY c (Abbott) | 44 | Detergent A | RGN211129 | PAK | 10 x 113 mL | Abbott Laboratories | Detergent A | 26067 | 20% | Magna Pharmacia d.o.o. | 14-10/24 | 27.2.2024. | 27.2.2025.
Reagensi, izuzev za transfuziju, za zdravstvene ustanove primarnog nivoa zdravstvene zaštite | 404-1-110/23-121 | 149 | Reagensi za biohemijski analizator ALINITY c (Abbott) | 45 | Detergent B | RGN211130 | PAK | 10 x 113 mL | Abbott Laboratories | Detergent B | 67431 | 20% | Magna Pharmacia d.o.o. | 14-10/24 | 27.2.2024. | 27.2.2025.
Reagensi, izuzev za transfuziju, za zdravstvene ustanove primarnog nivoa zdravstvene zaštite | 404-1-110/23-121 | 149 | Reagensi za biohemijski analizator ALINITY c (Abbott) | 46 | Maintenance Solutions | RGN211133 | PAK | 10 x 68.4 mL; 10 x 12 mL; 1 x 150 mL | Abbott Laboratories | Maintenance Solutions | 43125 | 20% | Magna Pharmacia d.o.o. | 14-10/24 | 27.2.2024. | 27.2.2025.
Reagensi, izuzev za transfuziju, za zdravstvene ustanove primarnog nivoa zdravstvene zaštite | 404-1-110/23-121 | 149 | Reagensi za biohemijski analizator ALINITY c (Abbott) | 47 | Lampa (Source Lamp) | RGN211177 | PAK | 1 komad | Abbott GmbH & Co. KG | Lampa (Source Lamp) | 29267 | 20% | Magna Pharmacia d.o.o. | 14-10/24 | 27.2.2024. | 27.2.2025.
Reagensi, izuzev za transfuziju, za zdravstvene ustanove primarnog nivoa zdravstvene zaštite | 404-1-110/23-121 | 149 | Reagensi za biohemijski analizator ALINITY c (Abbott) | 48 | Dry tip | RGN232437 | PAK | 2 komada | Abbott GmbH | Dry tip | 39950 | 20% | Magna Pharmacia d.o.o. | 14-10/24 | 27.2.2024. | 27.2.2025.
Reagensi, izuzev za transfuziju, za zdravstvene ustanove primarnog nivoa zdravstvene zaštite | 404-1-110/23-121 | 149 | Reagensi za biohemijski analizator ALINITY c (Abbott) | 49 | Mixer | RGN232438 | PAK | 1 komad | Abbott GmbH | Mixer | 145880 | 20% | Magna Pharmacia d.o.o. | 14-10/24 | 27.2.2024. | 27.2.2025.
Reagensi, izuzev za transfuziju, za zdravstvene ustanove primarnog nivoa zdravstvene zaštite | 404-1-110/23-121 | 149 | Reagensi za biohemijski analizator ALINITY c (Abbott) | 50 | Level sensor | RGN232439 | PAK | 1 komad | Abbott GmbH | Level sensor | 104140 | 20% | Magna Pharmacia d.o.o. | 14-10/24 | 27.2.2024. | 27.2.2025.
Reagensi, izuzev za transfuziju, za zdravstvene ustanove primarnog nivoa zdravstvene zaštite | 404-1-110/23-121 | 149 | Reagensi za biohemijski analizator ALINITY c (Abbott) | 51 | Reagent Cartridge Clear | RGN232441 | PAK | 10 komada | Abbott Laboratories | Reagent Cartridge Clear | 26825 | 20% | Magna Pharmacia d.o.o. | 14-10/24 | 27.2.2024. | 27.2.2025.
Reagensi, izuzev za transfuziju, za zdravstvene ustanove primarnog nivoa zdravstvene zaštite | 404-1-110/23-121 | 149 | Reagensi za biohemijski analizator ALINITY c (Abbott) | 52 | Sample Probe | RGN232442 | PAK | 1 komad | Abbott GmbH | Sample Probe | 125000 | 20% | Magna Pharmacia d.o.o. | 14-10/24 | 27.2.2024. | 27.2.2025.
Reagensi, izuzev za transfuziju, za zdravstvene ustanove primarnog nivoa zdravstvene zaštite | 404-1-110/23-121 | 149 | Reagensi za biohemijski analizator ALINITY c (Abbott) | 53 | Pipettor Probe 2PK | RGN232444 | PAK | 2 komada | Abbott GmbH | Pipettor Probe 2PK | 115000 | 20% | Magna Pharmacia d.o.o. | 14-10/24 | 27.2.2024. | 27.2.2025.
Reagensi, izuzev za transfuziju, za zdravstvene ustanove primarnog nivoa zdravstvene zaštite | 404-1-110/23-121 | 150 | Reagensi za aparate STAGO Compact Max i STAGO STA R Max | 1 | STA-Cuvettes | RGN213140 | PAK | 6000 komada | DIAGNOSTICA STAGO SAS | STA-Cuvettes | 185981 | 20% | Magna Pharmacia d.o.o. | 14-10/24 | 27.2.2024. | 27.2.2025.
Reagensi, izuzev za transfuziju, za zdravstvene ustanove primarnog nivoa zdravstvene zaštite | 404-1-110/23-121 | 150 | Reagensi za aparate STAGO Compact Max i STAGO STA R Max | 2 | STA- Cleaner solution | RGN213141 | PAK | 6 x 2.5 L | DIAGNOSTICA STAGO SAS | STA- Cleaner solution | 21658 | 20% | Magna Pharmacia d.o.o. | 14-10/24 | 27.2.2024. | 27.2.2025.
Reagensi, izuzev za transfuziju, za zdravstvene ustanove primarnog nivoa zdravstvene zaštite | 404-1-110/23-121 | 150 | Reagensi za aparate STAGO Compact Max i STAGO STA R Max | 3 | STA-CaCl2 0,025 M | RGN213143 | PAK | 24 x 15 mL | DIAGNOSTICA STAGO SAS | STA-CaCl2 0,025 M | 7754 | 20% | Magna Pharmacia d.o.o. | 14-10/24 | 27.2.2024. | 27.2.2025.
Reagensi, izuzev za transfuziju, za zdravstvene ustanove primarnog nivoa zdravstvene zaštite | 404-1-110/23-121 | 150 | Reagensi za aparate STAGO Compact Max i STAGO STA R Max | 4 | STA - C.K. Prest 5 | RGN232276 | PAK | 6 x 5mL | DIAGNOSTICA STAGO SAS | STA - C.K. Prest 5 | 18060 | 20% | Magna Pharmacia d.o.o. | 14-10/24 | 27.2.2024. | 27.2.2025.
Reagensi, izuzev za transfuziju, za zdravstvene ustanove primarnog nivoa zdravstvene zaštite | 404-1-110/23-121 | 150 | Reagensi za aparate STAGO Compact Max i STAGO STA R Max | 5 | STA - PTT Automate 5 | RGN232277 | PAK | 12 x 5mL | DIAGNOSTICA STAGO SAS | STA - PTT Automate 5 | 48250 | 20% | Magna Pharmacia d.o.o. | 14-10/24 | 27.2.2024. | 27.2.2025.
Reagensi, izuzev za transfuziju, za zdravstvene ustanove primarnog nivoa zdravstvene zaštite | 404-1-110/23-121 | 150 | Reagensi za aparate STAGO Compact Max i STAGO STA R Max | 6 | STA- Liatest D-Di Plus | RGN213146 | PAK | 6 x 6mL 6 x 5mL | DIAGNOSTICA STAGO SAS | STA- Liatest D-Di Plus | 158462 | 20% | Magna Pharmacia d.o.o. | 14-10/24 | 27.2.2024. | 27.2.2025.
Reagensi, izuzev za transfuziju, za zdravstvene ustanove primarnog nivoa zdravstvene zaštite | 404-1-110/23-121 | 151 | Reagensi za aparat Trige MeterPro | 1 | Quidel Triage D dimer Test | RGN214623 | Pakovanje | 25 testova | Quidel Cardiovascular Inc. | Quidel Triage D-Dimer Test | 44160 | 20% | Makler d.o.o. | 14-11/24 | 27.2.2024. | 27.2.2025.
Reagensi, izuzev za transfuziju, za zdravstvene ustanove primarnog nivoa zdravstvene zaštite | 404-1-110/23-121 | 152 | Reagensi i potrošni materijal za aparat NCC-2310 | 1 | Neo Diluent AC | RGN220615 | pakovanje | 20 L | NeoMedica doo, Niš | Neo-Diluent AC | 11330 | 20% | Neomedica d.o.o. Niš | 14-14/24 | 27.2.2024. | 27.2.2025.
Reagensi, izuzev za transfuziju, za zdravstvene ustanove primarnog nivoa zdravstvene zaštite | 404-1-110/23-121 | 152 | Reagensi i potrošni materijal za aparat NCC-2310 | 2 | Neo Lyser AC | RGN220617 | pakovanje | 500 mL | NeoMedica doo, Niš | Neo-Lyser AC | 15653 | 20% | Neomedica d.o.o. Niš | 14-14/24 | 27.2.2024. | 27.2.2025.
Reagensi, izuzev za transfuziju, za zdravstvene ustanove primarnog nivoa zdravstvene zaštite | 404-1-110/23-121 | 152 | Reagensi i potrošni materijal za aparat NCC-2310 | 3 | Neo Probe cleaner | RGN220619 | pakovanje | 100 ml | NeoMedica doo, Niš | Neo-Probe Cleaner | 3245 | 20% | Neomedica d.o.o. Niš | 14-14/24 | 27.2.2024. | 27.2.2025.
Reagensi, izuzev za transfuziju, za zdravstvene ustanove primarnog nivoa zdravstvene zaštite | 404-1-110/23-121 | 152 | Reagensi i potrošni materijal za aparat NCC-2310 | 4 | Neo EA cleaner | RGN220618 | pakovanje | 50 mL | NeoMedica doo, Niš | Neo-EA-Cleaner | 4950 | 20% | Neomedica d.o.o. Niš | 14-14/24 | 27.2.2024. | 27.2.2025.
Reagensi, izuzev za transfuziju, za zdravstvene ustanove primarnog nivoa zdravstvene zaštite | 404-1-110/23-121 | 152 | Reagensi i potrošni materijal za aparat NCC-2310 | 5 | Neo EA cleaner | RGN240671 | pakovanje | 100 ml | NeoMedica doo, Niš | Neo-EA-Cleaner | 6600 | 20% | Neomedica d.o.o. Niš | 14-14/24 | 27.2.2024. | 27.2.2025.
Reagensi, izuzev za transfuziju, za zdravstvene ustanove primarnog nivoa zdravstvene zaštite | 404-1-110/23-121 | 152 | Reagensi i potrošni materijal za aparat NCC-2310 | 6 | Neo R cleaner | RGN220616 | pakovanje | 5 L | NeoMedica doo, Niš | Neo-R-Cleaner | 14080 | 20% | Neomedica d.o.o. Niš | 14-14/24 | 27.2.2024. | 27.2.2025.
Reagensi, izuzev za transfuziju, za zdravstvene ustanove primarnog nivoa zdravstvene zaštite | 404-1-110/23-121 | 152 | Reagensi i potrošni materijal za aparat NCC-2310 | 7 | CBC 3D 3 nivoa normal | RGN210298 | pakovanje | 2 ml | R&D Systems Inc. | CBC-3D normal | 5170 | 20% | Neomedica d.o.o. Niš | 14-14/24 | 27.2.2024. | 27.2.2025.
Reagensi, izuzev za transfuziju, za zdravstvene ustanove primarnog nivoa zdravstvene zaštite | 404-1-110/23-121 | 152 | Reagensi i potrošni materijal za aparat NCC-2310 | 8 | CBC 3D 3 nivoa "ili odgovarajući" | RGN210297 | pakovanje | 3 x 2 ml | R&D Systems Inc. | CBC-3D 3 levels | 17160 | 20% | Neomedica d.o.o. Niš | 14-14/24 | 27.2.2024. | 27.2.2025.
Reagensi, izuzev za transfuziju, za zdravstvene ustanove primarnog nivoa zdravstvene zaštite | 404-1-110/23-121 | 152 | Reagensi i potrošni materijal za aparat NCC-2310 | 9 | Maintenance kit for Phoenix NCC-2310 | RGN240672 | pakovanje | 1 kom | NeoMedica doo, Niš | Maintenance kit for Phoenix NCC-2310 | 74900 | 20% | Neomedica d.o.o. Niš | 14-14/24 | 27.2.2024. | 27.2.2025.
Reagensi, izuzev za transfuziju, za zdravstvene ustanove primarnog nivoa zdravstvene zaštite | 404-1-110/23-121 | 153 | Reagensi za aparat NAISSA | 1 | Naissa D-Dimer | RGN240673 | pakovanje | 24 testa | NeoMedica doo, Niš | D-Dimer | 19590 | 20% | Neomedica d.o.o. Niš | 14-14/24 | 27.2.2024. | 27.2.2025.
Reagensi, izuzev za transfuziju, za zdravstvene ustanove primarnog nivoa zdravstvene zaštite | 404-1-110/23-121 | 153 | Reagensi za aparat NAISSA | 2 | Naissa Wash A | RGN240674 | pakovanje | 2 x 40mL | NeoMedica doo, Niš | NAISSA WASH A | 7500 | 20% | Neomedica d.o.o. Niš | 14-14/24 | 27.2.2024. | 27.2.2025.
Reagensi, izuzev za transfuziju, za zdravstvene ustanove primarnog nivoa zdravstvene zaštite | 404-1-110/23-121 | 153 | Reagensi za aparat NAISSA | 3 | Naissa Wash B | RGN240675 | pakovanje | 2 x 40mL | NeoMedica doo, Niš | NAISSA WASH B | 7500 | 20% | Neomedica d.o.o. Niš | 14-14/24 | 27.2.2024. | 27.2.2025.
Reagensi, izuzev za transfuziju, za zdravstvene ustanove primarnog nivoa zdravstvene zaštite | 404-1-110/23-121 | 153 | Reagensi za aparat NAISSA | 4 | Naissa Sanitizing Solution | RGN240676 | pakovanje | 2 x 10mL | NeoMedica doo, Niš | NAISSA SANITIZING SOLUTION | 14700 | 20% | Neomedica d.o.o. Niš | 14-14/24 | 27.2.2024. | 27.2.2025.
Reagensi, izuzev za transfuziju, za zdravstvene ustanove primarnog nivoa zdravstvene zaštite | 404-1-110/23-121 | 153 | Reagensi za aparat NAISSA | 5 | Naissa System Liquid | RGN240677 | pakovanje | 2 x 40mL | NeoMedica doo, Niš | Naissa System liquid | 23700 | 20% | Neomedica d.o.o. Niš | 14-14/24 | 27.2.2024. | 27.2.2025.
Reagensi, izuzev za transfuziju, za zdravstvene ustanove primarnog nivoa zdravstvene zaštite | 404-1-110/23-121 | 153 | Reagensi za aparat NAISSA | 6 | Maintenance kit for NAISSA | RGN240678 | pakovanje | 1 kom | NeoMedica doo, Niš | Maintenance kit for NAISSA | 220150 | 20% | Neomedica d.o.o. Niš | 14-14/24 | 27.2.2024. | 27.2.2025.
Reagensi, izuzev za transfuziju, za zdravstvene ustanove primarnog nivoa zdravstvene zaštite | 404-1-110/23-121 | 154 | Reagnsi za aparat Neo Chem 25 | 1 | Reagent Pack-5-General Scan Panel | RGN240679 | pak | 10 komada | NeoMedica doo, Niš | Reagent Pack-5-General Scan Panel | 11950 | 20% | Neomedica d.o.o. Niš | 14-14/24 | 27.2.2024. | 27.2.2025.
Reagensi, izuzev za transfuziju, za zdravstvene ustanove primarnog nivoa zdravstvene zaštite | 404-1-110/23-121 | 154 | Reagnsi za aparat Neo Chem 25 | 2 | Reagent Pack-5-Health Scan Panel | RGN240680 | pak | 10 komada | NeoMedica doo, Niš | Reagent Pack-5-Health Scan Panel | 11950 | 20% | Neomedica d.o.o. Niš | 14-14/24 | 27.2.2024. | 27.2.2025.
Reagensi, izuzev za transfuziju, za zdravstvene ustanove primarnog nivoa zdravstvene zaštite | 404-1-110/23-121 | 154 | Reagnsi za aparat Neo Chem 25 | 3 | Reagent Pack-5-Liver Scan Panel | RGN240681 | pak | 10 komada | NeoMedica doo, Niš | Reagent Pack-5-Liver Scan Panel | 11950 | 20% | Neomedica d.o.o. Niš | 14-14/24 | 27.2.2024. | 27.2.2025.
Reagensi, izuzev za transfuziju, za zdravstvene ustanove primarnog nivoa zdravstvene zaštite | 404-1-110/23-121 | 154 | Reagnsi za aparat Neo Chem 25 | 4 | Reagent Pack-5-Renal Scan Panel | RGN240682 | pak | 10 komada | NeoMedica doo, Niš | Reagent Pack-5-Renal Scan Panel | 10950 | 20% | Neomedica d.o.o. Niš | 14-14/24 | 27.2.2024. | 27.2.2025.
Reagensi, izuzev za transfuziju, za zdravstvene ustanove primarnog nivoa zdravstvene zaštite | 404-1-110/23-121 | 154 | Reagnsi za aparat Neo Chem 25 | 5 | Reagent Pack-5-Electrolyte Scan Panel | RGN240683 | pak | 10 komada | NeoMedica doo, Niš | Reagent Pack-5-Electrolyte Scan Panel | 10950 | 20% | Neomedica d.o.o. Niš | 14-14/24 | 27.2.2024. | 27.2.2025.
Reagensi, izuzev za transfuziju, za zdravstvene ustanove primarnog nivoa zdravstvene zaštite | 404-1-110/23-121 | 154 | Reagnsi za aparat Neo Chem 25 | 6 | Reagent Pack-5-Lipid Scan Panel | RGN240684 | pak | 10 komada | NeoMedica doo, Niš | Reagent Pack-5-Lipid Scan Panel | 10950 | 20% | Neomedica d.o.o. Niš | 14-14/24 | 27.2.2024. | 27.2.2025.
Reagensi, izuzev za transfuziju, za zdravstvene ustanove primarnog nivoa zdravstvene zaštite | 404-1-110/23-121 | 154 | Reagnsi za aparat Neo Chem 25 | 7 | Maintenance kit for Neo Chem 25 | RGN240685 | pakovanje | 1 kom | NeoMedica doo, Niš | Maintenance kit for Neo Chem 25 | 163250 | 20% | Neomedica d.o.o. Niš | 14-14/24 | 27.2.2024. | 27.2.2025.
Reagensi, izuzev za transfuziju, za zdravstvene ustanove primarnog nivoa zdravstvene zaštite | 404-1-110/23-121 | 155 | Reagensi za aparat LF reader | 1 | D-dimer | RGN240686 | pak | 10 komada | Acro Biotech, Inc. - USA | D-dimer Rapid Test Cassette | 4750 | 20% | Neomedica d.o.o. Niš | 14-14/24 | 27.2.2024. | 27.2.2025.
Reagensi, izuzev za transfuziju, za zdravstvene ustanove primarnog nivoa zdravstvene zaštite | 404-1-110/23-121 | 156 | Reagensi za aparat ESR-30 | 1 | ESR Tubes, For Auto ESR-30 Analyzer, 1.28mL, 8x120mm, Na Citrate (0.109M), Glass, Double Scale Mark | RGN240687 | pak | 100 komada | Guangzhou Improve Medical Instruments – Kina | Improvacuter Blood Clollection Tube ESR Tube 1.28ml | 2500 | 20% | Neomedica d.o.o. Niš | 14-14/24 | 27.2.2024. | 27.2.2025.
Reagensi, izuzev za transfuziju, za zdravstvene ustanove primarnog nivoa zdravstvene zaštite | 404-1-110/23-121 | 156 | Reagensi za aparat ESR-30 | 2 | Maintenance kit for ESR-30 | RGN240688 | pakovanje | 1 kom | NeoMedica doo, Niš | Maintenance kit for ESR-30 | 48795 | 20% | Neomedica d.o.o. Niš | 14-14/24 | 27.2.2024. | 27.2.2025.
Reagensi, izuzev za transfuziju, za zdravstvene ustanove primarnog nivoa zdravstvene zaštite | 404-1-110/23-121 | 157 | Reagensi za aparat ESR-100 | 1 | ESR Tubes, For Auto ESR-100 Analyzer, 1.28mL, 8x120mm, Na Citrate (0.129M), Glass, Double Scale Mark | RGN240689 | pak | 100 komada | Guangzhou Improve Medical Instruments – Kina | Improvacuter Blood Clollection Tube ESR Tube 1.28ml | 2950 | 20% | Neomedica d.o.o. Niš | 14-14/24 | 27.2.2024. | 27.2.2025.
Reagensi, izuzev za transfuziju, za zdravstvene ustanove primarnog nivoa zdravstvene zaštite | 404-1-110/23-121 | 157 | Reagensi za aparat ESR-100 | 2 | Maintenance kit for ESR-100 | RGN240690 | pakovanje | 1 kom | NeoMedica doo, Niš | Maintenance kit for ESR-100 | 114425 | 20% | Neomedica d.o.o. Niš | 14-14/24 | 27.2.2024. | 27.2.2025.
Reagensi, izuzev za transfuziju, za zdravstvene ustanove primarnog nivoa zdravstvene zaštite | 404-1-110/23-121 | 158 | Reagensi za hematološke analizatore BC-700 i BC-760 | 1 | DS Diluent za hematološki analizator BC-6000/6200 (20L) | RGN240691 | Pak | 20L | Mindray | DS Diluent za hematološki analizator BC-6000/6200 (20L) | 13640 | 20% | Promedia d.o.o. | 14-16/24 | 27.2.2024. | 27.2.2025.
Reagensi, izuzev za transfuziju, za zdravstvene ustanove primarnog nivoa zdravstvene zaštite | 404-1-110/23-121 | 158 | Reagensi za hematološke analizatore BC-700 i BC-760 | 2 | M-6 LD Lyse (1L) | RGN240692 | Pak | 1L | Mindray | M-6 LD Lyse (1L) | 13790 | 20% | Promedia d.o.o. | 14-16/24 | 27.2.2024. | 27.2.2025.
Reagensi, izuzev za transfuziju, za zdravstvene ustanove primarnog nivoa zdravstvene zaštite | 404-1-110/23-121 | 158 | Reagensi za hematološke analizatore BC-700 i BC-760 | 3 | M-6 FD Dye 12ml | RGN240693 | Pak | 12mL | Mindray | M-6 FD Dye 12ml | 10130 | 20% | Promedia d.o.o. | 14-16/24 | 27.2.2024. | 27.2.2025.
Reagensi, izuzev za transfuziju, za zdravstvene ustanove primarnog nivoa zdravstvene zaštite | 404-1-110/23-121 | 158 | Reagensi za hematološke analizatore BC-700 i BC-760 | 4 | M-6 LH Lyse | RGN240694 | Pak | 1L | Mindray | M-6 LH Lyse | 14790 | 20% | Promedia d.o.o. | 14-16/24 | 27.2.2024. | 27.2.2025.
Reagensi, izuzev za transfuziju, za zdravstvene ustanove primarnog nivoa zdravstvene zaštite | 404-1-110/23-121 | 158 | Reagensi za hematološke analizatore BC-700 i BC-760 | 5 | ESR Solution Reagent | RGN240695 | Pak | 1L | Mindray | ESR Solution Reagent | 7500 | 20% | Promedia d.o.o. | 14-16/24 | 27.2.2024. | 27.2.2025.
Reagensi, izuzev za transfuziju, za zdravstvene ustanove primarnog nivoa zdravstvene zaštite | 404-1-110/23-121 | 158 | Reagensi za hematološke analizatore BC-700 i BC-760 | 6 | Probe Cleanser (50ml) | RGN240696 | Pak | 50mL | Mindray | Probe Cleanser (50ml) | 1260 | 20% | Promedia d.o.o. | 14-16/24 | 27.2.2024. | 27.2.2025.
Reagensi, izuzev za transfuziju, za zdravstvene ustanove primarnog nivoa zdravstvene zaštite | 404-1-110/23-121 | 158 | Reagensi za hematološke analizatore BC-700 i BC-760 | 7 | BC-6D kontrola | RGN240697 | Pak | 3x 4,5mL | Mindray | BC 6D - Hematology Control (N, L, H) | 17850 | 20% | Promedia d.o.o. | 14-16/24 | 27.2.2024. | 27.2.2025.
Reagensi, izuzev za transfuziju, za zdravstvene ustanove primarnog nivoa zdravstvene zaštite | 404-1-110/23-121 | 158 | Reagensi za hematološke analizatore BC-700 i BC-760 | 8 | Hematology, 5 part.diff instruments | RGN240698 | PAK | 2x2,5ml | Qualicont | Hematology, 5 part.diff instruments | 9098 | 20% | Promedia d.o.o. | 14-16/24 | 27.2.2024. | 27.2.2025.
Reagensi, izuzev za transfuziju, za zdravstvene ustanove primarnog nivoa zdravstvene zaštite | 404-1-110/23-121 | 158 | Reagensi za hematološke analizatore BC-700 i BC-760 | 9 | Maintenence Kit BC-700/BC-760 | RGN240699 | Pak | 1 | Mindray | Maintenence Kit BC-700/BC-760 | 112000 | 20% | Promedia d.o.o. | 14-16/24 | 27.2.2024. | 27.2.2025.
Reagensi, izuzev za transfuziju, za zdravstvene ustanove primarnog nivoa zdravstvene zaštite | 404-1-110/23-121 | 159 | Reagensi za FA-160 Immunofluorescence Analzyer | 1 | C-reactive Protein Assay Kits (FA-160) | RGN240700 | Pak | 25/1 | Lifotronic Technology | C-reactive Protein Assay Kits (FA-160) | 9945 | 20% | Promedia d.o.o. | 14-16/24 | 27.2.2024. | 27.2.2025.
Reagensi, izuzev za transfuziju, za zdravstvene ustanove primarnog nivoa zdravstvene zaštite | 404-1-110/23-121 | 160 | Čitač urin traka Combilyzer VA | 1 | Combina 11S | RGN220050 | pakovanje | 150strips | HUMAN-Nemačka | Combina 11S | 3450 | 20% | SCOR d.o.o. | 14-17/24 | 27.2.2024. | 27.2.2025.
Reagensi, izuzev za transfuziju, za zdravstvene ustanove primarnog nivoa zdravstvene zaštite | 404-1-110/23-121 | 161 | Reagensi za hematološke brojače MEK-1301, MEK-1302, MEK-1303, MEK-1305, MEK-9100 | 1 | Isotonac 4 | RGN230937 | pakovanje | 20L | NIHON KOHDEN | Isotonac 4 | 6000 | 20% | Superlab d.o.o. | 14-18/24 | 27.2.2024. | 27.2.2025.
Reagensi, izuzev za transfuziju, za zdravstvene ustanove primarnog nivoa zdravstvene zaštite | 404-1-110/23-121 | 161 | Reagensi za hematološke brojače MEK-1301, MEK-1302, MEK-1303, MEK-1305, MEK-9100 | 2 | Cleanac 3 | RGN230940 | pakovanje | 1L | NIHON KOHDEN | Cleanac 3 | 3850 | 20% | Superlab d.o.o. | 14-18/24 | 27.2.2024. | 27.2.2025.
Reagensi, izuzev za transfuziju, za zdravstvene ustanove primarnog nivoa zdravstvene zaštite | 404-1-110/23-121 | 161 | Reagensi za hematološke brojače MEK-1301, MEK-1302, MEK-1303, MEK-1305, MEK-9100 | 3 | Hemolynac 310 | RGN240701 | pakovanje | 250mL | NIHON KOHDEN | Hemolynac 310 | 6200 | 20% | Superlab d.o.o. | 14-18/24 | 27.2.2024. | 27.2.2025.
Reagensi, izuzev za transfuziju, za zdravstvene ustanove primarnog nivoa zdravstvene zaštite | 404-1-110/23-121 | 161 | Reagensi za hematološke brojače MEK-1301, MEK-1302, MEK-1303, MEK-1305, MEK-9100 | 4 | Cleanac 710 | RGN240702 | pakovanje | 3L | NIHON KOHDEN | Cleanac 710 | 8400 | 20% | Superlab d.o.o. | 14-18/24 | 27.2.2024. | 27.2.2025.
Reagensi, izuzev za transfuziju, za zdravstvene ustanove primarnog nivoa zdravstvene zaštite | 404-1-110/23-121 | 161 | Reagensi za hematološke brojače MEK-1301, MEK-1302, MEK-1303, MEK-1305, MEK-9100 | 5 | Hematology control Low 3diff | RGN240703 | komad | 3ml | NIHON KOHDEN | Hematology control МЕК-3DL | 5150 | 20% | Superlab d.o.o. | 14-18/24 | 27.2.2024. | 27.2.2025.
Reagensi, izuzev za transfuziju, za zdravstvene ustanove primarnog nivoa zdravstvene zaštite | 404-1-110/23-121 | 161 | Reagensi za hematološke brojače MEK-1301, MEK-1302, MEK-1303, MEK-1305, MEK-9100 | 6 | Hematology control Normal 3 diff | RGN240704 | komad | 3ml | NIHON KOHDEN | Hematology control МЕК-3DN | 5150 | 20% | Superlab d.o.o. | 14-18/24 | 27.2.2024. | 27.2.2025.
Reagensi, izuzev za transfuziju, za zdravstvene ustanove primarnog nivoa zdravstvene zaštite | 404-1-110/23-121 | 161 | Reagensi za hematološke brojače MEK-1301, MEK-1302, MEK-1303, MEK-1305, MEK-9100 | 7 | Hematology control High 3 diff | RGN240705 | komad | 3ml | NIHON KOHDEN | Hematology control МЕК-3DH | 5150 | 20% | Superlab d.o.o. | 14-18/24 | 27.2.2024. | 27.2.2025.
Reagensi, izuzev za transfuziju, za zdravstvene ustanove primarnog nivoa zdravstvene zaštite | 404-1-110/23-121 | 162 | POCT analizator RAMP (RESPONSE BIOMEDICAL) | 1 | RAMP D-Dimer kit | RGN240706 | pakovanje | 25 kom | RESPONSE Biomedical | RAMP D-dimer | 38500 | 20% | Superlab d.o.o. | 14-18/24 | 27.2.2024. | 27.2.2025.
Reagensi, izuzev za transfuziju, za zdravstvene ustanove primarnog nivoa zdravstvene zaštite | 404-1-110/23-121 | 163 | Kontrolni materijal proizvodjača ESfEQA | 1 | CC4 | RGN240707 | kom | 1x5ml | ESfEQA - European Society for External Quality Assessment | Clinical Chemisty CC4 | 5500 | 20% | Superlab d.o.o. | 14-18/24 | 27.2.2024. | 27.2.2025.
Reagensi, izuzev za transfuziju, za zdravstvene ustanove primarnog nivoa zdravstvene zaštite | 404-1-110/23-121 | 163 | Kontrolni materijal proizvodjača ESfEQA | 2 | COA4 | RGN240708 | kom | 1x1ml | ESfEQA - European Society for External Quality Assessment | Coagulation COA4 | 7600 | 20% | Superlab d.o.o. | 14-18/24 | 27.2.2024. | 27.2.2025.
Reagensi, izuzev za transfuziju, za zdravstvene ustanove primarnog nivoa zdravstvene zaštite | 404-1-110/23-121 | 163 | Kontrolni materijal proizvodjača ESfEQA | 3 | HEM4 | RGN240709 | kom | 1x2ml | ESfEQA - European Society for External Quality Assessment | Hematology HEM4 | 8250 | 20% | Superlab d.o.o. | 14-18/24 | 27.2.2024. | 27.2.2025.
Reagensi, izuzev za transfuziju, za zdravstvene ustanove primarnog nivoa zdravstvene zaštite | 404-1-110/23-121 | 163 | Kontrolni materijal proizvodjača ESfEQA | 4 | HEM3D4 | RGN240710 | kom | 1x1,5mL | ESfEQA - European Society for External Quality Assessment | Hematology 4 incl 3-Part Diff. HEM3D | 8500 | 20% | Superlab d.o.o. | 14-18/24 | 27.2.2024. | 27.2.2025.
Reagensi, izuzev za transfuziju, za zdravstvene ustanove primarnog nivoa zdravstvene zaštite | 404-1-110/23-121 | 163 | Kontrolni materijal proizvodjača ESfEQA | 5 | HEM5D4 | RGN240711 | kom | 1x1,5mL | ESfEQA - European Society for External Quality Assessment | Hematology 4 incl 5-Part Diff. HEM5D | 9600 | 20% | Superlab d.o.o. | 14-18/24 | 27.2.2024. | 27.2.2025.
Reagensi, izuzev za transfuziju, za zdravstvene ustanove primarnog nivoa zdravstvene zaštite | 404-1-110/23-121 | 163 | Kontrolni materijal proizvodjača ESfEQA | 6 | CC12 | RGN240712 | kom | 1x5mL | ESfEQA - European Society for External Quality Assessment | Clinical Chemistry CC12 | 6200 | 20% | Superlab d.o.o. | 14-18/24 | 27.2.2024. | 27.2.2025.
Reagensi, izuzev za transfuziju, za zdravstvene ustanove primarnog nivoa zdravstvene zaštite | 404-1-110/23-121 | 164 | Reagensi i potrošni materijal za Atellica Analyzer (CH 930, CI1900) | 1 | Atellica CH Albumin (Alb) | RGN230709 | pakovanje | 4 x 1700 tests | Siemens Healthcare Diagnostics Inc, Tarrytown, SAD | Atellica CH Albumin (Alb) | 55698 | 20% | Teamedical d.o.o. | 14-19/24 | 27.2.2024. | 27.2.2025.
Reagensi, izuzev za transfuziju, za zdravstvene ustanove primarnog nivoa zdravstvene zaštite | 404-1-110/23-121 | 164 | Reagensi i potrošni materijal za Atellica Analyzer (CH 930, CI1900) | 2 | Atellica CH Albumin BCP (AlbP) | RGN240713 | pakovanje | 4 x 1600 | Siemens Healthcare Diagnostics Inc, Tarrytown, SAD | Atellica CH Albumin BCP (AlbP) | 52421 | 20% | Teamedical d.o.o. | 14-19/24 | 27.2.2024. | 27.2.2025.
Reagensi, izuzev za transfuziju, za zdravstvene ustanove primarnog nivoa zdravstvene zaštite | 404-1-110/23-121 | 164 | Reagensi i potrošni materijal za Atellica Analyzer (CH 930, CI1900) | 3 | Atellica CH Calcium (Ca) | RGN230711 | pakovanje | 4 x 890 tests | Siemens Healthcare Diagnostics Inc, Tarrytown, SAD | Atellica CH Calcium (Ca) | 34695 | 20% | Teamedical d.o.o. | 14-19/24 | 27.2.2024. | 27.2.2025.
Reagensi, izuzev za transfuziju, za zdravstvene ustanove primarnog nivoa zdravstvene zaštite | 404-1-110/23-121 | 164 | Reagensi i potrošni materijal za Atellica Analyzer (CH 930, CI1900) | 4 | Atellica CH Cholesterol_2 (Chol_2) | RGN230712 | pakovanje | 4 x 2100 tests | Siemens Healthcare Diagnostics Inc, Tarrytown, SAD | Atellica CH Cholesterol_2 (Chol_2) | 99341 | 20% | Teamedical d.o.o. | 14-19/24 | 27.2.2024. | 27.2.2025.
Reagensi, izuzev za transfuziju, za zdravstvene ustanove primarnog nivoa zdravstvene zaštite | 404-1-110/23-121 | 164 | Reagensi i potrošni materijal za Atellica Analyzer (CH 930, CI1900) | 5 | Atellica CH Creatinine_2 (Crea_2) | RGN230713 | pakovanje | 4 x 1472 tests | Siemens Healthcare Diagnostics Inc, Tarrytown, SAD | Atellica CH Creatinine_2 (Crea_2) | 48228 | 20% | Teamedical d.o.o. | 14-19/24 | 27.2.2024. | 27.2.2025.
Reagensi, izuzev za transfuziju, za zdravstvene ustanove primarnog nivoa zdravstvene zaštite | 404-1-110/23-121 | 164 | Reagensi i potrošni materijal za Atellica Analyzer (CH 930, CI1900) | 6 | Atellica CH Direct Bilirubin 2 (DBil_2) | RGN230714 | pakovanje | 4 x 448 tests | Siemens Healthcare Diagnostics Inc, Tarrytown, SAD | Atellica CH Direct Bilirubin 2 (DBil_2) | 23485 | 20% | Teamedical d.o.o. | 14-19/24 | 27.2.2024. | 27.2.2025.
Reagensi, izuzev za transfuziju, za zdravstvene ustanove primarnog nivoa zdravstvene zaštite | 404-1-110/23-121 | 164 | Reagensi i potrošni materijal za Atellica Analyzer (CH 930, CI1900) | 7 | Atellica CH HDL Cholesterol (HDLC) | RGN230715 | pakovanje | 4 x 448 tests | Siemens Healthcare Diagnostics Inc, Tarrytown, SAD | Atellica CH HDL Cholesterol (HDLC) | 125252 | 20% | Teamedical d.o.o. | 14-19/24 | 27.2.2024. | 27.2.2025.
Reagensi, izuzev za transfuziju, za zdravstvene ustanove primarnog nivoa zdravstvene zaštite | 404-1-110/23-121 | 164 | Reagensi i potrošni materijal za Atellica Analyzer (CH 930, CI1900) | 8 | Atellica CH LDL Cholesterol (LDLC) | RGN230716 | pakovanje | 4 x 400 tests | Siemens Healthcare Diagnostics Inc, Tarrytown, SAD | Atellica CH LDL Cholesterol (LDLC) | 111832 | 20% | Teamedical d.o.o. | 14-19/24 | 27.2.2024. | 27.2.2025.
Reagensi, izuzev za transfuziju, za zdravstvene ustanove primarnog nivoa zdravstvene zaštite | 404-1-110/23-121 | 164 | Reagensi i potrošni materijal za Atellica Analyzer (CH 930, CI1900) | 9 | Atellica CH Glucose Hexokinase_3 (GluH_3) | RGN230718 | pakovanje | 4 x 1560 tests | Siemens Healthcare Diagnostics Inc, Tarrytown, SAD | Atellica CH Glucose Hexokinase_3 (GluH_3) | 51111 | 20% | Teamedical d.o.o. | 14-19/24 | 27.2.2024. | 27.2.2025.
Reagensi, izuzev za transfuziju, za zdravstvene ustanove primarnog nivoa zdravstvene zaštite | 404-1-110/23-121 | 164 | Reagensi i potrošni materijal za Atellica Analyzer (CH 930, CI1900) | 10 | Atellica CH Glucose Oxidase (GluO) | RGN240714 | pakovanje | 4 x 1400 | Siemens Healthcare Diagnostics Inc, Tarrytown, SAD | Atellica CH Glucose Oxidase (GluO) | 40881 | 20% | Teamedical d.o.o. | 14-19/24 | 27.2.2024. | 27.2.2025.
Reagensi, izuzev za transfuziju, za zdravstvene ustanove primarnog nivoa zdravstvene zaštite | 404-1-110/23-121 | 164 | Reagensi i potrošni materijal za Atellica Analyzer (CH 930, CI1900) | 11 | Atellica CH Inorganic Phosphorus (IP) | RGN230719 | pakovanje | 3 x 1700 tests | Siemens Healthcare Diagnostics Inc, Tarrytown, SAD | Atellica CH Inorganic Phosphorus (IP) | 41775 | 20% | Teamedical d.o.o. | 14-19/24 | 27.2.2024. | 27.2.2025.
Reagensi, izuzev za transfuziju, za zdravstvene ustanove primarnog nivoa zdravstvene zaštite | 404-1-110/23-121 | 164 | Reagensi i potrošni materijal za Atellica Analyzer (CH 930, CI1900) | 12 | Atellica CH Iron_2 (Iron_2) | RGN230720 | pakovanje | 4 x 448 tests | Siemens Healthcare Diagnostics Inc, Tarrytown, SAD | Atellica CH Iron_2 (Iron_2) | 27399 | 20% | Teamedical d.o.o. | 14-19/24 | 27.2.2024. | 27.2.2025.
Reagensi, izuzev za transfuziju, za zdravstvene ustanove primarnog nivoa zdravstvene zaštite | 404-1-110/23-121 | 164 | Reagensi i potrošni materijal za Atellica Analyzer (CH 930, CI1900) | 13 | Atellica CH Magnesium (Mg) | RGN230722 | pakovanje | 3 x 400 tests | Siemens Healthcare Diagnostics Inc, Tarrytown, SAD | Atellica CH Magnesium (Mg) | 13761 | 20% | Teamedical d.o.o. | 14-19/24 | 27.2.2024. | 27.2.2025.
Reagensi, izuzev za transfuziju, za zdravstvene ustanove primarnog nivoa zdravstvene zaštite | 404-1-110/23-121 | 164 | Reagensi i potrošni materijal za Atellica Analyzer (CH 930, CI1900) | 14 | Atellica CH Total Bilirubin_2 (TBil_2) | RGN230723 | pakovanje | 4 x 448 tests | Siemens Healthcare Diagnostics Inc, Tarrytown, SAD | Atellica CH Total Bilirubin_2 (TBil_2) | 19571 | 20% | Teamedical d.o.o. | 14-19/24 | 27.2.2024. | 27.2.2025.
Reagensi, izuzev za transfuziju, za zdravstvene ustanove primarnog nivoa zdravstvene zaštite | 404-1-110/23-121 | 164 | Reagensi i potrošni materijal za Atellica Analyzer (CH 930, CI1900) | 15 | Atellica CH Total Iron Binding Capacity (TIBC) | RGN230724 | pakovanje | 4 x 200 tests | Siemens Healthcare Diagnostics Inc, Tarrytown, SAD | Atellica CH Total Iron Binding Capacity (TIBC) | 104843 | 20% | Teamedical d.o.o. | 14-19/24 | 27.2.2024. | 27.2.2025.
Reagensi, izuzev za transfuziju, za zdravstvene ustanove primarnog nivoa zdravstvene zaštite | 404-1-110/23-121 | 164 | Reagensi i potrošni materijal za Atellica Analyzer (CH 930, CI1900) | 16 | Atellica CH Total Protein II (TP) | RGN230725 | pakovanje | 4 x 1850 tests | Siemens Healthcare Diagnostics Inc, Tarrytown, SAD | Atellica CH Total Protein II (TP) | 60612 | 20% | Teamedical d.o.o. | 14-19/24 | 27.2.2024. | 27.2.2025.
Reagensi, izuzev za transfuziju, za zdravstvene ustanove primarnog nivoa zdravstvene zaštite | 404-1-110/23-121 | 164 | Reagensi i potrošni materijal za Atellica Analyzer (CH 930, CI1900) | 17 | Atellica CH Triglycerides_2 (Trig_2) | RGN230726 | pakovanje | 4 x 500 | Siemens Healthcare Diagnostics Inc, Tarrytown, SAD | Atellica CH Triglycerides_2 (Trig_2) | 28734 | 20% | Teamedical d.o.o. | 14-19/24 | 27.2.2024. | 27.2.2025.
Reagensi, izuzev za transfuziju, za zdravstvene ustanove primarnog nivoa zdravstvene zaštite | 404-1-110/23-121 | 164 | Reagensi i potrošni materijal za Atellica Analyzer (CH 930, CI1900) | 18 | Atellica CH Uric Acid (UA) | RGN230727 | pakovanje | 4 x 1200 tests | Siemens Healthcare Diagnostics Inc, Tarrytown, SAD | Atellica CH Uric Acid (UA) | 59710 | 20% | Teamedical d.o.o. | 14-19/24 | 27.2.2024. | 27.2.2025.
Reagensi, izuzev za transfuziju, za zdravstvene ustanove primarnog nivoa zdravstvene zaštite | 404-1-110/23-121 | 164 | Reagensi i potrošni materijal za Atellica Analyzer (CH 930, CI1900) | 19 | Atellica CH Urea Nitrogen (UN_c) | RGN230728 | pakovanje | 4 x 1560 tests | Siemens Healthcare Diagnostics Inc, Tarrytown, SAD | Atellica CH Urea Nitrogen (UN_c) | 90195 | 20% | Teamedical d.o.o. | 14-19/24 | 27.2.2024. | 27.2.2025.
Reagensi, izuzev za transfuziju, za zdravstvene ustanove primarnog nivoa zdravstvene zaštite | 404-1-110/23-121 | 164 | Reagensi i potrošni materijal za Atellica Analyzer (CH 930, CI1900) | 20 | Atellica CH Alkaline Phosphatase, Concentrated (ALP_2c) | RGN230729 | pakovanje | 4 x 1200 tests | Siemens Healthcare Diagnostics Inc, Tarrytown, SAD | Atellica CH Alkaline Phosphatase, Concentrated (ALP_2c) | 61439 | 20% | Teamedical d.o.o. | 14-19/24 | 27.2.2024. | 27.2.2025.
Reagensi, izuzev za transfuziju, za zdravstvene ustanove primarnog nivoa zdravstvene zaštite | 404-1-110/23-121 | 164 | Reagensi i potrošni materijal za Atellica Analyzer (CH 930, CI1900) | 21 | Atellica CH Alanine Aminotransferase (ALT) | RGN230730 | pakovanje | 3 x 850 tests | Siemens Healthcare Diagnostics Inc, Tarrytown, SAD | Atellica CH Alanine Aminotransferase (ALT) | 20886 | 20% | Teamedical d.o.o. | 14-19/24 | 27.2.2024. | 27.2.2025.
Reagensi, izuzev za transfuziju, za zdravstvene ustanove primarnog nivoa zdravstvene zaštite | 404-1-110/23-121 | 164 | Reagensi i potrošni materijal za Atellica Analyzer (CH 930, CI1900) | 22 | Atellica CH Alanine Aminotransferase P5P (ALTPLc) | RGN230731 | pakovanje | 2 x 1040 tests | Siemens Healthcare Diagnostics Inc, Tarrytown, SAD | Atellica CH Alanine Aminotransferase P5P (ALTPLc) | 20246 | 20% | Teamedical d.o.o. | 14-19/24 | 27.2.2024. | 27.2.2025.
Reagensi, izuzev za transfuziju, za zdravstvene ustanove primarnog nivoa zdravstvene zaštite | 404-1-110/23-121 | 164 | Reagensi i potrošni materijal za Atellica Analyzer (CH 930, CI1900) | 23 | Atellica CH Amylase_2 (AMY_2) | RGN240715 | pakovanje | 3 x 350 tests | Siemens Healthcare Diagnostics Inc, Tarrytown, SAD | Atellica CH Amylase_2 (AMY_2) | 50456 | 20% | Teamedical d.o.o. | 14-19/24 | 27.2.2024. | 27.2.2025.
Reagensi, izuzev za transfuziju, za zdravstvene ustanove primarnog nivoa zdravstvene zaštite | 404-1-110/23-121 | 164 | Reagensi i potrošni materijal za Atellica Analyzer (CH 930, CI1900) | 24 | Atellica CH Aspartate Aminotransferase (AST) | RGN230733 | pakovanje | 3 x 850 tests | Siemens Healthcare Diagnostics Inc, Tarrytown, SAD | Atellica CH Aspartate Aminotransferase (AST) | 20886 | 20% | Teamedical d.o.o. | 14-19/24 | 27.2.2024. | 27.2.2025.
Reagensi, izuzev za transfuziju, za zdravstvene ustanove primarnog nivoa zdravstvene zaštite | 404-1-110/23-121 | 164 | Reagensi i potrošni materijal za Atellica Analyzer (CH 930, CI1900) | 25 | Atellica CH Aspartate Aminotransferase P5P (ASTPLc) | RGN230734 | pakovanje | 2 x 1040 tests | Siemens Healthcare Diagnostics Inc, Tarrytown, SAD | Atellica CH Aspartate Aminotransferase P5P (ASTPLc) | 20246 | 20% | Teamedical d.o.o. | 14-19/24 | 27.2.2024. | 27.2.2025.
Reagensi, izuzev za transfuziju, za zdravstvene ustanove primarnog nivoa zdravstvene zaštite | 404-1-110/23-121 | 164 | Reagensi i potrošni materijal za Atellica Analyzer (CH 930, CI1900) | 26 | Atellica CH Creatine Kinase (CK_L) | RGN230736 | pakovanje | 3 x 332 tests | Siemens Healthcare Diagnostics Inc, Tarrytown, SAD | Atellica CH Creatine Kinase (CK_L) | 13105 | 20% | Teamedical d.o.o. | 14-19/24 | 27.2.2024. | 27.2.2025.
Reagensi, izuzev za transfuziju, za zdravstvene ustanove primarnog nivoa zdravstvene zaštite | 404-1-110/23-121 | 164 | Reagensi i potrošni materijal za Atellica Analyzer (CH 930, CI1900) | 27 | Atellica CH Gamma-Glutamyl Transferase (GGT) | RGN230737 | pakovanje | 4 x 448 tests | Siemens Healthcare Diagnostics Inc, Tarrytown, SAD | Atellica CH Gamma-Glutamyl Transferase (GGT) | 17614 | 20% | Teamedical d.o.o. | 14-19/24 | 27.2.2024. | 27.2.2025.
Reagensi, izuzev za transfuziju, za zdravstvene ustanove primarnog nivoa zdravstvene zaštite | 404-1-110/23-121 | 164 | Reagensi i potrošni materijal za Atellica Analyzer (CH 930, CI1900) | 28 | Atellica CH Lactate Dehydrogenase LP (LDLP) | RGN230738 | pakovanje | 4 x 448 tests | Siemens Healthcare Diagnostics Inc, Tarrytown, SAD | Atellica CH Lactate Dehydrogenase L-P (LDLP) | 19571 | 20% | Teamedical d.o.o. | 14-19/24 | 27.2.2024. | 27.2.2025.
Reagensi, izuzev za transfuziju, za zdravstvene ustanove primarnog nivoa zdravstvene zaštite | 404-1-110/23-121 | 164 | Reagensi i potrošni materijal za Atellica Analyzer (CH 930, CI1900) | 29 | Atellica CH Enzymatic Hemoglobin A1c (A1c_E) | RGN230742 | pakovanje | 2 x 300 tests | Siemens Healthcare Diagnostics Inc, Tarrytown, SAD | Atellica CH A1c_E Assay | 216238 | 20% | Teamedical d.o.o. | 14-19/24 | 27.2.2024. | 27.2.2025.
Reagensi, izuzev za transfuziju, za zdravstvene ustanove primarnog nivoa zdravstvene zaštite | 404-1-110/23-121 | 164 | Reagensi i potrošni materijal za Atellica Analyzer (CH 930, CI1900) | 30 | Atellica CH C-Reactive Protein_2 (CRP_2) | RGN230751 | pakovanje | 2 x 500 tests | Siemens Healthcare Diagnostics Inc, Tarrytown, SAD | Atellica CH C-Reactive Protein_2 (CRP_2) | 67191 | 20% | Teamedical d.o.o. | 14-19/24 | 27.2.2024. | 27.2.2025.
Reagensi, izuzev za transfuziju, za zdravstvene ustanove primarnog nivoa zdravstvene zaštite | 404-1-110/23-121 | 164 | Reagensi i potrošni materijal za Atellica Analyzer (CH 930, CI1900) | 31 | Atellica CH High Sensitivity C-Reactive Protein (hsCRP) | RGN230752 | pakovanje | 2 x 370 tests | Siemens Healthcare Diagnostics Inc, Tarrytown, SAD | Atellica CH High Sensitivity C-Reactive Protein (hsCRP) | 86434 | 20% | Teamedical d.o.o. | 14-19/24 | 27.2.2024. | 27.2.2025.
Reagensi, izuzev za transfuziju, za zdravstvene ustanove primarnog nivoa zdravstvene zaštite | 404-1-110/23-121 | 164 | Reagensi i potrošni materijal za Atellica Analyzer (CH 930, CI1900) | 32 | Atellica CH Wide Range C-Reactive Protein (wrCRP) | RGN230753 | pakovanje | 4 x 500 test | Siemens Healthcare Diagnostics Inc, Tarrytown, SAD | Atellica CH Wide Range C-Reactive Protein (wrCRP) | 109211 | 20% | Teamedical d.o.o. | 14-19/24 | 27.2.2024. | 27.2.2025.
Reagensi, izuzev za transfuziju, za zdravstvene ustanove primarnog nivoa zdravstvene zaštite | 404-1-110/23-121 | 164 | Reagensi i potrošni materijal za Atellica Analyzer (CH 930, CI1900) | 33 | Atellica CH Urinary/Cerebrospinal Fluid Protein (UCFP) | RGN240716 | pakovanje | 4 x 370 | Siemens Healthcare Diagnostics Inc, Tarrytown, SAD | Atellica CH Urinary/Cerebrospinal Fluid Protein (UCFP) | 56066 | 20% | Teamedical d.o.o. | 14-19/24 | 27.2.2024. | 27.2.2025.
Reagensi, izuzev za transfuziju, za zdravstvene ustanove primarnog nivoa zdravstvene zaštite | 404-1-110/23-121 | 164 | Reagensi i potrošni materijal za Atellica Analyzer (CH 930, CI1900) | 34 | A-LYTE Integrated Multisensor (IMT Na K Cl) | RGN230786 | pakovanje | 4 Sensors | Siemens Healthcare Diagnostics Inc, Tarrytown, SAD | A-LYTE Integrated Multisensor (IMT Na K Cl) | 196580 | 20% | Teamedical d.o.o. | 14-19/24 | 27.2.2024. | 27.2.2025.
Reagensi, izuzev za transfuziju, za zdravstvene ustanove primarnog nivoa zdravstvene zaštite | 404-1-110/23-121 | 164 | Reagensi i potrošni materijal za Atellica Analyzer (CH 930, CI1900) | 35 | A-LYTE IMT Standard A | RGN230787 | pakovanje | 2 x 1.5 L | Siemens Healthcare Diagnostics Inc, Tarrytown, SAD | A-LYTE IMT Standard A | 24018 | 20% | Teamedical d.o.o. | 14-19/24 | 27.2.2024. | 27.2.2025.
Reagensi, izuzev za transfuziju, za zdravstvene ustanove primarnog nivoa zdravstvene zaštite | 404-1-110/23-121 | 164 | Reagensi i potrošni materijal za Atellica Analyzer (CH 930, CI1900) | 36 | A-LYTE IMT Diluent | RGN230788 | pakovanje | 2 x 1.5 L | Siemens Healthcare Diagnostics Inc, Tarrytown, SAD | Atellica CH A-LYTE IMT Diluent (IMT Diluent) | 24966 | 20% | Teamedical d.o.o. | 14-19/24 | 27.2.2024. | 27.2.2025.
Reagensi, izuzev za transfuziju, za zdravstvene ustanove primarnog nivoa zdravstvene zaštite | 404-1-110/23-121 | 164 | Reagensi i potrošni materijal za Atellica Analyzer (CH 930, CI1900) | 37 | A-LYTE IMT Standard B + Salt Bridge | RGN230789 | pakovanje | 2 x 250 mL; 2 x 125 mL | Siemens Healthcare Diagnostics Inc, Tarrytown, SAD | A-LYTE IMT Standard B + Salt Bridge | 38399 | 20% | Teamedical d.o.o. | 14-19/24 | 27.2.2024. | 27.2.2025.
Reagensi, izuzev za transfuziju, za zdravstvene ustanove primarnog nivoa zdravstvene zaštite | 404-1-110/23-121 | 164 | Reagensi i potrošni materijal za Atellica Analyzer (CH 930, CI1900) | 38 | A-LYTE IMT Dilution Check | RGN230790 | pakovanje | 6 x 2 mL | Siemens Healthcare Diagnostics Inc, Tarrytown, SAD | Atellica CH A-LYTE IMT Dilution Check | 17780 | 20% | Teamedical d.o.o. | 14-19/24 | 27.2.2024. | 27.2.2025.
Reagensi, izuzev za transfuziju, za zdravstvene ustanove primarnog nivoa zdravstvene zaštite | 404-1-110/23-121 | 164 | Reagensi i potrošni materijal za Atellica Analyzer (CH 930, CI1900) | 39 | Atellica CH Enzymatic Hemoglobin A1c_E Calibrator (A1c_E CAL) | RGN230792 | pakovanje | 1 x 5.0 mL; 2 x 2 x 1.0 mL | Siemens Healthcare Diagnostics Inc, Tarrytown, SAD | Atellica CH A1c_E Calibrator | 62731 | 20% | Teamedical d.o.o. | 14-19/24 | 27.2.2024. | 27.2.2025.
Reagensi, izuzev za transfuziju, za zdravstvene ustanove primarnog nivoa zdravstvene zaštite | 404-1-110/23-121 | 164 | Reagensi i potrošni materijal za Atellica Analyzer (CH 930, CI1900) | 40 | Atellica CH Albumin BCP Calibrator (AlbP CAL) | RGN230793 | pakovanje | 3 x 2 mL | Siemens Healthcare Diagnostics Inc, Tarrytown, SAD | Atellica CH Albumin BCP Calibrator (AlbP CAL) | 20829 | 20% | Teamedical d.o.o. | 14-19/24 | 27.2.2024. | 27.2.2025.
Reagensi, izuzev za transfuziju, za zdravstvene ustanove primarnog nivoa zdravstvene zaštite | 404-1-110/23-121 | 164 | Reagensi i potrošni materijal za Atellica Analyzer (CH 930, CI1900) | 41 | Atellica CH Alkaline Phosphatase_2 Calibrator (ALP_2 CAL) | RGN230794 | pakovanje | 6 x 1 mL | Siemens Healthcare Diagnostics Inc, Tarrytown, SAD | Atellica CH Alkaline Phosphatase_2 Calibrator (ALP_2 CAL) | 18749 | 20% | Teamedical d.o.o. | 14-19/24 | 27.2.2024. | 27.2.2025.
Reagensi, izuzev za transfuziju, za zdravstvene ustanove primarnog nivoa zdravstvene zaštite | 404-1-110/23-121 | 164 | Reagensi i potrošni materijal za Atellica Analyzer (CH 930, CI1900) | 42 | Atellica CH Chemistry Calibrator (CHEM CAL) | RGN230797 | pakovanje | 12 x 3 mL | Siemens Healthcare Diagnostics Inc, Tarrytown, SAD | Atellica CH Chemistry Calibrator (CHEM CAL) | 17081 | 20% | Teamedical d.o.o. | 14-19/24 | 27.2.2024. | 27.2.2025.
Reagensi, izuzev za transfuziju, za zdravstvene ustanove primarnog nivoa zdravstvene zaštite | 404-1-110/23-121 | 164 | Reagensi i potrošni materijal za Atellica Analyzer (CH 930, CI1900) | 43 | Atellica CH C-Reactive Protein_2 Calibrators (CRP_2 CAL) | RGN230800 | pakovanje | 6 levels x 1 mL | Siemens Healthcare Diagnostics Inc, Tarrytown, SAD | Atellica CH C-Reactive Protein_2 Calibrators (CRP_2 CAL) | 13660 | 20% | Teamedical d.o.o. | 14-19/24 | 27.2.2024. | 27.2.2025.
Reagensi, izuzev za transfuziju, za zdravstvene ustanove primarnog nivoa zdravstvene zaštite | 404-1-110/23-121 | 164 | Reagensi i potrošni materijal za Atellica Analyzer (CH 930, CI1900) | 44 | Atellica CH ENZ 1 Calibrator (ENZ 1 CAL) | RGN230803 | pakovanje | 6 x 2.5 mL | Siemens Healthcare Diagnostics Inc, Tarrytown, SAD | Atellica CH ENZ 1 Calibrator (ENZ 1 CAL) | 41740 | 20% | Teamedical d.o.o. | 14-19/24 | 27.2.2024. | 27.2.2025.
Reagensi, izuzev za transfuziju, za zdravstvene ustanove primarnog nivoa zdravstvene zaštite | 404-1-110/23-121 | 164 | Reagensi i potrošni materijal za Atellica Analyzer (CH 930, CI1900) | 45 | Atellica CH ENZ 2 Calibrator (ENZ 2 CAL) | RGN230804 | pakovanje | 6 x 1.5 mL | Siemens Healthcare Diagnostics Inc, Tarrytown, SAD | Atellica CH ENZ 2 Calibrator (ENZ 2 CAL) | 16054 | 20% | Teamedical d.o.o. | 14-19/24 | 27.2.2024. | 27.2.2025.
Reagensi, izuzev za transfuziju, za zdravstvene ustanove primarnog nivoa zdravstvene zaštite | 404-1-110/23-121 | 164 | Reagensi i potrošni materijal za Atellica Analyzer (CH 930, CI1900) | 46 | Atellica CH ENZ 3 Calibrator (ENZ 3 CAL) | RGN230805 | pakovanje | 6 x 2.0 mL | Siemens Healthcare Diagnostics Inc, Tarrytown, SAD | Atellica CH ENZ 3 Calibrator (ENZ 3 CAL) | 25883 | 20% | Teamedical d.o.o. | 14-19/24 | 27.2.2024. | 27.2.2025.
Reagensi, izuzev za transfuziju, za zdravstvene ustanove primarnog nivoa zdravstvene zaštite | 404-1-110/23-121 | 164 | Reagensi i potrošni materijal za Atellica Analyzer (CH 930, CI1900) | 47 | Atellica CH HDLC Calibrator (HDLC CAL) | RGN240717 | pakovanje | 3 x 1 mL | Siemens Healthcare Diagnostics Inc, Tarrytown, SAD | Atellica CH HDLC Calibrator (HDLC Cal) | 14600 | 20% | Teamedical d.o.o. | 14-19/24 | 27.2.2024. | 27.2.2025.
Reagensi, izuzev za transfuziju, za zdravstvene ustanove primarnog nivoa zdravstvene zaštite | 404-1-110/23-121 | 164 | Reagensi i potrošni materijal za Atellica Analyzer (CH 930, CI1900) | 48 | Atellica CH LDL Cholesterol Calibrator (LDLC CAL) | RGN240718 | pakovanje | 3 x 2 mL | Siemens Healthcare Diagnostics Inc, Tarrytown, SAD | Atellica CH LDLC Calibrator (LDLC Cal) | 16352 | 20% | Teamedical d.o.o. | 14-19/24 | 27.2.2024. | 27.2.2025.
Reagensi, izuzev za transfuziju, za zdravstvene ustanove primarnog nivoa zdravstvene zaštite | 404-1-110/23-121 | 164 | Reagensi i potrošni materijal za Atellica Analyzer (CH 930, CI1900) | 49 | Atellica CH High Sensitivity CReactive Protein Calibrator (hsCRP CAL) | RGN230808 | pakovanje | 6 levels x 1 mL | Siemens Healthcare Diagnostics Inc, Tarrytown, SAD | Atellica CH High Sensitivity C-Reactive Protein Calibrator (hsCRP CAL) | 13088 | 20% | Teamedical d.o.o. | 14-19/24 | 27.2.2024. | 27.2.2025.
Reagensi, izuzev za transfuziju, za zdravstvene ustanove primarnog nivoa zdravstvene zaštite | 404-1-110/23-121 | 164 | Reagensi i potrošni materijal za Atellica Analyzer (CH 930, CI1900) | 50 | Atellica CH Special Chemistry Calibrator (SPCL CHEM CAL) | RGN230812 | pakovanje | 10 x 5 mL | Siemens Healthcare Diagnostics Inc, Tarrytown, SAD | Atellica CH Special Chemistry Calibrator (SPCL CHEM CAL) | 19129 | 20% | Teamedical d.o.o. | 14-19/24 | 27.2.2024. | 27.2.2025.
Reagensi, izuzev za transfuziju, za zdravstvene ustanove primarnog nivoa zdravstvene zaštite | 404-1-110/23-121 | 164 | Reagensi i potrošni materijal za Atellica Analyzer (CH 930, CI1900) | 51 | Atellica CH Urinary/Cerebrospinal Fluid Protein Calibrator (UCFP CAL) | RGN240719 | pakovanje | 5 x 2 x 4 mL | Siemens Healthcare Diagnostics Inc, Tarrytown, SAD | Atellica CH Urinary/Cerebrospinal Fluid Protein Calibrator (UCFP CAL) | 12668 | 20% | Teamedical d.o.o. | 14-19/24 | 27.2.2024. | 27.2.2025.
Reagensi, izuzev za transfuziju, za zdravstvene ustanove primarnog nivoa zdravstvene zaštite | 404-1-110/23-121 | 164 | Reagensi i potrošni materijal za Atellica Analyzer (CH 930, CI1900) | 52 | Atellica CH wide range C-Reactive Protein Calibrator (wrCRP CAL) | RGN230816 | pakovanje | 6 x 1 mL | Siemens Healthcare Diagnostics Inc, Tarrytown, SAD | Atellica CH wide range C-Reactive Protein Calibrator (wrCRP CAL) | 14660 | 20% | Teamedical d.o.o. | 14-19/24 | 27.2.2024. | 27.2.2025.
Reagensi, izuzev za transfuziju, za zdravstvene ustanove primarnog nivoa zdravstvene zaštite | 404-1-110/23-121 | 164 | Reagensi i potrošni materijal za Atellica Analyzer (CH 930, CI1900) | 53 | Atellica CH Reaction Cuvette Segment | RGN230818 | pakovanje | 5 segments x 17 cuvettes | Siemens Healthcare Diagnostics Inc, Tarrytown, SAD | Atellica CH Reaction Cuvette Segment | 157264 | 20% | Teamedical d.o.o. | 14-19/24 | 27.2.2024. | 27.2.2025.
Reagensi, izuzev za transfuziju, za zdravstvene ustanove primarnog nivoa zdravstvene zaštite | 404-1-110/23-121 | 164 | Reagensi i potrošni materijal za Atellica Analyzer (CH 930, CI1900) | 54 | Atellica CH Dilution Cuvette Segment | RGN230819 | pakovanje | 5 segments x 23 cuvettes | Siemens Healthcare Diagnostics Inc, Tarrytown, SAD | Atellica CH Dilution Cuvette Segments | 139790 | 20% | Teamedical d.o.o. | 14-19/24 | 27.2.2024. | 27.2.2025.
Reagensi, izuzev za transfuziju, za zdravstvene ustanove primarnog nivoa zdravstvene zaštite | 404-1-110/23-121 | 164 | Reagensi i potrošni materijal za Atellica Analyzer (CH 930, CI1900) | 55 | Atellica CH EMPTY | RGN230820 | pakovanje | 8 packs | Siemens Healthcare Diagnostics Inc, Tarrytown, SAD | Atellica CH EMPTY CH reagent packs | 7398 | 20% | Teamedical d.o.o. | 14-19/24 | 27.2.2024. | 27.2.2025.
Reagensi, izuzev za transfuziju, za zdravstvene ustanove primarnog nivoa zdravstvene zaštite | 404-1-110/23-121 | 164 | Reagensi i potrošni materijal za Atellica Analyzer (CH 930, CI1900) | 56 | Atellica CH Diluent | RGN230821 | pakovanje | 2 x 1.5 L | Siemens Healthcare Diagnostics Inc, Tarrytown, SAD | Atellica CH Diluent | 13761 | 20% | Teamedical d.o.o. | 14-19/24 | 27.2.2024. | 27.2.2025.
Reagensi, izuzev za transfuziju, za zdravstvene ustanove primarnog nivoa zdravstvene zaštite | 404-1-110/23-121 | 164 | Reagensi i potrošni materijal za Atellica Analyzer (CH 930, CI1900) | 57 | Atellica CH Wash | RGN230822 | pakovanje | 2 x 1.5 L | Siemens Healthcare Diagnostics Inc, Tarrytown, SAD | Atellica CH Wash | 13761 | 20% | Teamedical d.o.o. | 14-19/24 | 27.2.2024. | 27.2.2025.
Reagensi, izuzev za transfuziju, za zdravstvene ustanove primarnog nivoa zdravstvene zaštite | 404-1-110/23-121 | 164 | Reagensi i potrošni materijal za Atellica Analyzer (CH 930, CI1900) | 58 | Atellica CH Conditioner | RGN230823 | pakovanje | 2 x 1.5 L | Siemens Healthcare Diagnostics Inc, Tarrytown, SAD | Atellica CH Conditioner | 13761 | 20% | Teamedical d.o.o. | 14-19/24 | 27.2.2024. | 27.2.2025.
Reagensi, izuzev za transfuziju, za zdravstvene ustanove primarnog nivoa zdravstvene zaštite | 404-1-110/23-121 | 164 | Reagensi i potrošni materijal za Atellica Analyzer (CH 930, CI1900) | 59 | Atellica CH Cleaner | RGN230824 | pakovanje | 2 x 1.5 L | Siemens Healthcare Diagnostics Inc, Tarrytown, SAD | Atellica CH Cleaner | 15263 | 20% | Teamedical d.o.o. | 14-19/24 | 27.2.2024. | 27.2.2025.
Reagensi, izuzev za transfuziju, za zdravstvene ustanove primarnog nivoa zdravstvene zaštite | 404-1-110/23-121 | 164 | Reagensi i potrošni materijal za Atellica Analyzer (CH 930, CI1900) | 60 | Atellica CH Lamp Coolant (LC) | RGN230825 | pakovanje | 1 x 250 mL | Siemens Healthcare Diagnostics Inc, Tarrytown, SAD | Atellica CH Lamp Coolant (LC) | 9501 | 20% | Teamedical d.o.o. | 14-19/24 | 27.2.2024. | 27.2.2025.
Reagensi, izuzev za transfuziju, za zdravstvene ustanove primarnog nivoa zdravstvene zaštite | 404-1-110/23-121 | 164 | Reagensi i potrošni materijal za Atellica Analyzer (CH 930, CI1900) | 61 | Photometer source lamp | RGN240720 | pakovanje | 1 kom | Siemens Healthcare Diagnostics Inc, Tarrytown, SAD | Photometer source lamp | 91009 | 20% | Teamedical d.o.o. | 14-19/24 | 27.2.2024. | 27.2.2025.
Reagensi, izuzev za transfuziju, za zdravstvene ustanove primarnog nivoa zdravstvene zaštite | 404-1-110/23-121 | 164 | Reagensi i potrošni materijal za Atellica Analyzer (CH 930, CI1900) | 62 | Atellica CH Water Bath Additive (WBA) | RGN230826 | pakovanje | 4 x 36 mL | Siemens Healthcare Diagnostics Inc, Tarrytown, SAD | Atellica CH Water Bath Additive (WBA) | 12778 | 20% | Teamedical d.o.o. | 14-19/24 | 27.2.2024. | 27.2.2025.
Reagensi, izuzev za transfuziju, za zdravstvene ustanove primarnog nivoa zdravstvene zaštite | 404-1-110/23-121 | 164 | Reagensi i potrošni materijal za Atellica Analyzer (CH 930, CI1900) | 63 | Atellica CH Check Reagent (CHK) | RGN230827 | pakovanje | 2 x 4 x 47 mL | Siemens Healthcare Diagnostics Inc, Tarrytown, SAD | Atellica CH Check Reagent (CHK) | 12778 | 20% | Teamedical d.o.o. | 14-19/24 | 27.2.2024. | 27.2.2025.
Reagensi, izuzev za transfuziju, za zdravstvene ustanove primarnog nivoa zdravstvene zaštite | 404-1-110/23-121 | 164 | Reagensi i potrošni materijal za Atellica Analyzer (CH 930, CI1900) | 64 | Atellica CH Reagent Probe Cleaner 1 (RPC1) | RGN230828 | pakovanje | 2x 4 x 44,6 mL | Siemens Healthcare Diagnostics Inc, Tarrytown, SAD | Atellica CH Reagent Probe Cleaner 1 (RPC1) | 19330 | 20% | Teamedical d.o.o. | 14-19/24 | 27.2.2024. | 27.2.2025.
Reagensi, izuzev za transfuziju, za zdravstvene ustanove primarnog nivoa zdravstvene zaštite | 404-1-110/23-121 | 164 | Reagensi i potrošni materijal za Atellica Analyzer (CH 930, CI1900) | 65 | Atellica CH Reagent Probe Cleaner 2 (RPC2) | RGN230829 | pakovanje | 2x 4 x 44,6 mL | Siemens Healthcare Diagnostics Inc, Tarrytown, SAD | Atellica CH Reagent Probe Cleaner 2 (RPC2) | 19330 | 20% | Teamedical d.o.o. | 14-19/24 | 27.2.2024. | 27.2.2025.
Reagensi, izuzev za transfuziju, za zdravstvene ustanove primarnog nivoa zdravstvene zaštite | 404-1-110/23-121 | 164 | Reagensi i potrošni materijal za Atellica Analyzer (CH 930, CI1900) | 66 | Atellica CH Reagent Probe Cleaner 4 (RPC4) | RGN230830 | pakovanje | 4 x 47 mL | Siemens Healthcare Diagnostics Inc, Tarrytown, SAD | Atellica CH Reagent Probe Cleaner 4 (RPC4) | 12778 | 20% | Teamedical d.o.o. | 14-19/24 | 27.2.2024. | 27.2.2025.
Reagensi, izuzev za transfuziju, za zdravstvene ustanove primarnog nivoa zdravstvene zaštite | 404-1-110/23-121 | 164 | Reagensi i potrošni materijal za Atellica Analyzer (CH 930, CI1900) | 67 | Maintenance kit | RGN230832 | pakovanje | kit | Siemens Healthcare Diagnostics Inc, Tarrytown, SAD | Maintenance kit | 201500 | 20% | Teamedical d.o.o. | 14-19/24 | 27.2.2024. | 27.2.2025.
Reagensi, izuzev za transfuziju, za zdravstvene ustanove primarnog nivoa zdravstvene zaštite | 404-1-110/23-121 | 164 | Reagensi i potrošni materijal za Atellica Analyzer (CH 930, CI1900) | 68 | Printer Ribbon 2.32”X295FT | RGN231370 | pakovanje | 24 pieces | Siemens Healthcare Diagnostics Inc, Tarrytown, SAD | Ribbon Printer 2.32"X295ft | 48668 | 20% | Teamedical d.o.o. | 14-19/24 | 27.2.2024. | 27.2.2025.
Reagensi, izuzev za transfuziju, za zdravstvene ustanove primarnog nivoa zdravstvene zaštite | 404-1-110/23-121 | 164 | Reagensi i potrošni materijal za Atellica Analyzer (CH 930, CI1900) | 69 | Label 2” X 1” Thermal Transfer | RGN231369 | pakovanje | 1 roll | Siemens Healthcare Diagnostics Inc, Tarrytown, SAD | Label Barcode 2"X1" | 3890 | 20% | Teamedical d.o.o. | 14-19/24 | 27.2.2024. | 27.2.2025.
Reagensi, izuzev za transfuziju, za zdravstvene ustanove primarnog nivoa zdravstvene zaštite | 404-1-110/23-121 | 164 | Reagensi i potrošni materijal za Atellica Analyzer (CH 930, CI1900) | 70 | Tube Top Sample Cup 1ml | RGN231367 | pakovanje | 1000 pieces | Siemens Healthcare Diagnostics Inc, Tarrytown, SAD | Atellica Tube Top Sample Cup | 52421 | 20% | Teamedical d.o.o. | 14-19/24 | 27.2.2024. | 27.2.2025.
Reagensi, izuzev za transfuziju, za zdravstvene ustanove primarnog nivoa zdravstvene zaštite | 404-1-110/23-121 | 164 | Reagensi i potrošni materijal za Atellica Analyzer (CH 930, CI1900) | 71 | Tube Top Sample Cup 2ml | RGN231368 | pakovanje | 1000 pieces | Siemens Healthcare Diagnostics Inc, Tarrytown, SAD | Atellica Tube Top Sample Cup | 52421 | 20% | Teamedical d.o.o. | 14-19/24 | 27.2.2024. | 27.2.2025.
Reagensi, izuzev za transfuziju, za zdravstvene ustanove primarnog nivoa zdravstvene zaštite | 404-1-110/23-121 | 164 | Reagensi i potrošni materijal za Atellica Analyzer (CH 930, CI1900) | 72 | Atellica CI Reaction Cuvette Segments | RGN240721 | pakovanje | 5 segmenata | Siemens Healthcare Diagnostics Inc, Tarrytown, SAD | Atellica CI Reaction Cuvette Segments | 85266 | 20% | Teamedical d.o.o. | 14-19/24 | 27.2.2024. | 27.2.2025.
Reagensi, izuzev za transfuziju, za zdravstvene ustanove primarnog nivoa zdravstvene zaštite | 404-1-110/23-121 | 164 | Reagensi i potrošni materijal za Atellica Analyzer (CH 930, CI1900) | 73 | Atellica CI Dilution Cuvette Segments | RGN240722 | pakovanje | 4 segmenta | Siemens Healthcare Diagnostics Inc, Tarrytown, SAD | Atellica CI Dilution Cuvette Segments | 108627 | 20% | Teamedical d.o.o. | 14-19/24 | 27.2.2024. | 27.2.2025.
Reagensi, izuzev za transfuziju, za zdravstvene ustanove primarnog nivoa zdravstvene zaštite | 404-1-110/23-121 | 164 | Reagensi i potrošni materijal za Atellica Analyzer (CH 930, CI1900) | 74 | Atellica CH ECre_2 | RGN230831 | pakovanje | 4 x 350 tests | Siemens Healthcare Diagnostics Inc, Tarrytown, SAD | Atellica CH Enzymatic Creatinine_2 (ECre_2) | 73390 | 20% | Teamedical d.o.o. | 14-19/24 | 27.2.2024. | 27.2.2025.
Reagensi, izuzev za transfuziju, za zdravstvene ustanove primarnog nivoa zdravstvene zaštite | 404-1-110/23-121 | 164 | Reagensi i potrošni materijal za Atellica Analyzer (CH 930, CI1900) | 75 | Atellica CH Lipase (Lip) | RGN230739 | pakovanje | 4 x 320 tests | Siemens Healthcare Diagnostics Inc, Tarrytown, SAD | Atellica CH Lipase (Lip) | 89466 | 20% | Teamedical d.o.o. | 14-19/24 | 27.2.2024. | 27.2.2025.
Reagensi, izuzev za transfuziju, za zdravstvene ustanove primarnog nivoa zdravstvene zaštite | 404-1-110/23-121 | 165 | Reagensi i potrošni materijal za urinski analizator Atellica 1500 (UAS 800+Clinitek Novus), Clinitek Advantus | 1 | CLINITEK Novus 10 cassette | RGN240723 | pakovanje | 450 tests | Siemens Healthcare Diagnostics Inc, Tarrytown, SAD | CLINITEK Novus 10 Urinalysis Cassette | 48640 | 20% | Teamedical d.o.o. | 14-19/24 | 27.2.2024. | 27.2.2025.
Reagensi, izuzev za transfuziju, za zdravstvene ustanove primarnog nivoa zdravstvene zaštite | 404-1-110/23-121 | 165 | Reagensi i potrošni materijal za urinski analizator Atellica 1500 (UAS 800+Clinitek Novus), Clinitek Advantus | 2 | CLINITEK Novus PRO 12 Kassette | RGN240724 | pakovanje | 450 tests | Siemens Healthcare Diagnostics Inc, Tarrytown, SAD | CLINITEK Novus PRO 12 Urinalysis Cassette | 48640 | 20% | Teamedical d.o.o. | 14-19/24 | 27.2.2024. | 27.2.2025.
Reagensi, izuzev za transfuziju, za zdravstvene ustanove primarnog nivoa zdravstvene zaštite | 404-1-110/23-121 | 165 | Reagensi i potrošni materijal za urinski analizator Atellica 1500 (UAS 800+Clinitek Novus), Clinitek Advantus | 3 | Cuvettes, Atellica UAS800 | RGN240725 | pakovanje | 600 cuvettes | Siemens Healthcare Diagnostics Inc, Tarrytown, SAD | Atellica UAS 800 Cuvettes | 53100 | 20% | Teamedical d.o.o. | 14-19/24 | 27.2.2024. | 27.2.2025.
Reagensi, izuzev za transfuziju, za zdravstvene ustanove primarnog nivoa zdravstvene zaštite | 404-1-110/23-121 | 165 | Reagensi i potrošni materijal za urinski analizator Atellica 1500 (UAS 800+Clinitek Novus), Clinitek Advantus | 4 | CLINITEK Novus rinse additive | RGN240726 | pakovanje | 1 kit/4 x 26 ml | Siemens Healthcare Diagnostics Inc, Tarrytown, SAD | CLINITEK Novus Rinse Additive | 11710 | 20% | Teamedical d.o.o. | 14-19/24 | 27.2.2024. | 27.2.2025.
Reagensi, izuzev za transfuziju, za zdravstvene ustanove primarnog nivoa zdravstvene zaštite | 404-1-110/23-121 | 165 | Reagensi i potrošni materijal za urinski analizator Atellica 1500 (UAS 800+Clinitek Novus), Clinitek Advantus | 5 | CLINITEK Novus calibrator | RGN240727 | pakovanje | 1 kit/4 x 230 ml | Siemens Healthcare Diagnostics Inc, Tarrytown, SAD | Clinitek Novus Calibrator Kit | 11700 | 20% | Teamedical d.o.o. | 14-19/24 | 27.2.2024. | 27.2.2025.
Reagensi, izuzev za transfuziju, za zdravstvene ustanove primarnog nivoa zdravstvene zaštite | 404-1-110/23-121 | 165 | Reagensi i potrošni materijal za urinski analizator Atellica 1500 (UAS 800+Clinitek Novus), Clinitek Advantus | 6 | CLINITEK Atlas negative control strips | RGN240728 | pakovanje | 25 strips | Siemens Healthcare Diagnostics Inc, Tarrytown, SAD | CLINITEK ATLAS Negative Control Strips | 4350 | 20% | Teamedical d.o.o. | 14-19/24 | 27.2.2024. | 27.2.2025.
Reagensi, izuzev za transfuziju, za zdravstvene ustanove primarnog nivoa zdravstvene zaštite | 404-1-110/23-121 | 165 | Reagensi i potrošni materijal za urinski analizator Atellica 1500 (UAS 800+Clinitek Novus), Clinitek Advantus | 7 | CLINITEK Atlas positive control strips | RGN240729 | pakovanje | 25 strips | Siemens Healthcare Diagnostics Inc, Tarrytown, SAD | CLINITEK ATLAS Positive Control Strips | 5850 | 20% | Teamedical d.o.o. | 14-19/24 | 27.2.2024. | 27.2.2025.
Reagensi, izuzev za transfuziju, za zdravstvene ustanove primarnog nivoa zdravstvene zaštite | 404-1-110/23-121 | 165 | Reagensi i potrošni materijal za urinski analizator Atellica 1500 (UAS 800+Clinitek Novus), Clinitek Advantus | 8 | Multistix 10 SG | RGN240730 | pakovanje | 100 traka | Siemens Healthcare Diagnostics Inc, Tarrytown, SAD | Multistix 10 SG | 5900 | 20% | Teamedical d.o.o. | 14-19/24 | 27.2.2024. | 27.2.2025.
Reagensi, izuzev za transfuziju, za zdravstvene ustanove primarnog nivoa zdravstvene zaštite | 404-1-110/23-121 | 165 | Reagensi i potrošni materijal za urinski analizator Atellica 1500 (UAS 800+Clinitek Novus), Clinitek Advantus | 9 | Maintenance kit | RGN240731 | pakovanje | kit | Siemens Healthcare Diagnostics Inc, Tarrytown, SAD | Maintenance kit | 36400 | 20% | Teamedical d.o.o. | 14-19/24 | 27.2.2024. | 27.2.2025.
Reagensi, izuzev za transfuziju, za zdravstvene ustanove primarnog nivoa zdravstvene zaštite | 404-1-110/23-121 | 166 | POC aparat za PT iz prsta Xprecia Stride i Xprecia Prime | 1 | Xprecia Stride PT/INR Test Strips | RGN240732 | pakovanje | 100 Strips (4 vials of 25) | Universal Biosensors Pty. Ltd., Victoria, Australia | Xprecia Stride PT/INR Test Strips | 56267 | 20% | Teamedical d.o.o. | 14-19/24 | 27.2.2024. | 27.2.2025.
Reagensi, izuzev za transfuziju, za zdravstvene ustanove primarnog nivoa zdravstvene zaštite | 404-1-110/23-121 | 166 | POC aparat za PT iz prsta Xprecia Stride i Xprecia Prime | 2 | Xprecia Prime PT/INR Test Strips | RGN240733 | pakovanje | 100 Strips (4 vials of 25) | Universal Biosensors Pty. Ltd., Victoria, Australia | Xprecia Prime PT/INR Test Strips | 56267 | 20% | Teamedical d.o.o. | 14-19/24 | 27.2.2024. | 27.2.2025.
Reagensi, izuzev za transfuziju, za zdravstvene ustanove primarnog nivoa zdravstvene zaštite | 404-1-110/23-121 | 166 | POC aparat za PT iz prsta Xprecia Stride i Xprecia Prime | 3 | Xprecia Systems PT Controls | RGN240734 | pakovanje | 4 x 2 Levels | Universal Biosensors Pty. Ltd., Victoria, Australia | Xprecia Systems PT Controls | 10855 | 20% | Teamedical d.o.o. | 14-19/24 | 27.2.2024. | 27.2.2025.
Reagensi, izuzev za transfuziju, za zdravstvene ustanove primarnog nivoa zdravstvene zaštite | 404-1-110/23-121 | 167 | Reagensi za elektrolitni analaizator, i-Smart 30 PRO | 1 | i-Smart 30 PRO kertridž, 100 t | RGN240735 | pak | 100 testova | i-Sens, Koreja | i-Smart 30 PRO kertridž, 100 t | 31200 | 20% | Vicor d.o.o. | 14-20/24 | 27.2.2024. | 27.2.2025.
Reagensi, izuzev za transfuziju, za zdravstvene ustanove primarnog nivoa zdravstvene zaštite | 404-1-110/23-121 | 167 | Reagensi za elektrolitni analaizator, i-Smart 30 PRO | 2 | i-Smart 30 PRO kertridž, 200 t | RGN240736 | pak | 200 testova | i-Sens, Koreja | i-Smart 30 PRO kertridž, 200 t | 57600 | 20% | Vicor d.o.o. | 14-20/24 | 27.2.2024. | 27.2.2025.
Reagensi, izuzev za transfuziju, za zdravstvene ustanove primarnog nivoa zdravstvene zaštite | 404-1-110/23-121 | 167 | Reagensi za elektrolitni analaizator, i-Smart 30 PRO | 3 | i-Smart 30 PRO kertridž, 300 t | RGN240737 | pak | 300 testova | i-Sens, Koreja | i-Smart 30 PRO kertridž, 300 t | 65400 | 20% | Vicor d.o.o. | 14-20/24 | 27.2.2024. | 27.2.2025.
Reagensi, izuzev za transfuziju, za zdravstvene ustanove primarnog nivoa zdravstvene zaštite | 404-1-110/23-121 | 167 | Reagensi za elektrolitni analaizator, i-Smart 30 PRO | 4 | i-Smart 30 PRO kontrola | RGN240738 | pak | 3 x 10 ml | i-Sens, Koreja | i-Smart 30 PRO kontrola | 14200 | 20% | Vicor d.o.o. | 14-20/24 | 27.2.2024. | 27.2.2025.
Reagensi, izuzev za transfuziju, za zdravstvene ustanove primarnog nivoa zdravstvene zaštite | 404-1-110/23-121 | 168 | Reagensi za hematološki analizator, Mythic 3CRP | 1 | Mythic 3CRP Diluent, 10 L | RGN240739 | pak | 10L | Orphee, Švajcarska | Mythic 3CRP Diluent, 10 L | 11210 | 20% | Vicor d.o.o. | 14-20/24 | 27.2.2024. | 27.2.2025.
Reagensi, izuzev za transfuziju, za zdravstvene ustanove primarnog nivoa zdravstvene zaštite | 404-1-110/23-121 | 168 | Reagensi za hematološki analizator, Mythic 3CRP | 2 | Mythic 3CRP Diluent, 20 L | RGN240740 | pak | 20L | Orphee, Švajcarska | Mythic 3CRP Diluent, 20 L | 20060 | 20% | Vicor d.o.o. | 14-20/24 | 27.2.2024. | 27.2.2025.
Reagensi, izuzev za transfuziju, za zdravstvene ustanove primarnog nivoa zdravstvene zaštite | 404-1-110/23-121 | 168 | Reagensi za hematološki analizator, Mythic 3CRP | 3 | Mythic 3CRP Lizir, 200 ml | RGN240741 | pak | 200 ml | Orphee, Švajcarska | Mythic 3CRP Lizir, 200 ml | 4130 | 20% | Vicor d.o.o. | 14-20/24 | 27.2.2024. | 27.2.2025.
Reagensi, izuzev za transfuziju, za zdravstvene ustanove primarnog nivoa zdravstvene zaštite | 404-1-110/23-121 | 168 | Reagensi za hematološki analizator, Mythic 3CRP | 4 | Mythic 3CRP Lizir, 500 ml | RGN240742 | pak | 500 ml | Orphee, Švajcarska | Mythic 3CRP Lizir, 500 ml | 8496 | 20% | Vicor d.o.o. | 14-20/24 | 27.2.2024. | 27.2.2025.
Reagensi, izuzev za transfuziju, za zdravstvene ustanove primarnog nivoa zdravstvene zaštite | 404-1-110/23-121 | 168 | Reagensi za hematološki analizator, Mythic 3CRP | 5 | Mythic 3CRP Kliner, 50 ml | RGN240743 | pak | 50 ml | Orphee, Švajcarska | Mythic 3CRP Kliner, 50 ml | 1550 | 20% | Vicor d.o.o. | 14-20/24 | 27.2.2024. | 27.2.2025.
Reagensi, izuzev za transfuziju, za zdravstvene ustanove primarnog nivoa zdravstvene zaštite | 404-1-110/23-121 | 168 | Reagensi za hematološki analizator, Mythic 3CRP | 6 | Mythic 3CRP CRP-Lizir, 75 ml | RGN240744 | pak | 75 ml | Orphee, Švajcarska | Mythic 3CRP CRP-Lizir, 75 ml | 9200 | 20% | Vicor d.o.o. | 14-20/24 | 27.2.2024. | 27.2.2025.
Reagensi, izuzev za transfuziju, za zdravstvene ustanove primarnog nivoa zdravstvene zaštite | 404-1-110/23-121 | 168 | Reagensi za hematološki analizator, Mythic 3CRP | 7 | Mythic 3CRP CRP-Lizir, 200 ml | RGN240745 | pak | 200 ml | Orphee, Švajcarska | Mythic 3CRP CRP-Lizir, 200 ml | 20300 | 20% | Vicor d.o.o. | 14-20/24 | 27.2.2024. | 27.2.2025.
Reagensi, izuzev za transfuziju, za zdravstvene ustanove primarnog nivoa zdravstvene zaštite | 404-1-110/23-121 | 168 | Reagensi za hematološki analizator, Mythic 3CRP | 8 | Mythic 3CRP CRP-Reagens, 45ml | RGN240746 | pak | 45ml | Orphee, Švajcarska | Mythic 3CRP CRP-Reagens, 45ml | 17110 | 20% | Vicor d.o.o. | 14-20/24 | 27.2.2024. | 27.2.2025.
Reagensi, izuzev za transfuziju, za zdravstvene ustanove primarnog nivoa zdravstvene zaštite | 404-1-110/23-121 | 168 | Reagensi za hematološki analizator, Mythic 3CRP | 9 | Mythic 3CRP CRP-Reagens, 75ml | RGN240747 | pak | 75ml | Orphee, Švajcarska | Mythic 3CRP CRP-Reagens, 75ml | 30950 | 20% | Vicor d.o.o. | 14-20/24 | 27.2.2024. | 27.2.2025.
Reagensi, izuzev za transfuziju, za zdravstvene ustanove primarnog nivoa zdravstvene zaštite | 404-1-110/23-121 | 168 | Reagensi za hematološki analizator, Mythic 3CRP | 10 | Mythic 3CRP, hematologija kalibrator | RGN240748 | pak | 1 x 3mL | Orphee, Švajcarska | Mythic 3CRP, hem cal | 7200 | 20% | Vicor d.o.o. | 14-20/24 | 27.2.2024. | 27.2.2025.
Reagensi, izuzev za transfuziju, za zdravstvene ustanove primarnog nivoa zdravstvene zaštite | 404-1-110/23-121 | 168 | Reagensi za hematološki analizator, Mythic 3CRP | 11 | Mythic 3CRP, CRP kalibrator set | RGN240749 | pak | 6 x 0,5mL | Orphee, Švajcarska | Mythic 3CRP, CRP cal | 24800 | 20% | Vicor d.o.o. | 14-20/24 | 27.2.2024. | 27.2.2025.
Reagensi, izuzev za transfuziju, za zdravstvene ustanove primarnog nivoa zdravstvene zaštite | 404-1-110/23-121 | 168 | Reagensi za hematološki analizator, Mythic 3CRP | 12 | Mythic 3CRP kontrola, hematologija set (L, N,H) | RGN240750 | pak | 1x 3mL (L), 1x 3mL (N,) 1x 3mL (H) | Orphee, Švajcarska | Mythic 3CRP kontrola, hem set | 12300 | 20% | Vicor d.o.o. | 14-20/24 | 27.2.2024. | 27.2.2025.
Reagensi, izuzev za transfuziju, za zdravstvene ustanove primarnog nivoa zdravstvene zaštite | 404-1-110/23-121 | 168 | Reagensi za hematološki analizator, Mythic 3CRP | 13 | Mythic 3CRP kontrola,hematologija mononormal | RGN240751 | pak | 1x3mL | Orphee, Švajcarska | Mythic 3CRP kontrola,hem mononormal | 5600 | 20% | Vicor d.o.o. | 14-20/24 | 27.2.2024. | 27.2.2025.
Reagensi, izuzev za transfuziju, za zdravstvene ustanove primarnog nivoa zdravstvene zaštite | 404-1-110/23-121 | 168 | Reagensi za hematološki analizator, Mythic 3CRP | 14 | Mythic 3CRP CRP-kontrola set (L1, L2, L3) | RGN240752 | pak | 3x1mL | Orphee, Švajcarska | Mythic 3CRP CRP-kontrola set | 14800 | 20% | Vicor d.o.o. | 14-20/24 | 27.2.2024. | 27.2.2025.
Reagensi, izuzev za transfuziju, za zdravstvene ustanove primarnog nivoa zdravstvene zaštite | 404-1-110/23-121 | 169 | Potrošni materijal za aparat Lena NE/ Therma NE, Linear | 1 | Vakum epruveta sa Na-citratom za sedimentaciju 1,5 ml | RGN240753 | kom | 100 | Linear, Španija | Vac.ep. za sedimentaciju Linear; VacuSed | 29.5 | 20% | Vicor d.o.o. | 14-20/24 | 27.2.2024. | 27.2.2025.
Reagensi, izuzev za transfuziju, za zdravstvene ustanove primarnog nivoa zdravstvene zaštite | 404-1-110/23-121 | 169 | Potrošni materijal za aparat Lena NE/ Therma NE, Linear | 2 | Kontrola krv za sedimentaciju, QC | RGN240754 | kom | 2x1,5ml | Linear, Španija | QC2, kontrola za sedimentaciju | 9600 | 20% | Vicor d.o.o. | 14-20/24 | 27.2.2024. | 27.2.2025.
Reagensi, izuzev za transfuziju, za zdravstvene ustanove primarnog nivoa zdravstvene zaštite | 404-1-110/23-121 | 170 | Reagensi i potrošni materijal za Ceveron m1, m2, m4, Technoclone | 1 | PT Owren manual - PT iz kapilarnog uzorka | RGN240755 | pakovanje | 10x4ml | Technoclone, Austrija | Technoclot PT Owren | 21750 | 20% | Vicor d.o.o. | 14-20/24 | 27.2.2024. | 27.2.2025.
Reagensi, izuzev za transfuziju, za zdravstvene ustanove primarnog nivoa zdravstvene zaštite | 404-1-110/23-121 | 170 | Reagensi i potrošni materijal za Ceveron m1, m2, m4, Technoclone | 2 | PT Owren manual - PT iz kapilarnog uzorka | RGN240756 | pakovanje | 10x10ml | Technoclone, Austrija | Technoclot PT Owren | 54000 | 20% | Vicor d.o.o. | 14-20/24 | 27.2.2024. | 27.2.2025.
Reagensi, izuzev za transfuziju, za zdravstvene ustanove primarnog nivoa zdravstvene zaštite | 404-1-110/23-121 | 170 | Reagensi i potrošni materijal za Ceveron m1, m2, m4, Technoclone | 3 | PT Owren Capillary Calibr. Set | RGN240757 | pakovanje | 6x1ml | Technoclone, Austrija | Technoclot PT Owren Capillary Calibration Set | 10000 | 20% | Vicor d.o.o. | 14-20/24 | 27.2.2024. | 27.2.2025.
Reagensi, izuzev za transfuziju, za zdravstvene ustanove primarnog nivoa zdravstvene zaštite | 404-1-110/23-121 | 170 | Reagensi i potrošni materijal za Ceveron m1, m2, m4, Technoclone | 4 | PT Owren Capillary Control Set | RGN240758 | pakovanje | 6x1ml | Technoclone, Austrija | Technoclot PT Owren Capillary Control Set | 5700 | 20% | Vicor d.o.o. | 14-20/24 | 27.2.2024. | 27.2.2025.
Reagensi, izuzev za transfuziju, za zdravstvene ustanove primarnog nivoa zdravstvene zaštite | 404-1-110/23-121 | 170 | Reagensi i potrošni materijal za Ceveron m1, m2, m4, Technoclone | 5 | Technoplastin HIS - PT iz venskog uzorka | RGN240759 | pakovanje | 12x2ml | Technoclone, Austrija | Technoplastin HIS | 13000 | 20% | Vicor d.o.o. | 14-20/24 | 27.2.2024. | 27.2.2025.
Reagensi, izuzev za transfuziju, za zdravstvene ustanove primarnog nivoa zdravstvene zaštite | 404-1-110/23-121 | 170 | Reagensi i potrošni materijal za Ceveron m1, m2, m4, Technoclone | 6 | Technoplastin HIS - PT iz venskog uzorka | RGN240760 | pakovanje | 6x10ml | Technoclone, Austrija | Technoplastin HIS | 23600 | 20% | Vicor d.o.o. | 14-20/24 | 27.2.2024. | 27.2.2025.
Reagensi, izuzev za transfuziju, za zdravstvene ustanove primarnog nivoa zdravstvene zaštite | 404-1-110/23-121 | 170 | Reagensi i potrošni materijal za Ceveron m1, m2, m4, Technoclone | 7 | Technoclot PT PLUS - PT iz venskog uzorka | RGN240761 | pakovanje | 5x4ml | Technoclone, Austrija | Technoclot PT Plus | 21500 | 20% | Vicor d.o.o. | 14-20/24 | 27.2.2024. | 27.2.2025.
Reagensi, izuzev za transfuziju, za zdravstvene ustanove primarnog nivoa zdravstvene zaštite | 404-1-110/23-121 | 170 | Reagensi i potrošni materijal za Ceveron m1, m2, m4, Technoclone | 8 | Daptin TC - aPTT | RGN240762 | pakovanje | 5x2ml | Technoclone, Austrija | Daptin TC | 9300 | 20% | Vicor d.o.o. | 14-20/24 | 27.2.2024. | 27.2.2025.
Reagensi, izuzev za transfuziju, za zdravstvene ustanove primarnog nivoa zdravstvene zaštite | 404-1-110/23-121 | 170 | Reagensi i potrošni materijal za Ceveron m1, m2, m4, Technoclone | 9 | Siron aPTT | RGN240763 | pakovanje | 2x4ml | Technoclone, Austrija | Siron LS | 9000 | 20% | Vicor d.o.o. | 14-20/24 | 27.2.2024. | 27.2.2025.
Reagensi, izuzev za transfuziju, za zdravstvene ustanove primarnog nivoa zdravstvene zaštite | 404-1-110/23-121 | 170 | Reagensi i potrošni materijal za Ceveron m1, m2, m4, Technoclone | 10 | Siron aPTT | RGN240764 | pakovanje | 10x4ml | Technoclone, Austrija | Siron LS | 15000 | 20% | Vicor d.o.o. | 14-20/24 | 27.2.2024. | 27.2.2025.
Reagensi, izuzev za transfuziju, za zdravstvene ustanove primarnog nivoa zdravstvene zaštite | 404-1-110/23-121 | 170 | Reagensi i potrošni materijal za Ceveron m1, m2, m4, Technoclone | 11 | Ca-Chloride 25 mmol 100ml | RGN240765 | pakovanje | 100ml | Technoclone, Austrija | Ca chloride solution | 1900 | 20% | Vicor d.o.o. | 14-20/24 | 27.2.2024. | 27.2.2025.
Reagensi, izuzev za transfuziju, za zdravstvene ustanove primarnog nivoa zdravstvene zaštite | 404-1-110/23-121 | 170 | Reagensi i potrošni materijal za Ceveron m1, m2, m4, Technoclone | 12 | Fibrinogen reagens | RGN240766 | pakovanje | 5x2ml | Technoclone, Austrija | Fibrinogen reagent | 9000 | 20% | Vicor d.o.o. | 14-20/24 | 27.2.2024. | 27.2.2025.
Reagensi, izuzev za transfuziju, za zdravstvene ustanove primarnog nivoa zdravstvene zaštite | 404-1-110/23-121 | 170 | Reagensi i potrošni materijal za Ceveron m1, m2, m4, Technoclone | 13 | Fibrinogen reagens | RGN240767 | pakovanje | 5x5ml | Technoclone, Austrija | Fibrinogen reagent | 20250 | 20% | Vicor d.o.o. | 14-20/24 | 27.2.2024. | 27.2.2025.
Reagensi, izuzev za transfuziju, za zdravstvene ustanove primarnog nivoa zdravstvene zaštite | 404-1-110/23-121 | 170 | Reagensi i potrošni materijal za Ceveron m1, m2, m4, Technoclone | 14 | Imidazol pufer | RGN240768 | pakovanje | 90ml | Technoclone, Austrija | Imidazol Buffer | 2500 | 20% | Vicor d.o.o. | 14-20/24 | 27.2.2024. | 27.2.2025.
Reagensi, izuzev za transfuziju, za zdravstvene ustanove primarnog nivoa zdravstvene zaštite | 404-1-110/23-121 | 170 | Reagensi i potrošni materijal za Ceveron m1, m2, m4, Technoclone | 15 | Coagulation control N | RGN240769 | pakovanje | 1ml | Technoclone, Austrija | Coag.control N | 1300 | 20% | Vicor d.o.o. | 14-20/24 | 27.2.2024. | 27.2.2025.
Reagensi, izuzev za transfuziju, za zdravstvene ustanove primarnog nivoa zdravstvene zaštite | 404-1-110/23-121 | 170 | Reagensi i potrošni materijal za Ceveron m1, m2, m4, Technoclone | 16 | Coagulation control A | RGN240770 | pakovanje | 1ml | Technoclone, Austrija | Coag.control A | 1300 | 20% | Vicor d.o.o. | 14-20/24 | 27.2.2024. | 27.2.2025.
Reagensi, izuzev za transfuziju, za zdravstvene ustanove primarnog nivoa zdravstvene zaštite | 404-1-110/23-121 | 170 | Reagensi i potrošni materijal za Ceveron m1, m2, m4, Technoclone | 17 | Coagulation control AK | RGN240771 | pakovanje | 5x1ml | Technoclone, Austrija | Coagulation control AK | 9000 | 20% | Vicor d.o.o. | 14-20/24 | 27.2.2024. | 27.2.2025.
Reagensi, izuzev za transfuziju, za zdravstvene ustanove primarnog nivoa zdravstvene zaštite | 404-1-110/23-121 | 170 | Reagensi i potrošni materijal za Ceveron m1, m2, m4, Technoclone | 18 | Kivete za Ceveron m, 500 komada | RGN240772 | pakovanje | 500 kom | Technoclone, Austrija | Ceveron m Cuvette | 10500 | 20% | Vicor d.o.o. | 14-20/24 | 27.2.2024. | 27.2.2025.
Reagensi, izuzev za transfuziju, za zdravstvene ustanove primarnog nivoa zdravstvene zaštite | 404-1-110/23-121 | 170 | Reagensi i potrošni materijal za Ceveron m1, m2, m4, Technoclone | 19 | AK Calibrant | RGN240773 | pakovanje | 4x1ml | Technoclone, Austrija | AK Calibrant | 11000 | 20% | Vicor d.o.o. | 14-20/24 | 27.2.2024. | 27.2.2025.
Reagensi, izuzev za transfuziju, za zdravstvene ustanove primarnog nivoa zdravstvene zaštite | 404-1-110/23-121 | 171 | Reagensi i potrošni materijal za imunohemijske analizatore model VIDAS (Mini VIDAS, VIDAS 3, VIDAS KUBE) | 1 | D-dimer exclusion II | RGN214129 | pakovanje | 60 testova | bioMerieux, Francuska | D-dimer exclusion II | 101115 | 20% | Yunycom d.o.o. | 14-21/24 | 27.2.2024. | 27.2.2025.
Reagensi, izuzev za transfuziju, za zdravstvene ustanove primarnog nivoa zdravstvene zaštite | 404-1-110/23-121 | 172 | Reagensi za aparat Cube 30 Touch (automatska sedimentacija) | 1 | TEST DEVICE NEXT 1000 Tests | RGN230934 | pakovanje | 1000 testova | DIESSE Diagnostica Senese S.p.A. | TEST DEVICE NEXT 1000 Tests | 37500 | 20% | Yunycom d.o.o. | 14-21/24 | 27.2.2024. | 27.2.2025.
Reagensi, izuzev za transfuziju, za zdravstvene ustanove primarnog nivoa zdravstvene zaštite | 404-1-110/23-121 | 172 | Reagensi za aparat Cube 30 Touch (automatska sedimentacija) | 2 | TEST DEVICE NEXT 5000 Tests | RGN230935 | pakovanje | 5000 testova | DIESSE Diagnostica Senese S.p.A. | TEST DEVICE NEXT 5000 Tests | 187500 | 20% | Yunycom d.o.o. | 14-21/24 | 27.2.2024. | 27.2.2025.
Reagensi, izuzev za transfuziju, za zdravstvene ustanove primarnog nivoa zdravstvene zaštite | 404-1-110/23-121 | 172 | Reagensi za aparat Cube 30 Touch (automatska sedimentacija) | 3 | ESR CONTROL CUBE 2x9 mL | RGN230936 | pakovanje | 2x9 mL | DIESSE Diagnostica Senese S.p.A. | ESR CONTROL CUBE 2x9 mL | 9750 | 20% | Yunycom d.o.o. | 14-21/24 | 27.2.2024. | 27.2.2025.
Reagensi, izuzev za transfuziju, za zdravstvene ustanove primarnog nivoa zdravstvene zaštite | 404-1-110/23-121 | 173 | Reagensi i potrošni materijal za aparat LIFOTRONIC ANALZYER H8 (HPLC) | 1 | Variant Reagent Kit 4 * 200T | RGN240774 | pakovanje | 800 testova | SHENZHEN LIFOTRONIC TECHNOLOGY Co.Ltd | LIFOTRONIC HbA1C 800 tests | 158000 | 20% | Yunycom d.o.o. | 14-21/24 | 27.2.2024. | 27.2.2025.
Reagensi, izuzev za transfuziju, za zdravstvene ustanove primarnog nivoa zdravstvene zaštite | 404-1-110/23-121 | 173 | Reagensi i potrošni materijal za aparat LIFOTRONIC ANALZYER H8 (HPLC) | 2 | Variant Reagent Kit 1 * 200T | RGN240775 | pakovanje | 200 testova | SHENZHEN LIFOTRONIC TECHNOLOGY Co.Ltd | LIFOTRONIC HbA1C 200 tests | 41475 | 20% | Yunycom d.o.o. | 14-21/24 | 27.2.2024. | 27.2.2025.
Reagensi, izuzev za transfuziju, za zdravstvene ustanove primarnog nivoa zdravstvene zaštite | 404-1-110/23-121 | 173 | Reagensi i potrošni materijal za aparat LIFOTRONIC ANALZYER H8 (HPLC) | 3 | Calibrator HbA1c H8 | RGN240776 | pakovanje | 2x0.1 mL | SHENZHEN LIFOTRONIC TECHNOLOGY Co.Ltd | LIFOTRONIC HbA1C calibrator, 2x0.1ml, 2 level | 4200 | 20% | Yunycom d.o.o. | 14-21/24 | 27.2.2024. | 27.2.2025.
Reagensi, izuzev za transfuziju, za zdravstvene ustanove primarnog nivoa zdravstvene zaštite | 404-1-110/23-121 | 173 | Reagensi i potrošni materijal za aparat LIFOTRONIC ANALZYER H8 (HPLC) | 4 | QC Material HbA1c H8 | RGN240777 | pakovanje | 2x0.1 mL | SHENZHEN LIFOTRONIC TECHNOLOGY Co.Ltd | LIFOTRONIC HbA1C control, 2x0.1ml, 2 level | 3200 | 20% | Yunycom d.o.o. | 14-21/24 | 27.2.2024. | 27.2.2025.
Reagensi, izuzev za transfuziju, za zdravstvene ustanove primarnog nivoa zdravstvene zaštite | 404-1-110/23-121 | 173 | Reagensi i potrošni materijal za aparat LIFOTRONIC ANALZYER H8 (HPLC) | 5 | Chromatographic Column HbA1c (800T) | RGN240778 | pakovanje | 800 testova | SHENZHEN LIFOTRONIC TECHNOLOGY Co.Ltd | LIFOTRONIC chromatogrphic column(HPLC) | 158000 | 20% | Yunycom d.o.o. | 14-21/24 | 27.2.2024. | 27.2.2025.
Reagensi, izuzev za transfuziju, za zdravstvene ustanove primarnog nivoa zdravstvene zaštite | 404-1-110/23-121 | 173 | Reagensi i potrošni materijal za aparat LIFOTRONIC ANALZYER H8 (HPLC) | 6 | Thermal Paper | RGN240779 | pakovanje | 1 | Velebit d.o.o. | Thermal Paper 57x50mm | 300 | 20% | Yunycom d.o.o. | 14-21/24 | 27.2.2024. | 27.2.2025.
Reagensi, izuzev za transfuziju, za zdravstvene ustanove primarnog nivoa zdravstvene zaštite | 404-1-110/23-121 | 174 | Reagensi i potrošni materijal za aparate proizvođača Boditech (ichroma II, ichroma M3, AFIAS-1, AFIAS-3, AFIAS-6) | 1 | ichroma D-Dimer | RGN212584 | pakovanje | 25 testova | Boditech Med Inc. | ichroma D-Dimer | 10500 | 20% | Yunycom d.o.o. | 14-21/24 | 27.2.2024. | 27.2.2025.
Reagensi, izuzev za transfuziju, za zdravstvene ustanove primarnog nivoa zdravstvene zaštite | 404-1-110/23-121 | 174 | Reagensi i potrošni materijal za aparate proizvođača Boditech (ichroma II, ichroma M3, AFIAS-1, AFIAS-3, AFIAS-6) | 2 | ichroma HbA1c Neo | RGN232754 | pakovanje | 25 testova | Boditech Med Inc. | ichroma HbA1c Neo | 8750 | 20% | Yunycom d.o.o. | 14-21/24 | 27.2.2024. | 27.2.2025.
Reagensi, izuzev za transfuziju, za zdravstvene ustanove primarnog nivoa zdravstvene zaštite | 404-1-110/23-121 | 174 | Reagensi i potrošni materijal za aparate proizvođača Boditech (ichroma II, ichroma M3, AFIAS-1, AFIAS-3, AFIAS-6) | 3 | ichroma CRP | RGN232751 | pakovanje | 25 testova | Boditech Med Inc. | ichroma CRP | 7080 | 20% | Yunycom d.o.o. | 14-21/24 | 27.2.2024. | 27.2.2025.
Reagensi, izuzev za transfuziju, za zdravstvene ustanove primarnog nivoa zdravstvene zaštite | 404-1-110/23-121 | 174 | Reagensi i potrošni materijal za aparate proizvođača Boditech (ichroma II, ichroma M3, AFIAS-1, AFIAS-3, AFIAS-6) | 4 | AFIAS D-Dimer | RGN212578 | pakovanje | 24 testa | Boditech Med Inc. | AFIAS D-Dimer | 12240 | 20% | Yunycom d.o.o. | 14-21/24 | 27.2.2024. | 27.2.2025.
Reagensi, izuzev za transfuziju, za zdravstvene ustanove primarnog nivoa zdravstvene zaštite | 404-1-110/23-121 | 174 | Reagensi i potrošni materijal za aparate proizvođača Boditech (ichroma II, ichroma M3, AFIAS-1, AFIAS-3, AFIAS-6) | 5 | AFIAS HbA1c Neo | RGN232707 | pakovanje | 24 testa | Boditech Med Inc. | AFIAS HbA1c Neo | 9980 | 20% | Yunycom d.o.o. | 14-21/24 | 27.2.2024. | 27.2.2025.
Reagensi, izuzev za transfuziju, za zdravstvene ustanove primarnog nivoa zdravstvene zaštite | 404-1-110/23-121 | 174 | Reagensi i potrošni materijal za aparate proizvođača Boditech (ichroma II, ichroma M3, AFIAS-1, AFIAS-3, AFIAS-6) | 6 | AFIAS CRP | RGN232703 | pakovanje | 24 testa | Boditech Med Inc. | AFIAS CRP | 7080 | 20% | Yunycom d.o.o. | 14-21/24 | 27.2.2024. | 27.2.2025.
Reagensi, izuzev za transfuziju, za zdravstvene ustanove primarnog nivoa zdravstvene zaštite | 404-1-110/23-121 | 174 | Reagensi i potrošni materijal za aparate proizvođača Boditech (ichroma II, ichroma M3, AFIAS-1, AFIAS-3, AFIAS-6) | 7 | Boditech D-Dimer Control | RGN212581 | pakovanje | 2x0.5 mL | Boditech Med Inc. | Boditech D-Dimer Control | 4000 | 20% | Yunycom d.o.o. | 14-21/24 | 27.2.2024. | 27.2.2025.
Reagensi, izuzev za transfuziju, za zdravstvene ustanove primarnog nivoa zdravstvene zaštite | 404-1-110/23-121 | 174 | Reagensi i potrošni materijal za aparate proizvođača Boditech (ichroma II, ichroma M3, AFIAS-1, AFIAS-3, AFIAS-6) | 8 | Boditech HbA1c Control | RGN232733 | pakovanje | 2x0.5 mL | Boditech Med Inc. | Boditech HbA1c Control | 5000 | 20% | Yunycom d.o.o. | 14-21/24 | 27.2.2024. | 27.2.2025.
Reagensi, izuzev za transfuziju, za zdravstvene ustanove primarnog nivoa zdravstvene zaštite | 404-1-110/23-121 | 174 | Reagensi i potrošni materijal za aparate proizvođača Boditech (ichroma II, ichroma M3, AFIAS-1, AFIAS-3, AFIAS-6) | 9 | Boditech CRP Control | RGN232729 | pakovanje | 2x0.5 mL | Boditech Med Inc. | Boditech CRP Control | 5000 | 20% | Yunycom d.o.o. | 14-21/24 | 27.2.2024. | 27.2.2025.
Reagensi, izuzev za transfuziju, za zdravstvene ustanove primarnog nivoa zdravstvene zaštite | 404-1-110/23-121 | 174 | Reagensi i potrošni materijal za aparate proizvođača Boditech (ichroma II, ichroma M3, AFIAS-1, AFIAS-3, AFIAS-6) | 10 | Boditech Cardiac Control | RGN232727 | pakovanje | 2x1 mL | Boditech Med Inc. | Boditech Cardiac Control | 5000 | 20% | Yunycom d.o.o. | 14-21/24 | 27.2.2024. | 27.2.2025.
Reagensi, izuzev za transfuziju, za zdravstvene ustanove primarnog nivoa zdravstvene zaštite | 404-1-110/23-121 | 174 | Reagensi i potrošni materijal za aparate proizvođača Boditech (ichroma II, ichroma M3, AFIAS-1, AFIAS-3, AFIAS-6) | 11 | Boditech Capillary tubes 5 uL | RGN232725 | pakovanje | 250 komada | Boditech Med Inc. | Boditech Capillary tubes 5 uL | 2500 | 20% | Yunycom d.o.o. | 14-21/24 | 27.2.2024. | 27.2.2025.
Reagensi, izuzev za transfuziju, za zdravstvene ustanove primarnog nivoa zdravstvene zaštite | 404-1-110/23-121 | 175 | Reagensi i potrošni materijal za aparate proizvođača Zybio (ExC200 i ExC420) | 1 | R1 Reagent Bottle ExC420 | RGN240780 | komad | 1 | Zybio Inc. | R1 Reagent Bottle ExC420 | 150 | 20% | Yunycom d.o.o. | 14-21/24 | 27.2.2024. | 27.2.2025.
Reagensi, izuzev za transfuziju, za zdravstvene ustanove primarnog nivoa zdravstvene zaštite | 404-1-110/23-121 | 175 | Reagensi i potrošni materijal za aparate proizvođača Zybio (ExC200 i ExC420) | 2 | R2 Reagent Bottle ExC420 | RGN240781 | komad | 1 | Zybio Inc. | R1 Reagent Bottle ExC420 | 150 | 20% | Yunycom d.o.o. | 14-21/24 | 27.2.2024. | 27.2.2025.
Reagensi, izuzev za transfuziju, za zdravstvene ustanove primarnog nivoa zdravstvene zaštite | 404-1-110/23-121 | 175 | Reagensi i potrošni materijal za aparate proizvođača Zybio (ExC200 i ExC420) | 3 | R1 Reagent Bottle ExC200 | RGN240782 | komad | 1 | Zybio Inc. | R1 Reagent Bottle ExC200 | 150 | 20% | Yunycom d.o.o. | 14-21/24 | 27.2.2024. | 27.2.2025.
Reagensi, izuzev za transfuziju, za zdravstvene ustanove primarnog nivoa zdravstvene zaštite | 404-1-110/23-121 | 175 | Reagensi i potrošni materijal za aparate proizvođača Zybio (ExC200 i ExC420) | 4 | R2 Reagent Bottle ExC200 | RGN240783 | komad | 1 | Zybio Inc. | R1 Reagent Bottle ExC200 | 150 | 20% | Yunycom d.o.o. | 14-21/24 | 27.2.2024. | 27.2.2025.
Reagensi, izuzev za transfuziju, za zdravstvene ustanove primarnog nivoa zdravstvene zaštite | 404-1-110/23-121 | 175 | Reagensi i potrošni materijal za aparate proizvođača Zybio (ExC200 i ExC420) | 5 | Concentrated Detergent | RGN240784 | pakovanje | 4x5 L | Zybio Inc. | Concentrated Detergent 4x5L | 45000 | 20% | Yunycom d.o.o. | 14-21/24 | 27.2.2024. | 27.2.2025.
Reagensi, izuzev za transfuziju, za zdravstvene ustanove primarnog nivoa zdravstvene zaštite | 404-1-110/23-121 | 175 | Reagensi i potrošni materijal za aparate proizvođača Zybio (ExC200 i ExC420) | 6 | Probe Detergent | RGN240785 | pakovanje | 8x30mL | Zybio Inc. | Probe Detergent 8x30mL | 16000 | 20% | Yunycom d.o.o. | 14-21/24 | 27.2.2024. | 27.2.2025.
Reagensi, izuzev za transfuziju, za zdravstvene ustanove primarnog nivoa zdravstvene zaštite | 404-1-110/23-121 | 175 | Reagensi i potrošni materijal za aparate proizvođača Zybio (ExC200 i ExC420) | 7 | Probe Detergent | RGN240786 | pakovanje | 8x60mL | Zybio Inc. | Probe Detergent 8x60mL | 30000 | 20% | Yunycom d.o.o. | 14-21/24 | 27.2.2024. | 27.2.2025.
Reagensi, izuzev za transfuziju, za zdravstvene ustanove primarnog nivoa zdravstvene zaštite | 404-1-110/23-121 | 175 | Reagensi i potrošni materijal za aparate proizvođača Zybio (ExC200 i ExC420) | 8 | Albumin | RGN240787 | pakovanje | 5x100ml | Dialab G.m.b.H. | Albumin BCG, 5x100ml | 6000 | 20% | Yunycom d.o.o. | 14-21/24 | 27.2.2024. | 27.2.2025.
Reagensi, izuzev za transfuziju, za zdravstvene ustanove primarnog nivoa zdravstvene zaštite | 404-1-110/23-121 | 175 | Reagensi i potrošni materijal za aparate proizvođača Zybio (ExC200 i ExC420) | 9 | α-amilaza | RGN240788 | pakovanje | 5x50ml | Dialab G.m.b.H. | Alpha-amylase CNP-G3, 5x50ml | 42500 | 20% | Yunycom d.o.o. | 14-21/24 | 27.2.2024. | 27.2.2025.
Reagensi, izuzev za transfuziju, za zdravstvene ustanove primarnog nivoa zdravstvene zaštite | 404-1-110/23-121 | 175 | Reagensi i potrošni materijal za aparate proizvođača Zybio (ExC200 i ExC420) | 10 | Alkalna fosfataza | RGN240789 | pakovanje | 5x50 ml. | Dialab G.m.b.H. | Alkaline phosphatase mod.IFCC, R1 4x50ml/ R2 1x50ml | 12220 | 20% | Yunycom d.o.o. | 14-21/24 | 27.2.2024. | 27.2.2025.
Reagensi, izuzev za transfuziju, za zdravstvene ustanove primarnog nivoa zdravstvene zaštite | 404-1-110/23-121 | 175 | Reagensi i potrošni materijal za aparate proizvođača Zybio (ExC200 i ExC420) | 11 | ALT | RGN240790 | pakovanje | 5x100ml | Dialab G.m.b.H. | GPT (ALT) mod. IFCC, R1 4x100ml/ R2 1x100ml | 20393 | 20% | Yunycom d.o.o. | 14-21/24 | 27.2.2024. | 27.2.2025.
Reagensi, izuzev za transfuziju, za zdravstvene ustanove primarnog nivoa zdravstvene zaštite | 404-1-110/23-121 | 175 | Reagensi i potrošni materijal za aparate proizvođača Zybio (ExC200 i ExC420) | 12 | AST | RGN240791 | pakovanje | 5x100ml | Dialab G.m.b.H. | GOT (AST) mod. IFCC, R1 4x100ml/ R2 1x100ml | 20393 | 20% | Yunycom d.o.o. | 14-21/24 | 27.2.2024. | 27.2.2025.
Reagensi, izuzev za transfuziju, za zdravstvene ustanove primarnog nivoa zdravstvene zaštite | 404-1-110/23-121 | 175 | Reagensi i potrošni materijal za aparate proizvođača Zybio (ExC200 i ExC420) | 13 | Bilirubin direktni | RGN240792 | pakovanje | 5X100 ml | Dialab G.m.b.H. | Bilirubin auto direct DCA, R1 4x100ml/ R2 1x100ml | 23800 | 20% | Yunycom d.o.o. | 14-21/24 | 27.2.2024. | 27.2.2025.
Reagensi, izuzev za transfuziju, za zdravstvene ustanove primarnog nivoa zdravstvene zaštite | 404-1-110/23-121 | 175 | Reagensi i potrošni materijal za aparate proizvođača Zybio (ExC200 i ExC420) | 14 | Bilirubin ukupni | RGN240793 | pakovanje | 5X100 ml | Dialab G.m.b.H. | Bilirubin auto total DCA, R1 4x100ml/ R2 1x100ml | 21051 | 20% | Yunycom d.o.o. | 14-21/24 | 27.2.2024. | 27.2.2025.
Reagensi, izuzev za transfuziju, za zdravstvene ustanove primarnog nivoa zdravstvene zaštite | 404-1-110/23-121 | 175 | Reagensi i potrošni materijal za aparate proizvođača Zybio (ExC200 i ExC420) | 15 | CK-NAC | RGN240794 | pakovanje | 5x50 ml. | Dialab G.m.b.H. | CK-NAC opt.DGKC/IFCC, R1 4x50ml/ R2 1x50ml | 47000 | 20% | Yunycom d.o.o. | 14-21/24 | 27.2.2024. | 27.2.2025.
Reagensi, izuzev za transfuziju, za zdravstvene ustanove primarnog nivoa zdravstvene zaštite | 404-1-110/23-121 | 175 | Reagensi i potrošni materijal za aparate proizvođača Zybio (ExC200 i ExC420) | 16 | Čašice 0,5mL | RGN240795 | pakovanje | 1000 komada | ROLL S.r.l. | Sample cups 0,5ml, 1000 pcs | 4500 | 20% | Yunycom d.o.o. | 14-21/24 | 27.2.2024. | 27.2.2025.
Reagensi, izuzev za transfuziju, za zdravstvene ustanove primarnog nivoa zdravstvene zaštite | 404-1-110/23-121 | 175 | Reagensi i potrošni materijal za aparate proizvođača Zybio (ExC200 i ExC420) | 17 | Diacon N (kontrolni serum normal) | RGN240796 | komad | 1x5ml | Dialab G.m.b.H. | Diacon N (Control serum normal), 1x5ml | 4500 | 20% | Yunycom d.o.o. | 14-21/24 | 27.2.2024. | 27.2.2025.
Reagensi, izuzev za transfuziju, za zdravstvene ustanove primarnog nivoa zdravstvene zaštite | 404-1-110/23-121 | 175 | Reagensi i potrošni materijal za aparate proizvođača Zybio (ExC200 i ExC420) | 18 | Diacon P (kontrolni serum abnormal) | RGN240797 | pakovanje | 1x5ml | Dialab G.m.b.H. | Diacon P (Control serum abnormal), 1x5ml | 4500 | 20% | Yunycom d.o.o. | 14-21/24 | 27.2.2024. | 27.2.2025.
Reagensi, izuzev za transfuziju, za zdravstvene ustanove primarnog nivoa zdravstvene zaštite | 404-1-110/23-121 | 175 | Reagensi i potrošni materijal za aparate proizvođača Zybio (ExC200 i ExC420) | 19 | Fosfor | RGN240798 | pakovanje | 5x50 ml. | Dialab G.m.b.H. | Phosphorus inorganic, 5x50ml | 4600 | 20% | Yunycom d.o.o. | 14-21/24 | 27.2.2024. | 27.2.2025.
Reagensi, izuzev za transfuziju, za zdravstvene ustanove primarnog nivoa zdravstvene zaštite | 404-1-110/23-121 | 175 | Reagensi i potrošni materijal za aparate proizvođača Zybio (ExC200 i ExC420) | 20 | GGT | RGN240799 | pakovanje | 5X50ml | Dialab G.m.b.H. | Gamma GT SZASZ stand.to IFCC, R1 4x50ml/ R2 1x50ml | 40719 | 20% | Yunycom d.o.o. | 14-21/24 | 27.2.2024. | 27.2.2025.
Reagensi, izuzev za transfuziju, za zdravstvene ustanove primarnog nivoa zdravstvene zaštite | 404-1-110/23-121 | 175 | Reagensi i potrošni materijal za aparate proizvođača Zybio (ExC200 i ExC420) | 21 | Glukoza | RGN240800 | pakovanje | 1x1000ml | Dialab G.m.b.H. | Glucose GOD-PAP, 1x1000ml | 14455 | 20% | Yunycom d.o.o. | 14-21/24 | 27.2.2024. | 27.2.2025.
Reagensi, izuzev za transfuziju, za zdravstvene ustanove primarnog nivoa zdravstvene zaštite | 404-1-110/23-121 | 175 | Reagensi i potrošni materijal za aparate proizvođača Zybio (ExC200 i ExC420) | 22 | Gvožđe | RGN240801 | pakovanje | 5x100 ml. | Dialab G.m.b.H. | Iron Ferene, R1 4x100ml/ R2 1x100ml | 32305 | 20% | Yunycom d.o.o. | 14-21/24 | 27.2.2024. | 27.2.2025.
Reagensi, izuzev za transfuziju, za zdravstvene ustanove primarnog nivoa zdravstvene zaštite | 404-1-110/23-121 | 175 | Reagensi i potrošni materijal za aparate proizvođača Zybio (ExC200 i ExC420) | 23 | HbA1c | RGN240802 | pakovanje | 4x7.5 ml+1x9.5ml+1x0.5ml | Dialab G.m.b.H. | HbA1c direct reagent, R1 4x7,5ml/ R2A 1x9,5ml/ R2B 1x0,5ml | 39000 | 20% | Yunycom d.o.o. | 14-21/24 | 27.2.2024. | 27.2.2025.
Reagensi, izuzev za transfuziju, za zdravstvene ustanove primarnog nivoa zdravstvene zaštite | 404-1-110/23-121 | 175 | Reagensi i potrošni materijal za aparate proizvođača Zybio (ExC200 i ExC420) | 24 | HbA1c kalibrator set | RGN240803 | pakovanje | 4x0.5ml | Dialab G.m.b.H. | HbA1c direct calibrator series, 4x0,5ml | 20700 | 20% | Yunycom d.o.o. | 14-21/24 | 27.2.2024. | 27.2.2025.
Reagensi, izuzev za transfuziju, za zdravstvene ustanove primarnog nivoa zdravstvene zaštite | 404-1-110/23-121 | 175 | Reagensi i potrošni materijal za aparate proizvođača Zybio (ExC200 i ExC420) | 25 | HbA1c kontrolni set | RGN240804 | pakovanje | 4x0.5 ml | Dialab G.m.b.H. | HbA1c direct control set, 4x0,5ml, 2 level | 18108 | 20% | Yunycom d.o.o. | 14-21/24 | 27.2.2024. | 27.2.2025.
Reagensi, izuzev za transfuziju, za zdravstvene ustanove primarnog nivoa zdravstvene zaštite | 404-1-110/23-121 | 175 | Reagensi i potrošni materijal za aparate proizvođača Zybio (ExC200 i ExC420) | 26 | HbA1c, Hemolysis reagent | RGN240805 | pakovanje | 500 ml | Dialab G.m.b.H. | HbA1c Hemolysis reagent, 5x100ml | 4050 | 20% | Yunycom d.o.o. | 14-21/24 | 27.2.2024. | 27.2.2025.
Reagensi, izuzev za transfuziju, za zdravstvene ustanove primarnog nivoa zdravstvene zaštite | 404-1-110/23-121 | 175 | Reagensi i potrošni materijal za aparate proizvođača Zybio (ExC200 i ExC420) | 27 | HDL-holesterol | RGN240806 | pakovanje | 5x50 ml. | Dialab G.m.b.H. | HDL cholesterol direct, enzymatic R1 4x50ml/ R2 1x50ml | 88000 | 20% | Yunycom d.o.o. | 14-21/24 | 27.2.2024. | 27.2.2025.
Reagensi, izuzev za transfuziju, za zdravstvene ustanove primarnog nivoa zdravstvene zaštite | 404-1-110/23-121 | 175 | Reagensi i potrošni materijal za aparate proizvođača Zybio (ExC200 i ExC420) | 28 | Holesterol | RGN240807 | pakovanje | 5x100ml | Dialab G.m.b.H. | Cholesterol CHOD-PAP, 5x100ml | 9740 | 20% | Yunycom d.o.o. | 14-21/24 | 27.2.2024. | 27.2.2025.
Reagensi, izuzev za transfuziju, za zdravstvene ustanove primarnog nivoa zdravstvene zaštite | 404-1-110/23-121 | 175 | Reagensi i potrošni materijal za aparate proizvođača Zybio (ExC200 i ExC420) | 29 | Kalcijum | RGN240808 | pakovanje | 5x100 ml. | Dialab G.m.b.H. | Calcium Arsenazo, 5x100ml | 14450 | 20% | Yunycom d.o.o. | 14-21/24 | 27.2.2024. | 27.2.2025.
Reagensi, izuzev za transfuziju, za zdravstvene ustanove primarnog nivoa zdravstvene zaštite | 404-1-110/23-121 | 175 | Reagensi i potrošni materijal za aparate proizvođača Zybio (ExC200 i ExC420) | 30 | Kreatinin | RGN240809 | pakovanje | 5x100ml | Dialab G.m.b.H. | Creatinine mod.Jaffe, R1 4x100ml/ R2 1x100ml | 7900 | 20% | Yunycom d.o.o. | 14-21/24 | 27.2.2024. | 27.2.2025.
Reagensi, izuzev za transfuziju, za zdravstvene ustanove primarnog nivoa zdravstvene zaštite | 404-1-110/23-121 | 175 | Reagensi i potrošni materijal za aparate proizvođača Zybio (ExC200 i ExC420) | 31 | LDH | RGN240810 | pakovanje | 5x50 ml. | Dialab G.m.b.H. | LDH-P opt. DGKC, 5x100ml | 36650 | 20% | Yunycom d.o.o. | 14-21/24 | 27.2.2024. | 27.2.2025.
Reagensi, izuzev za transfuziju, za zdravstvene ustanove primarnog nivoa zdravstvene zaštite | 404-1-110/23-121 | 175 | Reagensi i potrošni materijal za aparate proizvođača Zybio (ExC200 i ExC420) | 32 | Mokraćna kiselina | RGN240811 | pakovanje | 5x100ml | Dialab G.m.b.H. | Uric acid TBHBA, 5x100ml | 22325 | 20% | Yunycom d.o.o. | 14-21/24 | 27.2.2024. | 27.2.2025.
Reagensi, izuzev za transfuziju, za zdravstvene ustanove primarnog nivoa zdravstvene zaštite | 404-1-110/23-121 | 175 | Reagensi i potrošni materijal za aparate proizvođača Zybio (ExC200 i ExC420) | 33 | Trigliceridi | RGN240812 | pakovanje | 5x100ml | Dialab G.m.b.H. | Triglycerides GPO-PAP, 5x100ml | 33915 | 20% | Yunycom d.o.o. | 14-21/24 | 27.2.2024. | 27.2.2025.
Reagensi, izuzev za transfuziju, za zdravstvene ustanove primarnog nivoa zdravstvene zaštite | 404-1-110/23-121 | 175 | Reagensi i potrošni materijal za aparate proizvođača Zybio (ExC200 i ExC420) | 34 | UIBC | RGN240813 | pakovanje | 5x25 ml. | Dialab G.m.b.H. | UIBC Ferene 5x25ml(125ml) 4x25mlR1, 1x25mlR2 | 12290 | 20% | Yunycom d.o.o. | 14-21/24 | 27.2.2024. | 27.2.2025.
Reagensi, izuzev za transfuziju, za zdravstvene ustanove primarnog nivoa zdravstvene zaštite | 404-1-110/23-121 | 175 | Reagensi i potrošni materijal za aparate proizvođača Zybio (ExC200 i ExC420) | 35 | Ukupni Proteini | RGN240814 | pakovanje | 5x100 ml. | Dialab G.m.b.H. | Protein total Biuret, R1 4x100ml/ R2 1x100ml | 9582 | 20% | Yunycom d.o.o. | 14-21/24 | 27.2.2024. | 27.2.2025.
Reagensi, izuzev za transfuziju, za zdravstvene ustanove primarnog nivoa zdravstvene zaštite | 404-1-110/23-121 | 175 | Reagensi i potrošni materijal za aparate proizvođača Zybio (ExC200 i ExC420) | 36 | Urea | RGN240815 | pakovanje | 5x100ml | Dialab G.m.b.H. | Urea UV Auto, Urease/GLDH, R1 4x100ml/ R2 1x100ml | 26330 | 20% | Yunycom d.o.o. | 14-21/24 | 27.2.2024. | 27.2.2025.
Reagensi, izuzev za transfuziju, za zdravstvene ustanove primarnog nivoa zdravstvene zaštite | 404-1-110/23-121 | 175 | Reagensi i potrošni materijal za aparate proizvođača Zybio (ExC200 i ExC420) | 37 | Diacal Lipids | RGN240816 | pakovanje | 1x3ml | Dialab G.m.b.H. | Diacal lipids 1x2ml | 11500 | 20% | Yunycom d.o.o. | 14-21/24 | 27.2.2024. | 27.2.2025.
Reagensi, izuzev za transfuziju, za zdravstvene ustanove primarnog nivoa zdravstvene zaštite | 404-1-110/23-121 | 175 | Reagensi i potrošni materijal za aparate proizvođača Zybio (ExC200 i ExC420) | 38 | Alkalna fosfataza | RGN240817 | pakovanje | 5 x100 ml | Dialab G.m.b.H. | Alkaline phosphatase mod.IFCC, R1 4x100ml/ R2 1x100ml | 16091 | 20% | Yunycom d.o.o. | 14-21/24 | 27.2.2024. | 27.2.2025.
Reagensi, izuzev za transfuziju, za zdravstvene ustanove primarnog nivoa zdravstvene zaštite | 404-1-110/23-121 | 175 | Reagensi i potrošni materijal za aparate proizvođača Zybio (ExC200 i ExC420) | 39 | Diacal Auto | RGN240818 | pakovanje | 1x3ml | Dialab G.m.b.H. | Diacal Auto, 1x3ml | 4000 | 20% | Yunycom d.o.o. | 14-21/24 | 27.2.2024. | 27.2.2025.
Reagensi, izuzev za transfuziju, za zdravstvene ustanove primarnog nivoa zdravstvene zaštite | 404-1-110/23-121 | 175 | Reagensi i potrošni materijal za aparate proizvođača Zybio (ExC200 i ExC420) | 40 | CRP | RGN240819 | pakovanje | 1x10 ml. + 5x25 ml. | Dialab G.m.b.H. | CRP 1x10ml Antibody reagent, 5x25ml PEG4 Buffer | 21155 | 20% | Yunycom d.o.o. | 14-21/24 | 27.2.2024. | 27.2.2025.
Reagensi, izuzev za transfuziju, za zdravstvene ustanove primarnog nivoa zdravstvene zaštite | 404-1-110/23-121 | 175 | Reagensi i potrošni materijal za aparate proizvođača Zybio (ExC200 i ExC420) | 41 | CRP kalibrator 5-nivoa | RGN240820 | pakovanje | 5x1ml | Dialab G.m.b.H. | CRP Calibrator 5-Level Series 5x1ml | 36900 | 20% | Yunycom d.o.o. | 14-21/24 | 27.2.2024. | 27.2.2025.
Reagensi, izuzev za transfuziju, za zdravstvene ustanove primarnog nivoa zdravstvene zaštite | 404-1-110/23-121 | 175 | Reagensi i potrošni materijal za aparate proizvođača Zybio (ExC200 i ExC420) | 42 | CRP kontrola High | RGN240821 | pakovanje | 1x5ml | Dialab G.m.b.H. | CRP Control High 1x5 mL | 17950 | 20% | Yunycom d.o.o. | 14-21/24 | 27.2.2024. | 27.2.2025.
Reagensi, izuzev za transfuziju, za zdravstvene ustanove primarnog nivoa zdravstvene zaštite | 404-1-110/23-121 | 175 | Reagensi i potrošni materijal za aparate proizvođača Zybio (ExC200 i ExC420) | 43 | CRP kontrola Low | RGN240822 | pakovanje | 1x5ml | Dialab G.m.b.H. | CRP Control Low 1x5 mL | 17950 | 20% | Yunycom d.o.o. | 14-21/24 | 27.2.2024. | 27.2.2025.
Reagensi, izuzev za transfuziju, za zdravstvene ustanove primarnog nivoa zdravstvene zaštite | 404-1-110/23-121 | 175 | Reagensi i potrošni materijal za aparate proizvođača Zybio (ExC200 i ExC420) | 44 | Magnezijum | RGN240823 | pakovanje | 5x25 mL | Dialab G.m.b.H. | Magnesium , Xylidyl Blie 5X25ml (125ml) Single Reagent | 3500 | 20% | Yunycom d.o.o. | 14-21/24 | 27.2.2024. | 27.2.2025.
Reagensi, izuzev za transfuziju, za zdravstvene ustanove primarnog nivoa zdravstvene zaštite | 404-1-110/23-121 | 175 | Reagensi i potrošni materijal za aparate proizvođača Zybio (ExC200 i ExC420) | 45 | Sample cups 2mL | RGN240824 | pakovanje | 1X1000 komada | Biotecnica Instruments S.P.A. Italija | Sample cup, 2ml (1000 pcs) | 4500 | 20% | Yunycom d.o.o. | 14-21/24 | 27.2.2024. | 27.2.2025.
Reagensi, izuzev za transfuziju, za zdravstvene ustanove primarnog nivoa zdravstvene zaštite | 404-1-110/23-121 | 176 | Reagensi za biohemijski analizator Cobas C 111 | 1 | BILIRUBIN TOTAL (BILT3) | RGN240825 | kom | 4 x 100 testova | Roche Diagnostics | BIL-T Gen 3, 400 Tests c 111 | 7043.75 | 20% | Adoc d.o.o. | 14-1/24 | 27.2.2024. | 27.2.2025.
Reagensi, izuzev za transfuziju, za zdravstvene ustanove primarnog nivoa zdravstvene zaštite | 404-1-110/23-121 | 176 | Reagensi za biohemijski analizator Cobas C 111 | 2 | CHOLESTEROL (CHOL2) | RGN240826 | kom | 4 x 100 testova | Roche Diagnostics | Cholesterin 400T cobas c 111 | 7043.75 | 20% | Adoc d.o.o. | 14-1/24 | 27.2.2024. | 27.2.2025.
Reagensi, izuzev za transfuziju, za zdravstvene ustanove primarnog nivoa zdravstvene zaštite | 404-1-110/23-121 | 176 | Reagensi za biohemijski analizator Cobas C 111 | 3 | CREATININE JAFFE (CREJ2) | RGN240827 | kom | 4 x 100 testova | Roche Diagnostics | Creatinin jaffe 400T c111 | 5413.63 | 20% | Adoc d.o.o. | 14-1/24 | 27.2.2024. | 27.2.2025.
Reagensi, izuzev za transfuziju, za zdravstvene ustanove primarnog nivoa zdravstvene zaštite | 404-1-110/23-121 | 176 | Reagensi za biohemijski analizator Cobas C 111 | 4 | GLUCOSE (GLUC2) | RGN240828 | kom | 4 x 100 testova | Roche Diagnostics | Glucose 400T cobas c 111 | 5031.25 | 20% | Adoc d.o.o. | 14-1/24 | 27.2.2024. | 27.2.2025.
Reagensi, izuzev za transfuziju, za zdravstvene ustanove primarnog nivoa zdravstvene zaštite | 404-1-110/23-121 | 176 | Reagensi za biohemijski analizator Cobas C 111 | 5 | TRIGLYCERIDES (TRIGL) | RGN240829 | kom | 4 x 50 testova | Roche Diagnostics | TRIGL GPO-PAP 200T cobas c111 | 4226.25 | 20% | Adoc d.o.o. | 14-1/24 | 27.2.2024. | 27.2.2025.
Reagensi, izuzev za transfuziju, za zdravstvene ustanove primarnog nivoa zdravstvene zaštite | 404-1-110/23-121 | 176 | Reagensi za biohemijski analizator Cobas C 111 | 6 | UREA (UREAL) | RGN240830 | kom | 4 x 100 testova | Roche Diagnostics | UREA 400T cobas c 111 | 3139.5 | 20% | Adoc d.o.o. | 14-1/24 | 27.2.2024. | 27.2.2025.
Reagensi, izuzev za transfuziju, za zdravstvene ustanove primarnog nivoa zdravstvene zaštite | 404-1-110/23-121 | 176 | Reagensi za biohemijski analizator Cobas C 111 | 7 | ALT (ALTL) | RGN240831 | kom | 4 x 100 testova | Roche Diagnostics | ALT 400T cobas c 111 | 6440 | 20% | Adoc d.o.o. | 14-1/24 | 27.2.2024. | 27.2.2025.
Reagensi, izuzev za transfuziju, za zdravstvene ustanove primarnog nivoa zdravstvene zaštite | 404-1-110/23-121 | 176 | Reagensi za biohemijski analizator Cobas C 111 | 8 | AST (ASTL) | RGN240832 | kom | 4 x 100 testova | Roche Diagnostics | AST/GOT 400T cobas c111 | 5031.25 | 20% | Adoc d.o.o. | 14-1/24 | 27.2.2024. | 27.2.2025.
Reagensi, izuzev za transfuziju, za zdravstvene ustanove primarnog nivoa zdravstvene zaštite | 404-1-110/23-121 | 176 | Reagensi za biohemijski analizator Cobas C 111 | 9 | CRP4 (CRPLX) | RGN240833 | kom | 2 x 100 testova | Roche Diagnostics | CRP4, 200T, cobas c 111 | 44939.13 | 20% | Adoc d.o.o. | 14-1/24 | 27.2.2024. | 27.2.2025.
Reagensi, izuzev za transfuziju, za zdravstvene ustanove primarnog nivoa zdravstvene zaštite | 404-1-110/23-121 | 176 | Reagensi za biohemijski analizator Cobas C 111 | 10 | HBA1C (A1C-3) | RGN240834 | kom | 2 x 100 testova | Roche Diagnostics | HbA1c TQ Gen.3, 200Tests,cobas c111 | 27832.88 | 20% | Adoc d.o.o. | 14-1/24 | 27.2.2024. | 27.2.2025.
Reagensi, izuzev za transfuziju, za zdravstvene ustanove primarnog nivoa zdravstvene zaštite | 404-1-110/23-121 | 176 | Reagensi za biohemijski analizator Cobas C 111 | 11 | C.F.A.S. | RGN215927 | kom | 12 x 3 mL | Roche Diagnostics | Cfas 12x3ml | 7730.2 | 20% | Adoc d.o.o. | 14-1/24 | 27.2.2024. | 27.2.2025.
Reagensi, izuzev za transfuziju, za zdravstvene ustanove primarnog nivoa zdravstvene zaštite | 404-1-110/23-121 | 176 | Reagensi za biohemijski analizator Cobas C 111 | 12 | C.F.A.S. PROTEIN | RGN215929 | kom | 5 x 1 mL | Roche Diagnostics | Cfas Proteins 5x1ml | 38210.3 | 20% | Adoc d.o.o. | 14-1/24 | 27.2.2024. | 27.2.2025.
Reagensi, izuzev za transfuziju, za zdravstvene ustanove primarnog nivoa zdravstvene zaštite | 404-1-110/23-121 | 176 | Reagensi za biohemijski analizator Cobas C 111 | 13 | C.F.A.S. HBA1C | RGN215932 | kom | 3 x 2 mL | Roche Diagnostics | Cfas HbA1C 3X2ml | 23599.7 | 20% | Adoc d.o.o. | 14-1/24 | 27.2.2024. | 27.2.2025.
Reagensi, izuzev za transfuziju, za zdravstvene ustanove primarnog nivoa zdravstvene zaštite | 404-1-110/23-121 | 176 | Reagensi za biohemijski analizator Cobas C 111 | 14 | CRP T CONTROL N | RGN240835 | kom | 5 × 0.5 mL | Roche Diagnostics | CRP N CONTROL, 5X0,5 ML | 5695.38 | 20% | Adoc d.o.o. | 14-1/24 | 27.2.2024. | 27.2.2025.
Reagensi, izuzev za transfuziju, za zdravstvene ustanove primarnog nivoa zdravstvene zaštite | 404-1-110/23-121 | 176 | Reagensi za biohemijski analizator Cobas C 111 | 15 | PRECICONTROL CLINCHEM MULTI 1 | RGN215937 | kom | 20 × 5 mL | Roche Diagnostics | PreciControl ClinChem Multi 1 | 41658.7 | 20% | Adoc d.o.o. | 14-1/24 | 27.2.2024. | 27.2.2025.
Reagensi, izuzev za transfuziju, za zdravstvene ustanove primarnog nivoa zdravstvene zaštite | 404-1-110/23-121 | 176 | Reagensi za biohemijski analizator Cobas C 111 | 16 | PRECICONTROL CLINCHEM MULTI 2 | RGN215938 | kom | 20 × 5 mL | Roche Diagnostics | PreciControl ClinChem Multi 2 | 41658.7 | 20% | Adoc d.o.o. | 14-1/24 | 27.2.2024. | 27.2.2025.
Reagensi, izuzev za transfuziju, za zdravstvene ustanove primarnog nivoa zdravstvene zaštite | 404-1-110/23-121 | 176 | Reagensi za biohemijski analizator Cobas C 111 | 17 | PRECICONTROL HBA1C NORM | RGN215941 | kom | 4 × 1 mL | Roche Diagnostics | PreciControl HBA1C Norm | 31244 | 20% | Adoc d.o.o. | 14-1/24 | 27.2.2024. | 27.2.2025.
Reagensi, izuzev za transfuziju, za zdravstvene ustanove primarnog nivoa zdravstvene zaštite | 404-1-110/23-121 | 176 | Reagensi za biohemijski analizator Cobas C 111 | 18 | PRECICONTROL HBA1C PATH | RGN215942 | kom | 4 × 1 mL | Roche Diagnostics | PreciControl HBA1C Path | 31244 | 20% | Adoc d.o.o. | 14-1/24 | 27.2.2024. | 27.2.2025.
Reagensi, izuzev za transfuziju, za zdravstvene ustanove primarnog nivoa zdravstvene zaštite | 404-1-110/23-121 | 176 | Reagensi za biohemijski analizator Cobas C 111 | 19 | GLUCOSE HEMOLYZING REAGENT | RGN216124 | kom | 1000 mL | Roche Diagnostics | Glucose Hemolyzing Reagent cobas c503 | 10143 | 20% | Adoc d.o.o. | 14-1/24 | 27.2.2024. | 27.2.2025.
Reagensi, izuzev za transfuziju, za zdravstvene ustanove primarnog nivoa zdravstvene zaštite | 404-1-110/23-121 | 176 | Reagensi za biohemijski analizator Cobas C 111 | 20 | HEMOLYZING REAGENT FOR HBA1C - WHOLE BLOOD APPLICATION | RGN240836 | kom | 8 x 6.3 mL | Roche Diagnostics | A1CD 2 Haemolyse reagent 800t cobas c111 | 6963.25 | 20% | Adoc d.o.o. | 14-1/24 | 27.2.2024. | 27.2.2025.
Reagensi, izuzev za transfuziju, za zdravstvene ustanove primarnog nivoa zdravstvene zaštite | 404-1-110/23-121 | 176 | Reagensi za biohemijski analizator Cobas C 111 | 21 | HEMOLYZING REAGENT FOR HBA1C - HEMOLYSATE APPLICATION | RGN240837 | kom | 1000 mL | Roche Diagnostics | Hemolyzing Reagent for HbA1c TQ, 1l | 3843.88 | 20% | Adoc d.o.o. | 14-1/24 | 27.2.2024. | 27.2.2025.
Reagensi, izuzev za transfuziju, za zdravstvene ustanove primarnog nivoa zdravstvene zaštite | 404-1-110/23-121 | 176 | Reagensi za biohemijski analizator Cobas C 111 | 22 | CLEANER (NAOH-D) | RGN240838 | kom | 4 x 21 mL | Roche Diagnostics | Cleaner Basisch cobas c111 | 3381 | 20% | Adoc d.o.o. | 14-1/24 | 27.2.2024. | 27.2.2025.
Reagensi, izuzev za transfuziju, za zdravstvene ustanove primarnog nivoa zdravstvene zaštite | 404-1-110/23-121 | 176 | Reagensi za biohemijski analizator Cobas C 111 | 23 | CLEANING SOLUTION | RGN215968 | kom | 1 x 1000 mL | Roche Diagnostics | Cobas Integra Cleaner | 3980.7 | 20% | Adoc d.o.o. | 14-1/24 | 27.2.2024. | 27.2.2025.
Reagensi, izuzev za transfuziju, za zdravstvene ustanove primarnog nivoa zdravstvene zaštite | 404-1-110/23-121 | 176 | Reagensi za biohemijski analizator Cobas C 111 | 24 | DILUENT 9% NACL | RGN240839 | kom | 4 x 12 mL | Roche Diagnostics | NaCl 9% cobas c 111 | 3220 | 20% | Adoc d.o.o. | 14-1/24 | 27.2.2024. | 27.2.2025.
Reagensi, izuzev za transfuziju, za zdravstvene ustanove primarnog nivoa zdravstvene zaštite | 404-1-110/23-121 | 176 | Reagensi za biohemijski analizator Cobas C 111 | 25 | MICROCUVETTES | RGN240840 | kom | 1680 kom | Roche Diagnostics | Micro Cuvette Segment-c111 | 17106.25 | 20% | Adoc d.o.o. | 14-1/24 | 27.2.2024. | 27.2.2025.
Reagensi, izuzev za transfuziju, za zdravstvene ustanove primarnog nivoa zdravstvene zaštite | 404-1-110/23-121 | 176 | Reagensi za biohemijski analizator Cobas C 111 | 26 | PRINTER PAPER | RGN240841 | kom | 5 kom | Roche Diagnostics | URISYS Thermo-printer paper 5 pcs c111 | 2133.25 | 20% | Adoc d.o.o. | 14-1/24 | 27.2.2024. | 27.2.2025.
Reagensi, izuzev za transfuziju, za zdravstvene ustanove primarnog nivoa zdravstvene zaštite | 404-1-110/23-121 | 176 | Reagensi za biohemijski analizator Cobas C 111 | 27 | SAMPLE CUPS 2 ML | RGN212141 | kom | 5000 kom | Roche Diagnostics | Sample cup (5000pcs) 716-0425 | 11876 | 20% | Adoc d.o.o. | 14-1/24 | 27.2.2024. | 27.2.2025.
Reagensi, izuzev za transfuziju, za zdravstvene ustanove primarnog nivoa zdravstvene zaštite | 404-1-110/23-121 | 176 | Reagensi za biohemijski analizator Cobas C 111 | 28 | LAMP HALOGEN 12V/20W ASSAY | RGN240842 | kom | 1 kom | Roche Diagnostics | LAMP HALOGEN c 111 | 7866.36 | 20% | Adoc d.o.o. | 14-1/24 | 27.2.2024. | 27.2.2025.
Reagensi, izuzev za transfuziju, za zdravstvene ustanove primarnog nivoa zdravstvene zaštite | 404-1-110/23-121 | 177 | Reagensi za aparat KOFA MA-1 | 1 | CRP | RGN240843 | pakovanje | 25 | Guangzhou Kofa Biotechnology Co LTD Kina | CRP reagent kit | 8250 | 20% | Feniks Medika d.o.o. | 14-7/24 | 27.2.2024. | 27.2.2025.
Reagensi, izuzev za transfuziju, za zdravstvene ustanove primarnog nivoa zdravstvene zaštite | 404-1-110/23-121 | 177 | Reagensi za aparat KOFA MA-1 | 2 | HBA1C | RGN240844 | pakovanje | 25 | Guangzhou Kofa Biotechnology Co LTD Kina | HbA1c reagent kit | 12800 | 20% | Feniks Medika d.o.o. | 14-7/24 | 27.2.2024. | 27.2.2025.
Reagensi, izuzev za transfuziju, za zdravstvene ustanove primarnog nivoa zdravstvene zaštite | 404-1-110/23-121 | 177 | Reagensi za aparat KOFA MA-1 | 3 | D-DIMER | RGN240845 | pakovanje | 25 | Guangzhou Kofa Biotechnology Co LTD Kina | D-Dimer reagent kit | 12700 | 20% | Feniks Medika d.o.o. | 14-7/24 | 27.2.2024. | 27.2.2025.